case 139: bar = 5.55; break; | case 139: bar = 5.55; break; case 140: bar = 5.51; break; case 141: bar = 5.47; break; case 142: bar = 5.44; break; case 143: bar = 5.4; break; case 144: bar = 5.37; break; case 145: bar = 5.33; break; case 146: bar = 5.3; break; case 147: bar = 5.26; break; case 148: bar = 5.23; break; case 149: bar = 5.19; break; case 150: bar = 5.16; break; case 151: bar = 5.13; break; case 152: bar = 5.09; break; case 153: bar = 5.06; break; case 154: bar = 5.03; break; case 155: bar = 5; break; case 156: bar = 4.97; break; case 157: bar = 4.94; break; case 158: bar = 4.91; break; case 159: bar = 4.88; break; case 160: bar = 4.85; break; case 161: bar = 4.82; break; case 162: bar = 4.79; break; case 163: bar = 4.76; break; case 164: bar = 4.73; break; case 165: bar = 4.7; break; case 166: bar = 4.68; break; case 167: bar = 4.65; break; case 168: bar = 4.62; break; case 169: bar = 4.59; break; case 170: bar = 4.57; break; case 171: bar = 4.54; break; case 172: bar = 4.52; break; case 173: bar = 4.49; break; case 174: bar = 4.46; break; case 175: bar = 4.44; break; case 176: bar = 4.41; break; case 177: bar = 4.39; break; case 178: bar = 4.36; break; case 179: bar = 4.34; break; case 180: bar = 4.32; break; case 181: bar = 4.29; break; case 182: bar = 4.27; break; case 183: bar = 4.25; break; case 184: bar = 4.22; break; case 185: bar = 4.2; break; case 186: bar = 4.18; break; case 187: bar = 4.15; break; case 188: bar = 4.13; break; case 189: bar = 4.11; break; case 190: bar = 4.09; break; case 191: bar = 4.07; break; case 192: bar = 4.05; break; case 193: bar = 4.02; break; case 194: bar = 4; break; case 195: bar = 3.98; break; case 196: bar = 3.96; break; case 197: bar = 3.94; break; case 198: bar = 3.92; break; case 199: bar = 3.9; break; case 200: bar = 3.88; break; case 201: bar = 3.86; break; case 202: bar = 3.84; break; case 203: bar = 3.82; break; case 204: bar = 3.8; break; case 205: bar = 3.78; break; case 206: bar = 3.77; break; case 207: bar = 3.75; break; case 208: bar = 3.73; break; case 209: bar = 3.71; break; case 210: bar = 3.69; break; case 211: bar = 3.67; break; case 212: bar = 3.66; break; case 213: bar = 3.64; break; case 214: bar = 3.62; break; case 215: bar = 3.6; break; case 216: bar = 3.59; break; case 217: bar = 3.57; break; case 218: bar = 3.55; break; case 219: bar = 3.53; break; case 220: bar = 3.52; break; case 221: bar = 3.5; break; case 222: bar = 3.48; break; case 223: bar = 3.47; break; case 224: bar = 3.45; break; case 225: bar = 3.44; break; case 226: bar = 3.42; break; case 227: bar = 3.4; break; case 228: bar = 3.39; break; case 229: bar = 3.37; break; case 230: bar = 3.36; break; case 231: bar = 3.34; break; case 232: bar = 3.33; break; case 233: bar = 3.31; break; case 234: bar = 3.3; break; case 235: bar = 3.28; break; case 236: bar = 3.27; break; case 237: bar = 3.25; break; case 238: bar = 3.24; break; case 239: bar = 3.22; break; case 240: bar = 3.21; break; case 241: bar = 3.19; break; case 242: bar = 3.18; break; case 243: bar = 3.17; break; case 244: bar = 3.15; break; case 245: bar = 3.14; break; case 246: bar = 3.12; break; case 247: bar = 3.11; break; case 248: bar = 3.1; break; case 249: bar = 3.08; break; case 250: bar = 3.07; break; case 251: bar = 3.06; break; case 252: bar = 3.04; break; case 253: bar = 3.03; break; case 254: bar = 3.02; break; case 255: bar = 3.01; break; case 256: bar = 2.99; break; case 257: bar = 2.98; break; case 258: bar = 2.97; break; case 259: bar = 2.96; break; case 260: bar = 2.94; break; case 261: bar = 2.93; break; case 262: bar = 2.92; break; case 263: bar = 2.91; break; case 264: bar = 2.89; break; case 265: bar = 2.88; break; case 266: bar = 2.87; break; case 267: bar = 2.86; break; case 268: bar = 2.85; break; case 269: bar = 2.83; break; case 270: bar = 2.82; break; case 271: bar = 2.81; break; case 272: bar = 2.8; break; case 273: bar = 2.79; break; case 274: bar = 2.78; break; case 275: bar = 2.77; break; case 276: bar = 2.76; break; case 277: bar = 2.74; break; case 278: bar = 2.73; break; case 279: bar = 2.72; break; case 280: bar = 2.71; break; case 281: bar = 2.7; break; case 282: bar = 2.69; break; case 283: bar = 2.68; break; case 284: bar = 2.67; break; case 285: bar = 2.66; break; case 286: bar = 2.65; break; case 287: bar = 2.64; break; case 288: bar = 2.63; break; case 289: bar = 2.62; break; case 290: bar = 2.61; break; case 291: bar = 2.6; break; case 292: bar = 2.59; break; case 293: bar = 2.58; break; case 294: bar = 2.57; break; case 295: bar = 2.56; break; case 296: bar = 2.55; break; case 297: bar = 2.54; break; case 298: bar = 2.53; break; case 299: bar = 2.52; break; case 300: bar = 2.51; break; case 301: bar = 2.5; break; case 302: bar = 2.49; break; case 303: bar = 2.48; break; case 304: bar = 2.47; break; case 305: bar = 2.46; break; case 306: bar = 2.45; break; case 307: bar = 2.44; break; case 308: bar = 2.43; break; case 309: bar = 2.42; break; case 310: bar = 2.41; break; case 311: bar = 2.41; break; case 312: bar = 2.4; break; case 313: bar = 2.39; break; case 314: bar = 2.38; break; case 315: bar = 2.37; break; case 316: bar = 2.36; break; case 317: bar = 2.35; break; case 318: bar = 2.34; break; case 319: bar = 2.34; break; case 320: bar = 2.33; break; case 321: bar = 2.32; break; case 322: bar = 2.31; break; case 323: bar = 2.3; break; case 324: bar = 2.29; break; case 325: bar = 2.28; break; case 326: bar = 2.28; break; case 327: bar = 2.27; break; case 328: bar = 2.26; break; case 329: bar = 2.25; break; case 330: bar = 2.24; break; case 331: bar = 2.24; break; case 332: bar = 2.23; break; case 333: bar = 2.22; break; case 334: bar = 2.21; break; case 335: bar = 2.2; break; case 336: bar = 2.2; break; case 337: bar = 2.19; break; case 338: bar = 2.18; break; case 339: bar = 2.17; break; case 340: bar = 2.17; break; case 341: bar = 2.16; break; case 342: bar = 2.15; break; case 343: bar = 2.14; break; case 344: bar = 2.13; break; case 345: bar = 2.13; break; case 346: bar = 2.12; break; case 347: bar = 2.11; break; case 348: bar = 2.11; break; case 349: bar = 2.1; break; case 350: bar = 2.09; break; case 351: bar = 2.08; break; case 352: bar = 2.08; break; case 353: bar = 2.07; break; case 354: bar = 2.06; break; case 355: bar = 2.05; break; case 356: bar = 2.05; break; case 357: bar = 2.04; break; case 358: bar = 2.03; break; case 359: bar = 2.03; break; case 360: bar = 2.02; break; case 361: bar = 2.01; break; case 362: bar = 2.01; break; case 363: bar = 2; break; case 364: bar = 1.99; break; case 365: bar = 1.99; break; case 366: bar = 1.98; break; case 367: bar = 1.97; break; case 368: bar = 1.97; break; case 369: bar = 1.96; break; case 370: bar = 1.95; break; case 371: bar = 1.95; break; case 372: bar = 1.94; break; case 373: bar = 1.93; break; case 374: bar = 1.93; break; case 375: bar = 1.92; break; case 376: bar = 1.91; break; case 377: bar = 1.91; break; case 378: bar = 1.9; break; case 379: bar = 1.89; break; case 380: bar = 1.89; break; case 381: bar = 1.88; break; case 382: bar = 1.88; break; case 383: bar = 1.87; break; case 384: bar = 1.86; break; case 385: bar = 1.86; break; case 386: bar = 1.85; break; case 387: bar = 1.85; break; case 388: bar = 1.84; break; case 389: bar = 1.83; break; case 390: bar = 1.83; break; case 391: bar = 1.82; break; case 392: bar = 1.82; break; case 393: bar = 1.81; break; case 394: bar = 1.8; break; case 395: bar = 1.8; break; case 396: bar = 1.79; break; case 397: bar = 1.79; break; case 398: bar = 1.78; break; case 399: bar = 1.77; break; case 400: bar = 1.77; break; case 401: bar = 1.76; break; case 402: bar = 1.76; break; case 403: bar = 1.75; break; case 404: bar = 1.75; break; case 405: bar = 1.74; break; case 406: bar = 1.73; break; case 407: bar = 1.73; break; case 408: bar = 1.72; break; case 409: bar = 1.72; break; case 410: bar = 1.71; break; case 411: bar = 1.71; break; case 412: bar = 1.7; break; case 413: bar = 1.7; break; case 414: bar = 1.69; break; case 415: bar = 1.69; break; case 416: bar = 1.68; break; case 417: bar = 1.67; break; case 418: bar = 1.67; break; case 419: bar = 1.66; break; case 420: bar = 1.66; break; case 421: bar = 1.65; break; case 422: bar = 1.65; break; case 423: bar = 1.64; break; case 424: bar = 1.64; break; case 425: bar = 1.63; break; case 426: bar = 1.63; break; case 427: bar = 1.62; break; case 428: bar = 1.62; break; case 429: bar = 1.61; break; case 430: bar = 1.61; break; case 431: bar = 1.6; break; case 432: bar = 1.6; break; case 433: bar = 1.59; break; case 434: bar = 1.59; break; case 435: bar = 1.58; break; case 436: bar = 1.58; break; case 437: bar = 1.57; break; case 438: bar = 1.57; break; case 439: bar = 1.56; break; case 440: bar = 1.56; break; case 441: bar = 1.55; break; case 442: bar = 1.55; break; case 443: bar = 1.54; break; case 444: bar = 1.54; break; case 445: bar = 1.53; break; case 446: bar = 1.53; break; case 447: bar = 1.53; break; case 448: bar = 1.52; break; case 449: bar = 1.52; break; case 450: bar = 1.51; break; case 451: bar = 1.51; break; case 452: bar = 1.5; break; case 453: bar = 1.5; break; case 454: bar = 1.49; break; case 455: bar = 1.49; break; case 456: bar = 1.48; break; case 457: bar = 1.48; break; case 458: bar = 1.47; break; case 459: bar = 1.47; break; case 460: bar = 1.47; break; case 461: bar = 1.46; break; case 462: bar = 1.46; break; case 463: bar = 1.45; break; case 464: bar = 1.45; break; case 465: bar = 1.44; break; case 466: bar = 1.44; break; case 467: bar = 1.44; break; case 468: bar = 1.43; break; case 469: bar = 1.43; break; case 470: bar = 1.42; break; case 471: bar = 1.42; break; case 472: bar = 1.41; break; case 473: bar = 1.41; break; case 474: bar = 1.41; break; case 475: bar = 1.4; break; case 476: bar = 1.4; break; case 477: bar = 1.39; break; case 478: bar = 1.39; break; case 479: bar = 1.38; break; case 480: bar = 1.38; break; case 481: bar = 1.38; break; case 482: bar = 1.37; break; case 483: bar = 1.37; break; case 484: bar = 1.36; break; case 485: bar = 1.36; break; case 486: bar = 1.36; break; case 487: bar = 1.35; break; case 488: bar = 1.35; break; case 489: bar = 1.34; break; case 490: bar = 1.34; break; case 491: bar = 1.34; break; case 492: bar = 1.33; break; case 493: bar = 1.33; break; case 494: bar = 1.32; break; case 495: bar = 1.32; break; case 496: bar = 1.32; break; case 497: bar = 1.31; break; case 498: bar = 1.31; break; case 499: bar = 1.3; break; case 500: bar = 1.3; break; case 501: bar = 1.3; break; case 502: bar = 1.29; break; case 503: bar = 1.29; break; case 504: bar = 1.29; break; case 505: bar = 1.28; break; case 506: bar = 1.28; break; case 507: bar = 1.27; break; case 508: bar = 1.27; break; case 509: bar = 1.27; break; case 510: bar = 1.26; break; case 511: bar = 1.26; break; case 512: bar = 1.26; break; case 513: bar = 1.25; break; case 514: bar = 1.25; break; case 515: bar = 1.24; break; case 516: bar = 1.24; break; case 517: bar = 1.24; break; case 518: bar = 1.23; break; case 519: bar = 1.23; break; case 520: bar = 1.23; break; case 521: bar = 1.22; break; case 522: bar = 1.22; break; case 523: bar = 1.22; break; case 524: bar = 1.21; break; case 525: bar = 1.21; break; case 526: bar = 1.21; break; case 527: bar = 1.2; break; case 528: bar = 1.2; break; case 529: bar = 1.2; break; case 530: bar = 1.19; break; case 531: bar = 1.19; break; case 532: bar = 1.18; break; case 533: bar = 1.18; break; case 534: bar = 1.18; break; case 535: bar = 1.17; break; case 536: bar = 1.17; break; case 537: bar = 1.17; break; case 538: bar = 1.16; break; case 539: bar = 1.16; break; case 540: bar = 1.16; break; case 541: bar = 1.15; break; case 542: bar = 1.15; break; case 543: bar = 1.15; break; case 544: bar = 1.14; break; case 545: bar = 1.14; break; case 546: bar = 1.14; break; case 547: bar = 1.13; break; case 548: bar = 1.13; break; case 549: bar = 1.13; break; case 550: bar = 1.12; break; case 551: bar = 1.12; break; case 552: bar = 1.12; break; case 553: bar = 1.12; break; case 554: bar = 1.11; break; case 555: bar = 1.11; break; case 556: bar = 1.11; break; case 557: bar = 1.1; break; case 558: bar = 1.1; break; case 559: bar = 1.1; break; case 560: bar = 1.09; break; case 561: bar = 1.09; break; case 562: bar = 1.09; break; case 563: bar = 1.08; break; case 564: bar = 1.08; break; case 565: bar = 1.08; break; case 566: bar = 1.07; break; case 567: bar = 1.07; break; case 568: bar = 1.07; break; case 569: bar = 1.07; break; case 570: bar = 1.06; break; case 571: bar = 1.06; break; case 572: bar = 1.06; break; case 573: bar = 1.05; break; case 574: bar = 1.05; break; case 575: bar = 1.05; break; case 576: bar = 1.04; break; case 577: bar = 1.04; break; case 578: bar = 1.04; break; case 579: bar = 1.04; break; case 580: bar = 1.03; break; case 581: bar = 1.03; break; case 582: bar = 1.03; break; case 583: bar = 1.02; break; case 584: bar = 1.02; break; case 585: bar = 1.02; break; case 586: bar = 1.02; break; case 587: bar = 1.01; break; case 588: bar = 1.01; break; case 589: bar = 1.01; break; case 590: bar = 1; break; case 591: bar = 1; break; case 592: bar = 1; break; case 593: bar = 1; break; case 594: bar = 0.99; break; case 595: bar = 0.99; break; case 596: bar = 0.99; break; case 597: bar = 0.98; break; case 598: bar = 0.98; break; case 599: bar = 0.98; break; case 600: bar = 0.98; break; case 601: bar = 0.97; break; case 602: bar = 0.97; break; case 603: bar = 0.97; break; case 604: bar = 0.96; break; case 605: bar = 0.96; break; case 606: bar = 0.96; break; case 607: bar = 0.96; break; case 608: bar = 0.95; break; case 609: bar = 0.95; break; case 610: bar = 0.95; break; case 611: bar = 0.95; break; case 612: bar = 0.94; break; case 613: bar = 0.94; break; case 614: bar = 0.94; break; case 615: bar = 0.94; break; case 616: bar = 0.93; break; case 617: bar = 0.93; break; case 618: bar = 0.93; break; case 619: bar = 0.92; break; case 620: bar = 0.92; break; case 621: bar = 0.92; break; case 622: bar = 0.92; break; case 623: bar = 0.91; break; case 624: bar = 0.91; break; case 625: bar = 0.91; break; case 626: bar = 0.91; break; case 627: bar = 0.9; break; case 628: bar = 0.9; break; case 629: bar = 0.9; break; case 630: bar = 0.9; break; case 631: bar = 0.89; break; case 632: bar = 0.89; break; case 633: bar = 0.89; break; case 634: bar = 0.89; break; case 635: bar = 0.88; break; case 636: bar = 0.88; break; case 637: bar = 0.88; break; case 638: bar = 0.88; break; case 639: bar = 0.87; break; case 640: bar = 0.87; break; case 641: bar = 0.87; break; case 642: bar = 0.87; break; case 643: bar = 0.86; break; case 644: bar = 0.86; break; case 645: bar = 0.86; break; case 646: bar = 0.86; break; case 647: bar = 0.85; break; case 648: bar = 0.85; break; case 649: bar = 0.85; break; case 650: bar = 0.85; break; case 651: bar = 0.84; break; case 652: bar = 0.84; break; case 653: bar = 0.84; break; case 654: bar = 0.84; break; case 655: bar = 0.84; break; case 656: bar = 0.83; break; case 657: bar = 0.83; break; case 658: bar = 0.83; break; case 659: bar = 0.83; break; case 660: bar = 0.82; break; case 661: bar = 0.82; break; case 662: bar = 0.82; break; case 663: bar = 0.82; break; case 664: bar = 0.81; break; case 665: bar = 0.81; break; case 666: bar = 0.81; break; case 667: bar = 0.81; break; case 668: bar = 0.81; break; case 669: bar = 0.8; break; case 670: bar = 0.8; break; case 671: bar = 0.8; break; case 672: bar = 0.8; break; case 673: bar = 0.79; break; case 674: bar = 0.79; break; case 675: bar = 0.79; break; case 676: bar = 0.79; break; case 677: bar = 0.78; break; case 678: bar = 0.78; break; case 679: bar = 0.78; break; case 680: bar = 0.78; break; case 681: bar = 0.78; break; case 682: bar = 0.77; break; case 683: bar = 0.77; break; case 684: bar = 0.77; break; case 685: bar = 0.77; break; case 686: bar = 0.77; break; case 687: bar = 0.76; break; case 688: bar = 0.76; break; case 689: bar = 0.76; break; case 690: bar = 0.76; break; case 691: bar = 0.75; break; case 692: bar = 0.75; break; case 693: bar = 0.75; break; case 694: bar = 0.75; break; case 695: bar = 0.75; break; case 696: bar = 0.74; break; case 697: bar = 0.74; break; case 698: bar = 0.74; break; case 699: bar = 0.74; break; case 700: bar = 0.74; break; case 701: bar = 0.73; break; case 702: bar = 0.73; break; case 703: bar = 0.73; break; case 704: bar = 0.73; break; case 705: bar = 0.72; break; case 706: bar = 0.72; break; case 707: bar = 0.72; break; case 708: bar = 0.72; break; case 709: bar = 0.72; break; case 710: bar = 0.71; break; case 711: bar = 0.71; break; case 712: bar = 0.71; break; case 713: bar = 0.71; break; case 714: bar = 0.71; break; case 715: bar = 0.7; break; case 716: bar = 0.7; break; case 717: bar = 0.7; break; case 718: bar = 0.7; break; case 719: bar = 0.7; break; case 720: bar = 0.69; break; case 721: bar = 0.69; break; case 722: bar = 0.69; break; case 723: bar = 0.69; break; case 724: bar = 0.69; break; case 725: bar = 0.68; break; case 726: bar = 0.68; break; case 727: bar = 0.68; break; case 728: bar = 0.68; break; case 729: bar = 0.68; break; case 730: bar = 0.67; break; case 731: bar = 0.67; break; case 732: bar = 0.67; break; case 733: bar = 0.67; break; case 734: bar = 0.67; break; case 735: bar = 0.67; break; case 736: bar = 0.66; break; case 737: bar = 0.66; break; case 738: bar = 0.66; break; case 739: bar = 0.66; break; case 740: bar = 0.66; break; case 741: bar = 0.65; break; case 742: bar = 0.65; break; case 743: bar = 0.65; break; case 744: bar = 0.65; break; case 745: bar = 0.65; break; case 746: bar = 0.64; break; case 747: bar = 0.64; break; case 748: bar = 0.64; break; case 749: bar = 0.64; break; case 750: bar = 0.64; break; case 751: bar = 0.64; break; case 752: bar = 0.63; break; case 753: bar = 0.63; break; case 754: bar = 0.63; break; case 755: bar = 0.63; break; case 756: bar = 0.63; break; case 757: bar = 0.62; break; case 758: bar = 0.62; break; case 759: bar = 0.62; break; case 760: bar = 0.62; break; case 761: bar = 0.62; break; case 762: bar = 0.61; break; case 763: bar = 0.61; break; case 764: bar = 0.61; break; case 765: bar = 0.61; break; case 766: bar = 0.61; break; case 767: bar = 0.61; break; case 768: bar = 0.6; break; case 769: bar = 0.6; break; case 770: bar = 0.6; break; case 771: bar = 0.6; break; case 772: bar = 0.6; break; case 773: bar = 0.6; break; case 774: bar = 0.59; break; case 775: bar = 0.59; break; case 776: bar = 0.59; break; case 777: bar = 0.59; break; case 778: bar = 0.59; break; case 779: bar = 0.59; break; case 780: bar = 0.58; break; case 781: bar = 0.58; break; case 782: bar = 0.58; break; case 783: bar = 0.58; break; case 784: bar = 0.58; break; case 785: bar = 0.57; break; case 786: bar = 0.57; break; case 787: bar = 0.57; break; case 788: bar = 0.57; break; case 789: bar = 0.57; break; case 790: bar = 0.57; break; case 791: bar = 0.56; break; case 792: bar = 0.56; break; case 793: bar = 0.56; break; case 794: bar = 0.56; break; case 795: bar = 0.56; break; case 796: bar = 0.56; break; case 797: bar = 0.55; break; case 798: bar = 0.55; break; case 799: bar = 0.55; break; case 800: bar = 0.55; break; case 801: bar = 0.55; break; case 802: bar = 0.55; break; case 803: bar = 0.54; break; case 804: bar = 0.54; break; case 805: bar = 0.54; break; case 806: bar = 0.54; break; case 807: bar = 0.54; break; case 808: bar = 0.54; break; case 809: bar = 0.53; break; case 810: bar = 0.53; break; case 811: bar = 0.53; break; case 812: bar = 0.53; break; case 813: bar = 0.53; break; case 814: bar = 0.53; break; case 815: bar = 0.53; break; case 816: bar = 0.52; break; case 817: bar = 0.52; break; case 818: bar = 0.52; break; case 819: bar = 0.52; break; case 820: bar = 0.52; break; case 821: bar = 0.52; break; case 822: bar = 0.51; break; case 823: bar = 0.51; break; case 824: bar = 0.51; break; case 825: bar = 0.51; break; case 826: bar = 0.51; break; case 827: bar = 0.51; break; case 828: bar = 0.5; break; case 829: bar = 0.5; break; case 830: bar = 0.5; break; case 831: bar = 0.5; break; case 832: bar = 0.5; break; case 833: bar = 0.5; break; case 834: bar = 0.5; break; case 835: bar = 0.49; break; case 836: bar = 0.49; break; case 837: bar = 0.49; break; case 838: bar = 0.49; break; case 839: bar = 0.49; break; case 840: bar = 0.49; break; case 841: bar = 0.48; break; case 842: bar = 0.48; break; case 843: bar = 0.48; break; case 844: bar = 0.48; break; case 845: bar = 0.48; break; case 846: bar = 0.48; break; case 847: bar = 0.48; break; case 848: bar = 0.47; break; case 849: bar = 0.47; break; case 850: bar = 0.47; break; case 851: bar = 0.47; break; case 852: bar = 0.47; break; case 853: bar = 0.47; break; case 854: bar = 0.47; break; case 855: bar = 0.46; break; case 856: bar = 0.46; break; case 857: bar = 0.46; break; case 858: bar = 0.46; break; case 859: bar = 0.46; break; case 860: bar = 0.46; break; case 861: bar = 0.46; break; case 862: bar = 0.45; break; case 863: bar = 0.45; break; case 864: bar = 0.45; break; case 865: bar = 0.45; break; case 866: bar = 0.45; break; case 867: bar = 0.45; break; case 868: bar = 0.45; break; case 869: bar = 0.44; break; case 870: bar = 0.44; break; case 871: bar = 0.44; break; case 872: bar = 0.44; break; case 873: bar = 0.44; break; case 874: bar = 0.44; break; case 875: bar = 0.44; break; case 876: bar = 0.43; break; case 877: bar = 0.43; break; case 878: bar = 0.43; break; case 879: bar = 0.43; break; case 880: bar = 0.43; break; case 881: bar = 0.43; break; case 882: bar = 0.43; break; case 883: bar = 0.42; break; case 884: bar = 0.42; break; case 885: bar = 0.42; break; case 886: bar = 0.42; break; case 887: bar = 0.42; break; case 888: bar = 0.42; break; case 889: bar = 0.42; break; case 890: bar = 0.41; break; case 891: bar = 0.41; break; case 892: bar = 0.41; break; case 893: bar = 0.41; break; case 894: bar = 0.41; break; case 895: bar = 0.41; break; case 896: bar = 0.41; break; case 897: bar = 0.41; break; case 898: bar = 0.4; break; case 899: bar = 0.4; break; case 900: bar = 0.4; break; case 901: bar = 0.4; break; case 902: bar = 0.4; break; case 903: bar = 0.4; break; case 904: bar = 0.4; break; case 905: bar = 0.39; break; case 906: bar = 0.39; break; case 907: bar = 0.39; break; case 908: bar = 0.39; break; case 909: bar = 0.39; break; case 910: bar = 0.39; break; case 911: bar = 0.39; break; case 912: bar = 0.39; break; case 913: bar = 0.38; break; case 914: bar = 0.38; break; case 915: bar = 0.38; break; case 916: bar = 0.38; break; case 917: bar = 0.38; break; case 918: bar = 0.38; break; case 919: bar = 0.38; break; case 920: bar = 0.38; break; case 921: bar = 0.37; break; case 922: bar = 0.37; break; case 923: bar = 0.37; break; case 924: bar = 0.37; break; case 925: bar = 0.37; break; case 926: bar = 0.37; break; case 927: bar = 0.37; break; case 928: bar = 0.37; break; case 929: bar = 0.36; break; case 930: bar = 0.36; break; case 931: bar = 0.36; break; case 932: bar = 0.36; break; case 933: bar = 0.36; break; case 934: bar = 0.36; break; case 935: bar = 0.36; break; case 936: bar = 0.36; break; case 937: bar = 0.35; break; case 938: bar = 0.35; break; case 939: bar = 0.35; break; case 940: bar = 0.35; break; case 941: bar = 0.35; break; case 942: bar = 0.35; break; case 943: bar = 0.35; break; case 944: bar = 0.35; break; case 945: bar = 0.34; break; case 946: bar = 0.34; break; case 947: bar = 0.34; break; case 948: bar = 0.34; break; case 949: bar = 0.34; break; case 950: bar = 0.34; break; case 951: bar = 0.34; break; case 952: bar = 0.34; break; case 953: bar = 0.33; break; case 954: bar = 0.33; break; case 955: bar = 0.33; break; case 956: bar = 0.33; break; case 957: bar = 0.33; break; case 958: bar = 0.33; break; case 959: bar = 0.33; break; case 960: bar = 0.33; break; case 961: bar = 0.32; break; case 962: bar = 0.32; break; case 963: bar = 0.32; break; case 964: bar = 0.32; break; case 965: bar = 0.32; break; case 966: bar = 0.32; break; case 967: bar = 0.32; break; case 968: bar = 0.32; break; case 969: bar = 0.32; break; case 970: bar = 0.31; break; case 971: bar = 0.31; break; case 972: bar = 0.31; break; case 973: bar = 0.31; break; case 974: bar = 0.31; break; case 975: bar = 0.31; break; case 976: bar = 0.31; break; case 977: bar = 0.31; break; case 978: bar = 0.3; break; case 979: bar = 0.3; break; case 980: bar = 0.3; break; case 981: bar = 0.3; break; case 982: bar = 0.3; break; case 983: bar = 0.3; break; case 984: bar = 0.3; break; case 985: bar = 0.3; break; case 986: bar = 0.3; break; case 987: bar = 0.29; break; case 988: bar = 0.29; break; case 989: bar = 0.29; break; case 990: bar = 0.29; break; case 991: bar = 0.29; break; case 992: bar = 0.29; break; case 993: bar = 0.29; break; case 994: bar = 0.29; break; case 995: bar = 0.29; break; case 996: bar = 0.28; break; case 997: bar = 0.28; break; case 998: bar = 0.28; break; case 999: bar = 0.28; break; case 1000: bar = 0.28; break; case 1001: bar = 0.28; break; case 1002: bar = 0.28; break; case 1003: bar = 0.28; break; case 1004: bar = 0.28; break; case 1005: bar = 0.27; break; case 1006: bar = 0.27; break; case 1007: bar = 0.27; break; case 1008: bar = 0.27; break; case 1009: bar = 0.27; break; case 1010: bar = 0.27; break; case 1011: bar = 0.27; break; case 1012: bar = 0.27; break; case 1013: bar = 0.27; break; case 1014: bar = 0.26; break; case 1015: bar = 0.26; break; case 1016: bar = 0.26; break; case 1017: bar = 0.26; break; case 1018: bar = 0.26; break; case 1019: bar = 0.26; break; case 1020: bar = 0.26; break; case 1021: bar = 0.26; break; case 1022: bar = 0.26; break; case 1023: bar = 0.26; break; case 1024: bar = 0.25; break;
case 140: bar = 5.51; break; | case 140: bar = 5.51; break; case 141: bar = 5.47; break; case 142: bar = 5.44; break; case 143: bar = 5.4; break; case 144: bar = 5.37; break; case 145: bar = 5.33; break; case 146: bar = 5.3; break; case 147: bar = 5.26; break; case 148: bar = 5.23; break; case 149: bar = 5.19; break; case 150: bar = 5.16; break; case 151: bar = 5.13; break; case 152: bar = 5.09; break; case 153: bar = 5.06; break; case 154: bar = 5.03; break; case 155: bar = 5; break; case 156: bar = 4.97; break; case 157: bar = 4.94; break; case 158: bar = 4.91; break; case 159: bar = 4.88; break; case 160: bar = 4.85; break; case 161: bar = 4.82; break; case 162: bar = 4.79; break; case 163: bar = 4.76; break; case 164: bar = 4.73; break; case 165: bar = 4.7; break; case 166: bar = 4.68; break; case 167: bar = 4.65; break; case 168: bar = 4.62; break; case 169: bar = 4.59; break; case 170: bar = 4.57; break; case 171: bar = 4.54; break; case 172: bar = 4.52; break; case 173: bar = 4.49; break; case 174: bar = 4.46; break; case 175: bar = 4.44; break; case 176: bar = 4.41; break; case 177: bar = 4.39; break; case 178: bar = 4.36; break; case 179: bar = 4.34; break; case 180: bar = 4.32; break; case 181: bar = 4.29; break; case 182: bar = 4.27; break; case 183: bar = 4.25; break; case 184: bar = 4.22; break; case 185: bar = 4.2; break; case 186: bar = 4.18; break; case 187: bar = 4.15; break; case 188: bar = 4.13; break; case 189: bar = 4.11; break; case 190: bar = 4.09; break; case 191: bar = 4.07; break; case 192: bar = 4.05; break; case 193: bar = 4.02; break; case 194: bar = 4; break; case 195: bar = 3.98; break; case 196: bar = 3.96; break; case 197: bar = 3.94; break; case 198: bar = 3.92; break; case 199: bar = 3.9; break; case 200: bar = 3.88; break; case 201: bar = 3.86; break; case 202: bar = 3.84; break; case 203: bar = 3.82; break; case 204: bar = 3.8; break; case 205: bar = 3.78; break; case 206: bar = 3.77; break; case 207: bar = 3.75; break; case 208: bar = 3.73; break; case 209: bar = 3.71; break; case 210: bar = 3.69; break; case 211: bar = 3.67; break; case 212: bar = 3.66; break; case 213: bar = 3.64; break; case 214: bar = 3.62; break; case 215: bar = 3.6; break; case 216: bar = 3.59; break; case 217: bar = 3.57; break; case 218: bar = 3.55; break; case 219: bar = 3.53; break; case 220: bar = 3.52; break; case 221: bar = 3.5; break; case 222: bar = 3.48; break; case 223: bar = 3.47; break; case 224: bar = 3.45; break; case 225: bar = 3.44; break; case 226: bar = 3.42; break; case 227: bar = 3.4; break; case 228: bar = 3.39; break; case 229: bar = 3.37; break; case 230: bar = 3.36; break; case 231: bar = 3.34; break; case 232: bar = 3.33; break; case 233: bar = 3.31; break; case 234: bar = 3.3; break; case 235: bar = 3.28; break; case 236: bar = 3.27; break; case 237: bar = 3.25; break; case 238: bar = 3.24; break; case 239: bar = 3.22; break; case 240: bar = 3.21; break; case 241: bar = 3.19; break; case 242: bar = 3.18; break; case 243: bar = 3.17; break; case 244: bar = 3.15; break; case 245: bar = 3.14; break; case 246: bar = 3.12; break; case 247: bar = 3.11; break; case 248: bar = 3.1; break; case 249: bar = 3.08; break; case 250: bar = 3.07; break; case 251: bar = 3.06; break; case 252: bar = 3.04; break; case 253: bar = 3.03; break; case 254: bar = 3.02; break; case 255: bar = 3.01; break; case 256: bar = 2.99; break; case 257: bar = 2.98; break; case 258: bar = 2.97; break; case 259: bar = 2.96; break; case 260: bar = 2.94; break; case 261: bar = 2.93; break; case 262: bar = 2.92; break; case 263: bar = 2.91; break; case 264: bar = 2.89; break; case 265: bar = 2.88; break; case 266: bar = 2.87; break; case 267: bar = 2.86; break; case 268: bar = 2.85; break; case 269: bar = 2.83; break; case 270: bar = 2.82; break; case 271: bar = 2.81; break; case 272: bar = 2.8; break; case 273: bar = 2.79; break; case 274: bar = 2.78; break; case 275: bar = 2.77; break; case 276: bar = 2.76; break; case 277: bar = 2.74; break; case 278: bar = 2.73; break; case 279: bar = 2.72; break; case 280: bar = 2.71; break; case 281: bar = 2.7; break; case 282: bar = 2.69; break; case 283: bar = 2.68; break; case 284: bar = 2.67; break; case 285: bar = 2.66; break; case 286: bar = 2.65; break; case 287: bar = 2.64; break; case 288: bar = 2.63; break; case 289: bar = 2.62; break; case 290: bar = 2.61; break; case 291: bar = 2.6; break; case 292: bar = 2.59; break; case 293: bar = 2.58; break; case 294: bar = 2.57; break; case 295: bar = 2.56; break; case 296: bar = 2.55; break; case 297: bar = 2.54; break; case 298: bar = 2.53; break; case 299: bar = 2.52; break; case 300: bar = 2.51; break; case 301: bar = 2.5; break; case 302: bar = 2.49; break; case 303: bar = 2.48; break; case 304: bar = 2.47; break; case 305: bar = 2.46; break; case 306: bar = 2.45; break; case 307: bar = 2.44; break; case 308: bar = 2.43; break; case 309: bar = 2.42; break; case 310: bar = 2.41; break; case 311: bar = 2.41; break; case 312: bar = 2.4; break; case 313: bar = 2.39; break; case 314: bar = 2.38; break; case 315: bar = 2.37; break; case 316: bar = 2.36; break; case 317: bar = 2.35; break; case 318: bar = 2.34; break; case 319: bar = 2.34; break; case 320: bar = 2.33; break; case 321: bar = 2.32; break; case 322: bar = 2.31; break; case 323: bar = 2.3; break; case 324: bar = 2.29; break; case 325: bar = 2.28; break; case 326: bar = 2.28; break; case 327: bar = 2.27; break; case 328: bar = 2.26; break; case 329: bar = 2.25; break; case 330: bar = 2.24; break; case 331: bar = 2.24; break; case 332: bar = 2.23; break; case 333: bar = 2.22; break; case 334: bar = 2.21; break; case 335: bar = 2.2; break; case 336: bar = 2.2; break; case 337: bar = 2.19; break; case 338: bar = 2.18; break; case 339: bar = 2.17; break; case 340: bar = 2.17; break; case 341: bar = 2.16; break; case 342: bar = 2.15; break; case 343: bar = 2.14; break; case 344: bar = 2.13; break; case 345: bar = 2.13; break; case 346: bar = 2.12; break; case 347: bar = 2.11; break; case 348: bar = 2.11; break; case 349: bar = 2.1; break; case 350: bar = 2.09; break; case 351: bar = 2.08; break; case 352: bar = 2.08; break; case 353: bar = 2.07; break; case 354: bar = 2.06; break; case 355: bar = 2.05; break; case 356: bar = 2.05; break; case 357: bar = 2.04; break; case 358: bar = 2.03; break; case 359: bar = 2.03; break; case 360: bar = 2.02; break; case 361: bar = 2.01; break; case 362: bar = 2.01; break; case 363: bar = 2; break; case 364: bar = 1.99; break; case 365: bar = 1.99; break; case 366: bar = 1.98; break; case 367: bar = 1.97; break; case 368: bar = 1.97; break; case 369: bar = 1.96; break; case 370: bar = 1.95; break; case 371: bar = 1.95; break; case 372: bar = 1.94; break; case 373: bar = 1.93; break; case 374: bar = 1.93; break; case 375: bar = 1.92; break; case 376: bar = 1.91; break; case 377: bar = 1.91; break; case 378: bar = 1.9; break; case 379: bar = 1.89; break; case 380: bar = 1.89; break; case 381: bar = 1.88; break; case 382: bar = 1.88; break; case 383: bar = 1.87; break; case 384: bar = 1.86; break; case 385: bar = 1.86; break; case 386: bar = 1.85; break; case 387: bar = 1.85; break; case 388: bar = 1.84; break; case 389: bar = 1.83; break; case 390: bar = 1.83; break; case 391: bar = 1.82; break; case 392: bar = 1.82; break; case 393: bar = 1.81; break; case 394: bar = 1.8; break; case 395: bar = 1.8; break; case 396: bar = 1.79; break; case 397: bar = 1.79; break; case 398: bar = 1.78; break; case 399: bar = 1.77; break; case 400: bar = 1.77; break; case 401: bar = 1.76; break; case 402: bar = 1.76; break; case 403: bar = 1.75; break; case 404: bar = 1.75; break; case 405: bar = 1.74; break; case 406: bar = 1.73; break; case 407: bar = 1.73; break; case 408: bar = 1.72; break; case 409: bar = 1.72; break; case 410: bar = 1.71; break; case 411: bar = 1.71; break; case 412: bar = 1.7; break; case 413: bar = 1.7; break; case 414: bar = 1.69; break; case 415: bar = 1.69; break; case 416: bar = 1.68; break; case 417: bar = 1.67; break; case 418: bar = 1.67; break; case 419: bar = 1.66; break; case 420: bar = 1.66; break; case 421: bar = 1.65; break; case 422: bar = 1.65; break; case 423: bar = 1.64; break; case 424: bar = 1.64; break; case 425: bar = 1.63; break; case 426: bar = 1.63; break; case 427: bar = 1.62; break; case 428: bar = 1.62; break; case 429: bar = 1.61; break; case 430: bar = 1.61; break; case 431: bar = 1.6; break; case 432: bar = 1.6; break; case 433: bar = 1.59; break; case 434: bar = 1.59; break; case 435: bar = 1.58; break; case 436: bar = 1.58; break; case 437: bar = 1.57; break; case 438: bar = 1.57; break; case 439: bar = 1.56; break; case 440: bar = 1.56; break; case 441: bar = 1.55; break; case 442: bar = 1.55; break; case 443: bar = 1.54; break; case 444: bar = 1.54; break; case 445: bar = 1.53; break; case 446: bar = 1.53; break; case 447: bar = 1.53; break; case 448: bar = 1.52; break; case 449: bar = 1.52; break; case 450: bar = 1.51; break; case 451: bar = 1.51; break; case 452: bar = 1.5; break; case 453: bar = 1.5; break; case 454: bar = 1.49; break; case 455: bar = 1.49; break; case 456: bar = 1.48; break; case 457: bar = 1.48; break; case 458: bar = 1.47; break; case 459: bar = 1.47; break; case 460: bar = 1.47; break; case 461: bar = 1.46; break; case 462: bar = 1.46; break; case 463: bar = 1.45; break; case 464: bar = 1.45; break; case 465: bar = 1.44; break; case 466: bar = 1.44; break; case 467: bar = 1.44; break; case 468: bar = 1.43; break; case 469: bar = 1.43; break; case 470: bar = 1.42; break; case 471: bar = 1.42; break; case 472: bar = 1.41; break; case 473: bar = 1.41; break; case 474: bar = 1.41; break; case 475: bar = 1.4; break; case 476: bar = 1.4; break; case 477: bar = 1.39; break; case 478: bar = 1.39; break; case 479: bar = 1.38; break; case 480: bar = 1.38; break; case 481: bar = 1.38; break; case 482: bar = 1.37; break; case 483: bar = 1.37; break; case 484: bar = 1.36; break; case 485: bar = 1.36; break; case 486: bar = 1.36; break; case 487: bar = 1.35; break; case 488: bar = 1.35; break; case 489: bar = 1.34; break; case 490: bar = 1.34; break; case 491: bar = 1.34; break; case 492: bar = 1.33; break; case 493: bar = 1.33; break; case 494: bar = 1.32; break; case 495: bar = 1.32; break; case 496: bar = 1.32; break; case 497: bar = 1.31; break; case 498: bar = 1.31; break; case 499: bar = 1.3; break; case 500: bar = 1.3; break; case 501: bar = 1.3; break; case 502: bar = 1.29; break; case 503: bar = 1.29; break; case 504: bar = 1.29; break; case 505: bar = 1.28; break; case 506: bar = 1.28; break; case 507: bar = 1.27; break; case 508: bar = 1.27; break; case 509: bar = 1.27; break; case 510: bar = 1.26; break; case 511: bar = 1.26; break; case 512: bar = 1.26; break; case 513: bar = 1.25; break; case 514: bar = 1.25; break; case 515: bar = 1.24; break; case 516: bar = 1.24; break; case 517: bar = 1.24; break; case 518: bar = 1.23; break; case 519: bar = 1.23; break; case 520: bar = 1.23; break; case 521: bar = 1.22; break; case 522: bar = 1.22; break; case 523: bar = 1.22; break; case 524: bar = 1.21; break; case 525: bar = 1.21; break; case 526: bar = 1.21; break; case 527: bar = 1.2; break; case 528: bar = 1.2; break; case 529: bar = 1.2; break; case 530: bar = 1.19; break; case 531: bar = 1.19; break; case 532: bar = 1.18; break; case 533: bar = 1.18; break; case 534: bar = 1.18; break; case 535: bar = 1.17; break; case 536: bar = 1.17; break; case 537: bar = 1.17; break; case 538: bar = 1.16; break; case 539: bar = 1.16; break; case 540: bar = 1.16; break; case 541: bar = 1.15; break; case 542: bar = 1.15; break; case 543: bar = 1.15; break; case 544: bar = 1.14; break; case 545: bar = 1.14; break; case 546: bar = 1.14; break; case 547: bar = 1.13; break; case 548: bar = 1.13; break; case 549: bar = 1.13; break; case 550: bar = 1.12; break; case 551: bar = 1.12; break; case 552: bar = 1.12; break; case 553: bar = 1.12; break; case 554: bar = 1.11; break; case 555: bar = 1.11; break; case 556: bar = 1.11; break; case 557: bar = 1.1; break; case 558: bar = 1.1; break; case 559: bar = 1.1; break; case 560: bar = 1.09; break; case 561: bar = 1.09; break; case 562: bar = 1.09; break; case 563: bar = 1.08; break; case 564: bar = 1.08; break; case 565: bar = 1.08; break; case 566: bar = 1.07; break; case 567: bar = 1.07; break; case 568: bar = 1.07; break; case 569: bar = 1.07; break; case 570: bar = 1.06; break; case 571: bar = 1.06; break; case 572: bar = 1.06; break; case 573: bar = 1.05; break; case 574: bar = 1.05; break; case 575: bar = 1.05; break; case 576: bar = 1.04; break; case 577: bar = 1.04; break; case 578: bar = 1.04; break; case 579: bar = 1.04; break; case 580: bar = 1.03; break; case 581: bar = 1.03; break; case 582: bar = 1.03; break; case 583: bar = 1.02; break; case 584: bar = 1.02; break; case 585: bar = 1.02; break; case 586: bar = 1.02; break; case 587: bar = 1.01; break; case 588: bar = 1.01; break; case 589: bar = 1.01; break; case 590: bar = 1; break; case 591: bar = 1; break; case 592: bar = 1; break; case 593: bar = 1; break; case 594: bar = 0.99; break; case 595: bar = 0.99; break; case 596: bar = 0.99; break; case 597: bar = 0.98; break; case 598: bar = 0.98; break; case 599: bar = 0.98; break; case 600: bar = 0.98; break; case 601: bar = 0.97; break; case 602: bar = 0.97; break; case 603: bar = 0.97; break; case 604: bar = 0.96; break; case 605: bar = 0.96; break; case 606: bar = 0.96; break; case 607: bar = 0.96; break; case 608: bar = 0.95; break; case 609: bar = 0.95; break; case 610: bar = 0.95; break; case 611: bar = 0.95; break; case 612: bar = 0.94; break; case 613: bar = 0.94; break; case 614: bar = 0.94; break; case 615: bar = 0.94; break; case 616: bar = 0.93; break; case 617: bar = 0.93; break; case 618: bar = 0.93; break; case 619: bar = 0.92; break; case 620: bar = 0.92; break; case 621: bar = 0.92; break; case 622: bar = 0.92; break; case 623: bar = 0.91; break; case 624: bar = 0.91; break; case 625: bar = 0.91; break; case 626: bar = 0.91; break; case 627: bar = 0.9; break; case 628: bar = 0.9; break; case 629: bar = 0.9; break; case 630: bar = 0.9; break; case 631: bar = 0.89; break; case 632: bar = 0.89; break; case 633: bar = 0.89; break; case 634: bar = 0.89; break; case 635: bar = 0.88; break; case 636: bar = 0.88; break; case 637: bar = 0.88; break; case 638: bar = 0.88; break; case 639: bar = 0.87; break; case 640: bar = 0.87; break; case 641: bar = 0.87; break; case 642: bar = 0.87; break; case 643: bar = 0.86; break; case 644: bar = 0.86; break; case 645: bar = 0.86; break; case 646: bar = 0.86; break; case 647: bar = 0.85; break; case 648: bar = 0.85; break; case 649: bar = 0.85; break; case 650: bar = 0.85; break; case 651: bar = 0.84; break; case 652: bar = 0.84; break; case 653: bar = 0.84; break; case 654: bar = 0.84; break; case 655: bar = 0.84; break; case 656: bar = 0.83; break; case 657: bar = 0.83; break; case 658: bar = 0.83; break; case 659: bar = 0.83; break; case 660: bar = 0.82; break; case 661: bar = 0.82; break; case 662: bar = 0.82; break; case 663: bar = 0.82; break; case 664: bar = 0.81; break; case 665: bar = 0.81; break; case 666: bar = 0.81; break; case 667: bar = 0.81; break; case 668: bar = 0.81; break; case 669: bar = 0.8; break; case 670: bar = 0.8; break; case 671: bar = 0.8; break; case 672: bar = 0.8; break; case 673: bar = 0.79; break; case 674: bar = 0.79; break; case 675: bar = 0.79; break; case 676: bar = 0.79; break; case 677: bar = 0.78; break; case 678: bar = 0.78; break; case 679: bar = 0.78; break; case 680: bar = 0.78; break; case 681: bar = 0.78; break; case 682: bar = 0.77; break; case 683: bar = 0.77; break; case 684: bar = 0.77; break; case 685: bar = 0.77; break; case 686: bar = 0.77; break; case 687: bar = 0.76; break; case 688: bar = 0.76; break; case 689: bar = 0.76; break; case 690: bar = 0.76; break; case 691: bar = 0.75; break; case 692: bar = 0.75; break; case 693: bar = 0.75; break; case 694: bar = 0.75; break; case 695: bar = 0.75; break; case 696: bar = 0.74; break; case 697: bar = 0.74; break; case 698: bar = 0.74; break; case 699: bar = 0.74; break; case 700: bar = 0.74; break; case 701: bar = 0.73; break; case 702: bar = 0.73; break; case 703: bar = 0.73; break; case 704: bar = 0.73; break; case 705: bar = 0.72; break; case 706: bar = 0.72; break; case 707: bar = 0.72; break; case 708: bar = 0.72; break; case 709: bar = 0.72; break; case 710: bar = 0.71; break; case 711: bar = 0.71; break; case 712: bar = 0.71; break; case 713: bar = 0.71; break; case 714: bar = 0.71; break; case 715: bar = 0.7; break; case 716: bar = 0.7; break; case 717: bar = 0.7; break; case 718: bar = 0.7; break; case 719: bar = 0.7; break; case 720: bar = 0.69; break; case 721: bar = 0.69; break; case 722: bar = 0.69; break; case 723: bar = 0.69; break; case 724: bar = 0.69; break; case 725: bar = 0.68; break; case 726: bar = 0.68; break; case 727: bar = 0.68; break; case 728: bar = 0.68; break; case 729: bar = 0.68; break; case 730: bar = 0.67; break; case 731: bar = 0.67; break; case 732: bar = 0.67; break; case 733: bar = 0.67; break; case 734: bar = 0.67; break; case 735: bar = 0.67; break; case 736: bar = 0.66; break; case 737: bar = 0.66; break; case 738: bar = 0.66; break; case 739: bar = 0.66; break; case 740: bar = 0.66; break; case 741: bar = 0.65; break; case 742: bar = 0.65; break; case 743: bar = 0.65; break; case 744: bar = 0.65; break; case 745: bar = 0.65; break; case 746: bar = 0.64; break; case 747: bar = 0.64; break; case 748: bar = 0.64; break; case 749: bar = 0.64; break; case 750: bar = 0.64; break; case 751: bar = 0.64; break; case 752: bar = 0.63; break; case 753: bar = 0.63; break; case 754: bar = 0.63; break; case 755: bar = 0.63; break; case 756: bar = 0.63; break; case 757: bar = 0.62; break; case 758: bar = 0.62; break; case 759: bar = 0.62; break; case 760: bar = 0.62; break; case 761: bar = 0.62; break; case 762: bar = 0.61; break; case 763: bar = 0.61; break; case 764: bar = 0.61; break; case 765: bar = 0.61; break; case 766: bar = 0.61; break; case 767: bar = 0.61; break; case 768: bar = 0.6; break; case 769: bar = 0.6; break; case 770: bar = 0.6; break; case 771: bar = 0.6; break; case 772: bar = 0.6; break; case 773: bar = 0.6; break; case 774: bar = 0.59; break; case 775: bar = 0.59; break; case 776: bar = 0.59; break; case 777: bar = 0.59; break; case 778: bar = 0.59; break; case 779: bar = 0.59; break; case 780: bar = 0.58; break; case 781: bar = 0.58; break; case 782: bar = 0.58; break; case 783: bar = 0.58; break; case 784: bar = 0.58; break; case 785: bar = 0.57; break; case 786: bar = 0.57; break; case 787: bar = 0.57; break; case 788: bar = 0.57; break; case 789: bar = 0.57; break; case 790: bar = 0.57; break; case 791: bar = 0.56; break; case 792: bar = 0.56; break; case 793: bar = 0.56; break; case 794: bar = 0.56; break; case 795: bar = 0.56; break; case 796: bar = 0.56; break; case 797: bar = 0.55; break; case 798: bar = 0.55; break; case 799: bar = 0.55; break; case 800: bar = 0.55; break; case 801: bar = 0.55; break; case 802: bar = 0.55; break; case 803: bar = 0.54; break; case 804: bar = 0.54; break; case 805: bar = 0.54; break; case 806: bar = 0.54; break; case 807: bar = 0.54; break; case 808: bar = 0.54; break; case 809: bar = 0.53; break; case 810: bar = 0.53; break; case 811: bar = 0.53; break; case 812: bar = 0.53; break; case 813: bar = 0.53; break; case 814: bar = 0.53; break; case 815: bar = 0.53; break; case 816: bar = 0.52; break; case 817: bar = 0.52; break; case 818: bar = 0.52; break; case 819: bar = 0.52; break; case 820: bar = 0.52; break; case 821: bar = 0.52; break; case 822: bar = 0.51; break; case 823: bar = 0.51; break; case 824: bar = 0.51; break; case 825: bar = 0.51; break; case 826: bar = 0.51; break; case 827: bar = 0.51; break; case 828: bar = 0.5; break; case 829: bar = 0.5; break; case 830: bar = 0.5; break; case 831: bar = 0.5; break; case 832: bar = 0.5; break; case 833: bar = 0.5; break; case 834: bar = 0.5; break; case 835: bar = 0.49; break; case 836: bar = 0.49; break; case 837: bar = 0.49; break; case 838: bar = 0.49; break; case 839: bar = 0.49; break; case 840: bar = 0.49; break; case 841: bar = 0.48; break; case 842: bar = 0.48; break; case 843: bar = 0.48; break; case 844: bar = 0.48; break; case 845: bar = 0.48; break; case 846: bar = 0.48; break; case 847: bar = 0.48; break; case 848: bar = 0.47; break; case 849: bar = 0.47; break; case 850: bar = 0.47; break; case 851: bar = 0.47; break; case 852: bar = 0.47; break; case 853: bar = 0.47; break; case 854: bar = 0.47; break; case 855: bar = 0.46; break; case 856: bar = 0.46; break; case 857: bar = 0.46; break; case 858: bar = 0.46; break; case 859: bar = 0.46; break; case 860: bar = 0.46; break; case 861: bar = 0.46; break; case 862: bar = 0.45; break; case 863: bar = 0.45; break; case 864: bar = 0.45; break; case 865: bar = 0.45; break; case 866: bar = 0.45; break; case 867: bar = 0.45; break; case 868: bar = 0.45; break; case 869: bar = 0.44; break; case 870: bar = 0.44; break; case 871: bar = 0.44; break; case 872: bar = 0.44; break; case 873: bar = 0.44; break; case 874: bar = 0.44; break; case 875: bar = 0.44; break; case 876: bar = 0.43; break; case 877: bar = 0.43; break; case 878: bar = 0.43; break; case 879: bar = 0.43; break; case 880: bar = 0.43; break; case 881: bar = 0.43; break; case 882: bar = 0.43; break; case 883: bar = 0.42; break; case 884: bar = 0.42; break; case 885: bar = 0.42; break; case 886: bar = 0.42; break; case 887: bar = 0.42; break; case 888: bar = 0.42; break; case 889: bar = 0.42; break; case 890: bar = 0.41; break; case 891: bar = 0.41; break; case 892: bar = 0.41; break; case 893: bar = 0.41; break; case 894: bar = 0.41; break; case 895: bar = 0.41; break; case 896: bar = 0.41; break; case 897: bar = 0.41; break; case 898: bar = 0.4; break; case 899: bar = 0.4; break; case 900: bar = 0.4; break; case 901: bar = 0.4; break; case 902: bar = 0.4; break; case 903: bar = 0.4; break; case 904: bar = 0.4; break; case 905: bar = 0.39; break; case 906: bar = 0.39; break; case 907: bar = 0.39; break; case 908: bar = 0.39; break; case 909: bar = 0.39; break; case 910: bar = 0.39; break; case 911: bar = 0.39; break; case 912: bar = 0.39; break; case 913: bar = 0.38; break; case 914: bar = 0.38; break; case 915: bar = 0.38; break; case 916: bar = 0.38; break; case 917: bar = 0.38; break; case 918: bar = 0.38; break; case 919: bar = 0.38; break; case 920: bar = 0.38; break; case 921: bar = 0.37; break; case 922: bar = 0.37; break; case 923: bar = 0.37; break; case 924: bar = 0.37; break; case 925: bar = 0.37; break; case 926: bar = 0.37; break; case 927: bar = 0.37; break; case 928: bar = 0.37; break; case 929: bar = 0.36; break; case 930: bar = 0.36; break; case 931: bar = 0.36; break; case 932: bar = 0.36; break; case 933: bar = 0.36; break; case 934: bar = 0.36; break; case 935: bar = 0.36; break; case 936: bar = 0.36; break; case 937: bar = 0.35; break; case 938: bar = 0.35; break; case 939: bar = 0.35; break; case 940: bar = 0.35; break; case 941: bar = 0.35; break; case 942: bar = 0.35; break; case 943: bar = 0.35; break; case 944: bar = 0.35; break; case 945: bar = 0.34; break; case 946: bar = 0.34; break; case 947: bar = 0.34; break; case 948: bar = 0.34; break; case 949: bar = 0.34; break; case 950: bar = 0.34; break; case 951: bar = 0.34; break; case 952: bar = 0.34; break; case 953: bar = 0.33; break; case 954: bar = 0.33; break; case 955: bar = 0.33; break; case 956: bar = 0.33; break; case 957: bar = 0.33; break; case 958: bar = 0.33; break; case 959: bar = 0.33; break; case 960: bar = 0.33; break; case 961: bar = 0.32; break; case 962: bar = 0.32; break; case 963: bar = 0.32; break; case 964: bar = 0.32; break; case 965: bar = 0.32; break; case 966: bar = 0.32; break; case 967: bar = 0.32; break; case 968: bar = 0.32; break; case 969: bar = 0.32; break; case 970: bar = 0.31; break; case 971: bar = 0.31; break; case 972: bar = 0.31; break; case 973: bar = 0.31; break; case 974: bar = 0.31; break; case 975: bar = 0.31; break; case 976: bar = 0.31; break; case 977: bar = 0.31; break; case 978: bar = 0.3; break; case 979: bar = 0.3; break; case 980: bar = 0.3; break; case 981: bar = 0.3; break; case 982: bar = 0.3; break; case 983: bar = 0.3; break; case 984: bar = 0.3; break; case 985: bar = 0.3; break; case 986: bar = 0.3; break; case 987: bar = 0.29; break; case 988: bar = 0.29; break; case 989: bar = 0.29; break; case 990: bar = 0.29; break; case 991: bar = 0.29; break; case 992: bar = 0.29; break; case 993: bar = 0.29; break; case 994: bar = 0.29; break; case 995: bar = 0.29; break; case 996: bar = 0.28; break; case 997: bar = 0.28; break; case 998: bar = 0.28; break; case 999: bar = 0.28; break; case 1000: bar = 0.28; break; case 1001: bar = 0.28; break; case 1002: bar = 0.28; break; case 1003: bar = 0.28; break; case 1004: bar = 0.28; break; case 1005: bar = 0.27; break; case 1006: bar = 0.27; break; case 1007: bar = 0.27; break; case 1008: bar = 0.27; break; case 1009: bar = 0.27; break; case 1010: bar = 0.27; break; case 1011: bar = 0.27; break; case 1012: bar = 0.27; break; case 1013: bar = 0.27; break; case 1014: bar = 0.26; break; case 1015: bar = 0.26; break; case 1016: bar = 0.26; break; case 1017: bar = 0.26; break; case 1018: bar = 0.26; break; case 1019: bar = 0.26; break; case 1020: bar = 0.26; break; case 1021: bar = 0.26; break; case 1022: bar = 0.26; break; case 1023: bar = 0.26; break; case 1024: bar = 0.25; break;
case 141: bar = 5.47; break; | case 141: bar = 5.47; break; case 142: bar = 5.44; break; case 143: bar = 5.4; break; case 144: bar = 5.37; break; case 145: bar = 5.33; break; case 146: bar = 5.3; break; case 147: bar = 5.26; break; case 148: bar = 5.23; break; case 149: bar = 5.19; break; case 150: bar = 5.16; break; case 151: bar = 5.13; break; case 152: bar = 5.09; break; case 153: bar = 5.06; break; case 154: bar = 5.03; break; case 155: bar = 5; break; case 156: bar = 4.97; break; case 157: bar = 4.94; break; case 158: bar = 4.91; break; case 159: bar = 4.88; break; case 160: bar = 4.85; break; case 161: bar = 4.82; break; case 162: bar = 4.79; break; case 163: bar = 4.76; break; case 164: bar = 4.73; break; case 165: bar = 4.7; break; case 166: bar = 4.68; break; case 167: bar = 4.65; break; case 168: bar = 4.62; break; case 169: bar = 4.59; break; case 170: bar = 4.57; break; case 171: bar = 4.54; break; case 172: bar = 4.52; break; case 173: bar = 4.49; break; case 174: bar = 4.46; break; case 175: bar = 4.44; break; case 176: bar = 4.41; break; case 177: bar = 4.39; break; case 178: bar = 4.36; break; case 179: bar = 4.34; break; case 180: bar = 4.32; break; case 181: bar = 4.29; break; case 182: bar = 4.27; break; case 183: bar = 4.25; break; case 184: bar = 4.22; break; case 185: bar = 4.2; break; case 186: bar = 4.18; break; case 187: bar = 4.15; break; case 188: bar = 4.13; break; case 189: bar = 4.11; break; case 190: bar = 4.09; break; case 191: bar = 4.07; break; case 192: bar = 4.05; break; case 193: bar = 4.02; break; case 194: bar = 4; break; case 195: bar = 3.98; break; case 196: bar = 3.96; break; case 197: bar = 3.94; break; case 198: bar = 3.92; break; case 199: bar = 3.9; break; case 200: bar = 3.88; break; case 201: bar = 3.86; break; case 202: bar = 3.84; break; case 203: bar = 3.82; break; case 204: bar = 3.8; break; case 205: bar = 3.78; break; case 206: bar = 3.77; break; case 207: bar = 3.75; break; case 208: bar = 3.73; break; case 209: bar = 3.71; break; case 210: bar = 3.69; break; case 211: bar = 3.67; break; case 212: bar = 3.66; break; case 213: bar = 3.64; break; case 214: bar = 3.62; break; case 215: bar = 3.6; break; case 216: bar = 3.59; break; case 217: bar = 3.57; break; case 218: bar = 3.55; break; case 219: bar = 3.53; break; case 220: bar = 3.52; break; case 221: bar = 3.5; break; case 222: bar = 3.48; break; case 223: bar = 3.47; break; case 224: bar = 3.45; break; case 225: bar = 3.44; break; case 226: bar = 3.42; break; case 227: bar = 3.4; break; case 228: bar = 3.39; break; case 229: bar = 3.37; break; case 230: bar = 3.36; break; case 231: bar = 3.34; break; case 232: bar = 3.33; break; case 233: bar = 3.31; break; case 234: bar = 3.3; break; case 235: bar = 3.28; break; case 236: bar = 3.27; break; case 237: bar = 3.25; break; case 238: bar = 3.24; break; case 239: bar = 3.22; break; case 240: bar = 3.21; break; case 241: bar = 3.19; break; case 242: bar = 3.18; break; case 243: bar = 3.17; break; case 244: bar = 3.15; break; case 245: bar = 3.14; break; case 246: bar = 3.12; break; case 247: bar = 3.11; break; case 248: bar = 3.1; break; case 249: bar = 3.08; break; case 250: bar = 3.07; break; case 251: bar = 3.06; break; case 252: bar = 3.04; break; case 253: bar = 3.03; break; case 254: bar = 3.02; break; case 255: bar = 3.01; break; case 256: bar = 2.99; break; case 257: bar = 2.98; break; case 258: bar = 2.97; break; case 259: bar = 2.96; break; case 260: bar = 2.94; break; case 261: bar = 2.93; break; case 262: bar = 2.92; break; case 263: bar = 2.91; break; case 264: bar = 2.89; break; case 265: bar = 2.88; break; case 266: bar = 2.87; break; case 267: bar = 2.86; break; case 268: bar = 2.85; break; case 269: bar = 2.83; break; case 270: bar = 2.82; break; case 271: bar = 2.81; break; case 272: bar = 2.8; break; case 273: bar = 2.79; break; case 274: bar = 2.78; break; case 275: bar = 2.77; break; case 276: bar = 2.76; break; case 277: bar = 2.74; break; case 278: bar = 2.73; break; case 279: bar = 2.72; break; case 280: bar = 2.71; break; case 281: bar = 2.7; break; case 282: bar = 2.69; break; case 283: bar = 2.68; break; case 284: bar = 2.67; break; case 285: bar = 2.66; break; case 286: bar = 2.65; break; case 287: bar = 2.64; break; case 288: bar = 2.63; break; case 289: bar = 2.62; break; case 290: bar = 2.61; break; case 291: bar = 2.6; break; case 292: bar = 2.59; break; case 293: bar = 2.58; break; case 294: bar = 2.57; break; case 295: bar = 2.56; break; case 296: bar = 2.55; break; case 297: bar = 2.54; break; case 298: bar = 2.53; break; case 299: bar = 2.52; break; case 300: bar = 2.51; break; case 301: bar = 2.5; break; case 302: bar = 2.49; break; case 303: bar = 2.48; break; case 304: bar = 2.47; break; case 305: bar = 2.46; break; case 306: bar = 2.45; break; case 307: bar = 2.44; break; case 308: bar = 2.43; break; case 309: bar = 2.42; break; case 310: bar = 2.41; break; case 311: bar = 2.41; break; case 312: bar = 2.4; break; case 313: bar = 2.39; break; case 314: bar = 2.38; break; case 315: bar = 2.37; break; case 316: bar = 2.36; break; case 317: bar = 2.35; break; case 318: bar = 2.34; break; case 319: bar = 2.34; break; case 320: bar = 2.33; break; case 321: bar = 2.32; break; case 322: bar = 2.31; break; case 323: bar = 2.3; break; case 324: bar = 2.29; break; case 325: bar = 2.28; break; case 326: bar = 2.28; break; case 327: bar = 2.27; break; case 328: bar = 2.26; break; case 329: bar = 2.25; break; case 330: bar = 2.24; break; case 331: bar = 2.24; break; case 332: bar = 2.23; break; case 333: bar = 2.22; break; case 334: bar = 2.21; break; case 335: bar = 2.2; break; case 336: bar = 2.2; break; case 337: bar = 2.19; break; case 338: bar = 2.18; break; case 339: bar = 2.17; break; case 340: bar = 2.17; break; case 341: bar = 2.16; break; case 342: bar = 2.15; break; case 343: bar = 2.14; break; case 344: bar = 2.13; break; case 345: bar = 2.13; break; case 346: bar = 2.12; break; case 347: bar = 2.11; break; case 348: bar = 2.11; break; case 349: bar = 2.1; break; case 350: bar = 2.09; break; case 351: bar = 2.08; break; case 352: bar = 2.08; break; case 353: bar = 2.07; break; case 354: bar = 2.06; break; case 355: bar = 2.05; break; case 356: bar = 2.05; break; case 357: bar = 2.04; break; case 358: bar = 2.03; break; case 359: bar = 2.03; break; case 360: bar = 2.02; break; case 361: bar = 2.01; break; case 362: bar = 2.01; break; case 363: bar = 2; break; case 364: bar = 1.99; break; case 365: bar = 1.99; break; case 366: bar = 1.98; break; case 367: bar = 1.97; break; case 368: bar = 1.97; break; case 369: bar = 1.96; break; case 370: bar = 1.95; break; case 371: bar = 1.95; break; case 372: bar = 1.94; break; case 373: bar = 1.93; break; case 374: bar = 1.93; break; case 375: bar = 1.92; break; case 376: bar = 1.91; break; case 377: bar = 1.91; break; case 378: bar = 1.9; break; case 379: bar = 1.89; break; case 380: bar = 1.89; break; case 381: bar = 1.88; break; case 382: bar = 1.88; break; case 383: bar = 1.87; break; case 384: bar = 1.86; break; case 385: bar = 1.86; break; case 386: bar = 1.85; break; case 387: bar = 1.85; break; case 388: bar = 1.84; break; case 389: bar = 1.83; break; case 390: bar = 1.83; break; case 391: bar = 1.82; break; case 392: bar = 1.82; break; case 393: bar = 1.81; break; case 394: bar = 1.8; break; case 395: bar = 1.8; break; case 396: bar = 1.79; break; case 397: bar = 1.79; break; case 398: bar = 1.78; break; case 399: bar = 1.77; break; case 400: bar = 1.77; break; case 401: bar = 1.76; break; case 402: bar = 1.76; break; case 403: bar = 1.75; break; case 404: bar = 1.75; break; case 405: bar = 1.74; break; case 406: bar = 1.73; break; case 407: bar = 1.73; break; case 408: bar = 1.72; break; case 409: bar = 1.72; break; case 410: bar = 1.71; break; case 411: bar = 1.71; break; case 412: bar = 1.7; break; case 413: bar = 1.7; break; case 414: bar = 1.69; break; case 415: bar = 1.69; break; case 416: bar = 1.68; break; case 417: bar = 1.67; break; case 418: bar = 1.67; break; case 419: bar = 1.66; break; case 420: bar = 1.66; break; case 421: bar = 1.65; break; case 422: bar = 1.65; break; case 423: bar = 1.64; break; case 424: bar = 1.64; break; case 425: bar = 1.63; break; case 426: bar = 1.63; break; case 427: bar = 1.62; break; case 428: bar = 1.62; break; case 429: bar = 1.61; break; case 430: bar = 1.61; break; case 431: bar = 1.6; break; case 432: bar = 1.6; break; case 433: bar = 1.59; break; case 434: bar = 1.59; break; case 435: bar = 1.58; break; case 436: bar = 1.58; break; case 437: bar = 1.57; break; case 438: bar = 1.57; break; case 439: bar = 1.56; break; case 440: bar = 1.56; break; case 441: bar = 1.55; break; case 442: bar = 1.55; break; case 443: bar = 1.54; break; case 444: bar = 1.54; break; case 445: bar = 1.53; break; case 446: bar = 1.53; break; case 447: bar = 1.53; break; case 448: bar = 1.52; break; case 449: bar = 1.52; break; case 450: bar = 1.51; break; case 451: bar = 1.51; break; case 452: bar = 1.5; break; case 453: bar = 1.5; break; case 454: bar = 1.49; break; case 455: bar = 1.49; break; case 456: bar = 1.48; break; case 457: bar = 1.48; break; case 458: bar = 1.47; break; case 459: bar = 1.47; break; case 460: bar = 1.47; break; case 461: bar = 1.46; break; case 462: bar = 1.46; break; case 463: bar = 1.45; break; case 464: bar = 1.45; break; case 465: bar = 1.44; break; case 466: bar = 1.44; break; case 467: bar = 1.44; break; case 468: bar = 1.43; break; case 469: bar = 1.43; break; case 470: bar = 1.42; break; case 471: bar = 1.42; break; case 472: bar = 1.41; break; case 473: bar = 1.41; break; case 474: bar = 1.41; break; case 475: bar = 1.4; break; case 476: bar = 1.4; break; case 477: bar = 1.39; break; case 478: bar = 1.39; break; case 479: bar = 1.38; break; case 480: bar = 1.38; break; case 481: bar = 1.38; break; case 482: bar = 1.37; break; case 483: bar = 1.37; break; case 484: bar = 1.36; break; case 485: bar = 1.36; break; case 486: bar = 1.36; break; case 487: bar = 1.35; break; case 488: bar = 1.35; break; case 489: bar = 1.34; break; case 490: bar = 1.34; break; case 491: bar = 1.34; break; case 492: bar = 1.33; break; case 493: bar = 1.33; break; case 494: bar = 1.32; break; case 495: bar = 1.32; break; case 496: bar = 1.32; break; case 497: bar = 1.31; break; case 498: bar = 1.31; break; case 499: bar = 1.3; break; case 500: bar = 1.3; break; case 501: bar = 1.3; break; case 502: bar = 1.29; break; case 503: bar = 1.29; break; case 504: bar = 1.29; break; case 505: bar = 1.28; break; case 506: bar = 1.28; break; case 507: bar = 1.27; break; case 508: bar = 1.27; break; case 509: bar = 1.27; break; case 510: bar = 1.26; break; case 511: bar = 1.26; break; case 512: bar = 1.26; break; case 513: bar = 1.25; break; case 514: bar = 1.25; break; case 515: bar = 1.24; break; case 516: bar = 1.24; break; case 517: bar = 1.24; break; case 518: bar = 1.23; break; case 519: bar = 1.23; break; case 520: bar = 1.23; break; case 521: bar = 1.22; break; case 522: bar = 1.22; break; case 523: bar = 1.22; break; case 524: bar = 1.21; break; case 525: bar = 1.21; break; case 526: bar = 1.21; break; case 527: bar = 1.2; break; case 528: bar = 1.2; break; case 529: bar = 1.2; break; case 530: bar = 1.19; break; case 531: bar = 1.19; break; case 532: bar = 1.18; break; case 533: bar = 1.18; break; case 534: bar = 1.18; break; case 535: bar = 1.17; break; case 536: bar = 1.17; break; case 537: bar = 1.17; break; case 538: bar = 1.16; break; case 539: bar = 1.16; break; case 540: bar = 1.16; break; case 541: bar = 1.15; break; case 542: bar = 1.15; break; case 543: bar = 1.15; break; case 544: bar = 1.14; break; case 545: bar = 1.14; break; case 546: bar = 1.14; break; case 547: bar = 1.13; break; case 548: bar = 1.13; break; case 549: bar = 1.13; break; case 550: bar = 1.12; break; case 551: bar = 1.12; break; case 552: bar = 1.12; break; case 553: bar = 1.12; break; case 554: bar = 1.11; break; case 555: bar = 1.11; break; case 556: bar = 1.11; break; case 557: bar = 1.1; break; case 558: bar = 1.1; break; case 559: bar = 1.1; break; case 560: bar = 1.09; break; case 561: bar = 1.09; break; case 562: bar = 1.09; break; case 563: bar = 1.08; break; case 564: bar = 1.08; break; case 565: bar = 1.08; break; case 566: bar = 1.07; break; case 567: bar = 1.07; break; case 568: bar = 1.07; break; case 569: bar = 1.07; break; case 570: bar = 1.06; break; case 571: bar = 1.06; break; case 572: bar = 1.06; break; case 573: bar = 1.05; break; case 574: bar = 1.05; break; case 575: bar = 1.05; break; case 576: bar = 1.04; break; case 577: bar = 1.04; break; case 578: bar = 1.04; break; case 579: bar = 1.04; break; case 580: bar = 1.03; break; case 581: bar = 1.03; break; case 582: bar = 1.03; break; case 583: bar = 1.02; break; case 584: bar = 1.02; break; case 585: bar = 1.02; break; case 586: bar = 1.02; break; case 587: bar = 1.01; break; case 588: bar = 1.01; break; case 589: bar = 1.01; break; case 590: bar = 1; break; case 591: bar = 1; break; case 592: bar = 1; break; case 593: bar = 1; break; case 594: bar = 0.99; break; case 595: bar = 0.99; break; case 596: bar = 0.99; break; case 597: bar = 0.98; break; case 598: bar = 0.98; break; case 599: bar = 0.98; break; case 600: bar = 0.98; break; case 601: bar = 0.97; break; case 602: bar = 0.97; break; case 603: bar = 0.97; break; case 604: bar = 0.96; break; case 605: bar = 0.96; break; case 606: bar = 0.96; break; case 607: bar = 0.96; break; case 608: bar = 0.95; break; case 609: bar = 0.95; break; case 610: bar = 0.95; break; case 611: bar = 0.95; break; case 612: bar = 0.94; break; case 613: bar = 0.94; break; case 614: bar = 0.94; break; case 615: bar = 0.94; break; case 616: bar = 0.93; break; case 617: bar = 0.93; break; case 618: bar = 0.93; break; case 619: bar = 0.92; break; case 620: bar = 0.92; break; case 621: bar = 0.92; break; case 622: bar = 0.92; break; case 623: bar = 0.91; break; case 624: bar = 0.91; break; case 625: bar = 0.91; break; case 626: bar = 0.91; break; case 627: bar = 0.9; break; case 628: bar = 0.9; break; case 629: bar = 0.9; break; case 630: bar = 0.9; break; case 631: bar = 0.89; break; case 632: bar = 0.89; break; case 633: bar = 0.89; break; case 634: bar = 0.89; break; case 635: bar = 0.88; break; case 636: bar = 0.88; break; case 637: bar = 0.88; break; case 638: bar = 0.88; break; case 639: bar = 0.87; break; case 640: bar = 0.87; break; case 641: bar = 0.87; break; case 642: bar = 0.87; break; case 643: bar = 0.86; break; case 644: bar = 0.86; break; case 645: bar = 0.86; break; case 646: bar = 0.86; break; case 647: bar = 0.85; break; case 648: bar = 0.85; break; case 649: bar = 0.85; break; case 650: bar = 0.85; break; case 651: bar = 0.84; break; case 652: bar = 0.84; break; case 653: bar = 0.84; break; case 654: bar = 0.84; break; case 655: bar = 0.84; break; case 656: bar = 0.83; break; case 657: bar = 0.83; break; case 658: bar = 0.83; break; case 659: bar = 0.83; break; case 660: bar = 0.82; break; case 661: bar = 0.82; break; case 662: bar = 0.82; break; case 663: bar = 0.82; break; case 664: bar = 0.81; break; case 665: bar = 0.81; break; case 666: bar = 0.81; break; case 667: bar = 0.81; break; case 668: bar = 0.81; break; case 669: bar = 0.8; break; case 670: bar = 0.8; break; case 671: bar = 0.8; break; case 672: bar = 0.8; break; case 673: bar = 0.79; break; case 674: bar = 0.79; break; case 675: bar = 0.79; break; case 676: bar = 0.79; break; case 677: bar = 0.78; break; case 678: bar = 0.78; break; case 679: bar = 0.78; break; case 680: bar = 0.78; break; case 681: bar = 0.78; break; case 682: bar = 0.77; break; case 683: bar = 0.77; break; case 684: bar = 0.77; break; case 685: bar = 0.77; break; case 686: bar = 0.77; break; case 687: bar = 0.76; break; case 688: bar = 0.76; break; case 689: bar = 0.76; break; case 690: bar = 0.76; break; case 691: bar = 0.75; break; case 692: bar = 0.75; break; case 693: bar = 0.75; break; case 694: bar = 0.75; break; case 695: bar = 0.75; break; case 696: bar = 0.74; break; case 697: bar = 0.74; break; case 698: bar = 0.74; break; case 699: bar = 0.74; break; case 700: bar = 0.74; break; case 701: bar = 0.73; break; case 702: bar = 0.73; break; case 703: bar = 0.73; break; case 704: bar = 0.73; break; case 705: bar = 0.72; break; case 706: bar = 0.72; break; case 707: bar = 0.72; break; case 708: bar = 0.72; break; case 709: bar = 0.72; break; case 710: bar = 0.71; break; case 711: bar = 0.71; break; case 712: bar = 0.71; break; case 713: bar = 0.71; break; case 714: bar = 0.71; break; case 715: bar = 0.7; break; case 716: bar = 0.7; break; case 717: bar = 0.7; break; case 718: bar = 0.7; break; case 719: bar = 0.7; break; case 720: bar = 0.69; break; case 721: bar = 0.69; break; case 722: bar = 0.69; break; case 723: bar = 0.69; break; case 724: bar = 0.69; break; case 725: bar = 0.68; break; case 726: bar = 0.68; break; case 727: bar = 0.68; break; case 728: bar = 0.68; break; case 729: bar = 0.68; break; case 730: bar = 0.67; break; case 731: bar = 0.67; break; case 732: bar = 0.67; break; case 733: bar = 0.67; break; case 734: bar = 0.67; break; case 735: bar = 0.67; break; case 736: bar = 0.66; break; case 737: bar = 0.66; break; case 738: bar = 0.66; break; case 739: bar = 0.66; break; case 740: bar = 0.66; break; case 741: bar = 0.65; break; case 742: bar = 0.65; break; case 743: bar = 0.65; break; case 744: bar = 0.65; break; case 745: bar = 0.65; break; case 746: bar = 0.64; break; case 747: bar = 0.64; break; case 748: bar = 0.64; break; case 749: bar = 0.64; break; case 750: bar = 0.64; break; case 751: bar = 0.64; break; case 752: bar = 0.63; break; case 753: bar = 0.63; break; case 754: bar = 0.63; break; case 755: bar = 0.63; break; case 756: bar = 0.63; break; case 757: bar = 0.62; break; case 758: bar = 0.62; break; case 759: bar = 0.62; break; case 760: bar = 0.62; break; case 761: bar = 0.62; break; case 762: bar = 0.61; break; case 763: bar = 0.61; break; case 764: bar = 0.61; break; case 765: bar = 0.61; break; case 766: bar = 0.61; break; case 767: bar = 0.61; break; case 768: bar = 0.6; break; case 769: bar = 0.6; break; case 770: bar = 0.6; break; case 771: bar = 0.6; break; case 772: bar = 0.6; break; case 773: bar = 0.6; break; case 774: bar = 0.59; break; case 775: bar = 0.59; break; case 776: bar = 0.59; break; case 777: bar = 0.59; break; case 778: bar = 0.59; break; case 779: bar = 0.59; break; case 780: bar = 0.58; break; case 781: bar = 0.58; break; case 782: bar = 0.58; break; case 783: bar = 0.58; break; case 784: bar = 0.58; break; case 785: bar = 0.57; break; case 786: bar = 0.57; break; case 787: bar = 0.57; break; case 788: bar = 0.57; break; case 789: bar = 0.57; break; case 790: bar = 0.57; break; case 791: bar = 0.56; break; case 792: bar = 0.56; break; case 793: bar = 0.56; break; case 794: bar = 0.56; break; case 795: bar = 0.56; break; case 796: bar = 0.56; break; case 797: bar = 0.55; break; case 798: bar = 0.55; break; case 799: bar = 0.55; break; case 800: bar = 0.55; break; case 801: bar = 0.55; break; case 802: bar = 0.55; break; case 803: bar = 0.54; break; case 804: bar = 0.54; break; case 805: bar = 0.54; break; case 806: bar = 0.54; break; case 807: bar = 0.54; break; case 808: bar = 0.54; break; case 809: bar = 0.53; break; case 810: bar = 0.53; break; case 811: bar = 0.53; break; case 812: bar = 0.53; break; case 813: bar = 0.53; break; case 814: bar = 0.53; break; case 815: bar = 0.53; break; case 816: bar = 0.52; break; case 817: bar = 0.52; break; case 818: bar = 0.52; break; case 819: bar = 0.52; break; case 820: bar = 0.52; break; case 821: bar = 0.52; break; case 822: bar = 0.51; break; case 823: bar = 0.51; break; case 824: bar = 0.51; break; case 825: bar = 0.51; break; case 826: bar = 0.51; break; case 827: bar = 0.51; break; case 828: bar = 0.5; break; case 829: bar = 0.5; break; case 830: bar = 0.5; break; case 831: bar = 0.5; break; case 832: bar = 0.5; break; case 833: bar = 0.5; break; case 834: bar = 0.5; break; case 835: bar = 0.49; break; case 836: bar = 0.49; break; case 837: bar = 0.49; break; case 838: bar = 0.49; break; case 839: bar = 0.49; break; case 840: bar = 0.49; break; case 841: bar = 0.48; break; case 842: bar = 0.48; break; case 843: bar = 0.48; break; case 844: bar = 0.48; break; case 845: bar = 0.48; break; case 846: bar = 0.48; break; case 847: bar = 0.48; break; case 848: bar = 0.47; break; case 849: bar = 0.47; break; case 850: bar = 0.47; break; case 851: bar = 0.47; break; case 852: bar = 0.47; break; case 853: bar = 0.47; break; case 854: bar = 0.47; break; case 855: bar = 0.46; break; case 856: bar = 0.46; break; case 857: bar = 0.46; break; case 858: bar = 0.46; break; case 859: bar = 0.46; break; case 860: bar = 0.46; break; case 861: bar = 0.46; break; case 862: bar = 0.45; break; case 863: bar = 0.45; break; case 864: bar = 0.45; break; case 865: bar = 0.45; break; case 866: bar = 0.45; break; case 867: bar = 0.45; break; case 868: bar = 0.45; break; case 869: bar = 0.44; break; case 870: bar = 0.44; break; case 871: bar = 0.44; break; case 872: bar = 0.44; break; case 873: bar = 0.44; break; case 874: bar = 0.44; break; case 875: bar = 0.44; break; case 876: bar = 0.43; break; case 877: bar = 0.43; break; case 878: bar = 0.43; break; case 879: bar = 0.43; break; case 880: bar = 0.43; break; case 881: bar = 0.43; break; case 882: bar = 0.43; break; case 883: bar = 0.42; break; case 884: bar = 0.42; break; case 885: bar = 0.42; break; case 886: bar = 0.42; break; case 887: bar = 0.42; break; case 888: bar = 0.42; break; case 889: bar = 0.42; break; case 890: bar = 0.41; break; case 891: bar = 0.41; break; case 892: bar = 0.41; break; case 893: bar = 0.41; break; case 894: bar = 0.41; break; case 895: bar = 0.41; break; case 896: bar = 0.41; break; case 897: bar = 0.41; break; case 898: bar = 0.4; break; case 899: bar = 0.4; break; case 900: bar = 0.4; break; case 901: bar = 0.4; break; case 902: bar = 0.4; break; case 903: bar = 0.4; break; case 904: bar = 0.4; break; case 905: bar = 0.39; break; case 906: bar = 0.39; break; case 907: bar = 0.39; break; case 908: bar = 0.39; break; case 909: bar = 0.39; break; case 910: bar = 0.39; break; case 911: bar = 0.39; break; case 912: bar = 0.39; break; case 913: bar = 0.38; break; case 914: bar = 0.38; break; case 915: bar = 0.38; break; case 916: bar = 0.38; break; case 917: bar = 0.38; break; case 918: bar = 0.38; break; case 919: bar = 0.38; break; case 920: bar = 0.38; break; case 921: bar = 0.37; break; case 922: bar = 0.37; break; case 923: bar = 0.37; break; case 924: bar = 0.37; break; case 925: bar = 0.37; break; case 926: bar = 0.37; break; case 927: bar = 0.37; break; case 928: bar = 0.37; break; case 929: bar = 0.36; break; case 930: bar = 0.36; break; case 931: bar = 0.36; break; case 932: bar = 0.36; break; case 933: bar = 0.36; break; case 934: bar = 0.36; break; case 935: bar = 0.36; break; case 936: bar = 0.36; break; case 937: bar = 0.35; break; case 938: bar = 0.35; break; case 939: bar = 0.35; break; case 940: bar = 0.35; break; case 941: bar = 0.35; break; case 942: bar = 0.35; break; case 943: bar = 0.35; break; case 944: bar = 0.35; break; case 945: bar = 0.34; break; case 946: bar = 0.34; break; case 947: bar = 0.34; break; case 948: bar = 0.34; break; case 949: bar = 0.34; break; case 950: bar = 0.34; break; case 951: bar = 0.34; break; case 952: bar = 0.34; break; case 953: bar = 0.33; break; case 954: bar = 0.33; break; case 955: bar = 0.33; break; case 956: bar = 0.33; break; case 957: bar = 0.33; break; case 958: bar = 0.33; break; case 959: bar = 0.33; break; case 960: bar = 0.33; break; case 961: bar = 0.32; break; case 962: bar = 0.32; break; case 963: bar = 0.32; break; case 964: bar = 0.32; break; case 965: bar = 0.32; break; case 966: bar = 0.32; break; case 967: bar = 0.32; break; case 968: bar = 0.32; break; case 969: bar = 0.32; break; case 970: bar = 0.31; break; case 971: bar = 0.31; break; case 972: bar = 0.31; break; case 973: bar = 0.31; break; case 974: bar = 0.31; break; case 975: bar = 0.31; break; case 976: bar = 0.31; break; case 977: bar = 0.31; break; case 978: bar = 0.3; break; case 979: bar = 0.3; break; case 980: bar = 0.3; break; case 981: bar = 0.3; break; case 982: bar = 0.3; break; case 983: bar = 0.3; break; case 984: bar = 0.3; break; case 985: bar = 0.3; break; case 986: bar = 0.3; break; case 987: bar = 0.29; break; case 988: bar = 0.29; break; case 989: bar = 0.29; break; case 990: bar = 0.29; break; case 991: bar = 0.29; break; case 992: bar = 0.29; break; case 993: bar = 0.29; break; case 994: bar = 0.29; break; case 995: bar = 0.29; break; case 996: bar = 0.28; break; case 997: bar = 0.28; break; case 998: bar = 0.28; break; case 999: bar = 0.28; break; case 1000: bar = 0.28; break; case 1001: bar = 0.28; break; case 1002: bar = 0.28; break; case 1003: bar = 0.28; break; case 1004: bar = 0.28; break; case 1005: bar = 0.27; break; case 1006: bar = 0.27; break; case 1007: bar = 0.27; break; case 1008: bar = 0.27; break; case 1009: bar = 0.27; break; case 1010: bar = 0.27; break; case 1011: bar = 0.27; break; case 1012: bar = 0.27; break; case 1013: bar = 0.27; break; case 1014: bar = 0.26; break; case 1015: bar = 0.26; break; case 1016: bar = 0.26; break; case 1017: bar = 0.26; break; case 1018: bar = 0.26; break; case 1019: bar = 0.26; break; case 1020: bar = 0.26; break; case 1021: bar = 0.26; break; case 1022: bar = 0.26; break; case 1023: bar = 0.26; break; case 1024: bar = 0.25; break;
case 142: bar = 5.44; break; | case 142: bar = 5.44; break; case 143: bar = 5.4; break; case 144: bar = 5.37; break; case 145: bar = 5.33; break; case 146: bar = 5.3; break; case 147: bar = 5.26; break; case 148: bar = 5.23; break; case 149: bar = 5.19; break; case 150: bar = 5.16; break; case 151: bar = 5.13; break; case 152: bar = 5.09; break; case 153: bar = 5.06; break; case 154: bar = 5.03; break; case 155: bar = 5; break; case 156: bar = 4.97; break; case 157: bar = 4.94; break; case 158: bar = 4.91; break; case 159: bar = 4.88; break; case 160: bar = 4.85; break; case 161: bar = 4.82; break; case 162: bar = 4.79; break; case 163: bar = 4.76; break; case 164: bar = 4.73; break; case 165: bar = 4.7; break; case 166: bar = 4.68; break; case 167: bar = 4.65; break; case 168: bar = 4.62; break; case 169: bar = 4.59; break; case 170: bar = 4.57; break; case 171: bar = 4.54; break; case 172: bar = 4.52; break; case 173: bar = 4.49; break; case 174: bar = 4.46; break; case 175: bar = 4.44; break; case 176: bar = 4.41; break; case 177: bar = 4.39; break; case 178: bar = 4.36; break; case 179: bar = 4.34; break; case 180: bar = 4.32; break; case 181: bar = 4.29; break; case 182: bar = 4.27; break; case 183: bar = 4.25; break; case 184: bar = 4.22; break; case 185: bar = 4.2; break; case 186: bar = 4.18; break; case 187: bar = 4.15; break; case 188: bar = 4.13; break; case 189: bar = 4.11; break; case 190: bar = 4.09; break; case 191: bar = 4.07; break; case 192: bar = 4.05; break; case 193: bar = 4.02; break; case 194: bar = 4; break; case 195: bar = 3.98; break; case 196: bar = 3.96; break; case 197: bar = 3.94; break; case 198: bar = 3.92; break; case 199: bar = 3.9; break; case 200: bar = 3.88; break; case 201: bar = 3.86; break; case 202: bar = 3.84; break; case 203: bar = 3.82; break; case 204: bar = 3.8; break; case 205: bar = 3.78; break; case 206: bar = 3.77; break; case 207: bar = 3.75; break; case 208: bar = 3.73; break; case 209: bar = 3.71; break; case 210: bar = 3.69; break; case 211: bar = 3.67; break; case 212: bar = 3.66; break; case 213: bar = 3.64; break; case 214: bar = 3.62; break; case 215: bar = 3.6; break; case 216: bar = 3.59; break; case 217: bar = 3.57; break; case 218: bar = 3.55; break; case 219: bar = 3.53; break; case 220: bar = 3.52; break; case 221: bar = 3.5; break; case 222: bar = 3.48; break; case 223: bar = 3.47; break; case 224: bar = 3.45; break; case 225: bar = 3.44; break; case 226: bar = 3.42; break; case 227: bar = 3.4; break; case 228: bar = 3.39; break; case 229: bar = 3.37; break; case 230: bar = 3.36; break; case 231: bar = 3.34; break; case 232: bar = 3.33; break; case 233: bar = 3.31; break; case 234: bar = 3.3; break; case 235: bar = 3.28; break; case 236: bar = 3.27; break; case 237: bar = 3.25; break; case 238: bar = 3.24; break; case 239: bar = 3.22; break; case 240: bar = 3.21; break; case 241: bar = 3.19; break; case 242: bar = 3.18; break; case 243: bar = 3.17; break; case 244: bar = 3.15; break; case 245: bar = 3.14; break; case 246: bar = 3.12; break; case 247: bar = 3.11; break; case 248: bar = 3.1; break; case 249: bar = 3.08; break; case 250: bar = 3.07; break; case 251: bar = 3.06; break; case 252: bar = 3.04; break; case 253: bar = 3.03; break; case 254: bar = 3.02; break; case 255: bar = 3.01; break; case 256: bar = 2.99; break; case 257: bar = 2.98; break; case 258: bar = 2.97; break; case 259: bar = 2.96; break; case 260: bar = 2.94; break; case 261: bar = 2.93; break; case 262: bar = 2.92; break; case 263: bar = 2.91; break; case 264: bar = 2.89; break; case 265: bar = 2.88; break; case 266: bar = 2.87; break; case 267: bar = 2.86; break; case 268: bar = 2.85; break; case 269: bar = 2.83; break; case 270: bar = 2.82; break; case 271: bar = 2.81; break; case 272: bar = 2.8; break; case 273: bar = 2.79; break; case 274: bar = 2.78; break; case 275: bar = 2.77; break; case 276: bar = 2.76; break; case 277: bar = 2.74; break; case 278: bar = 2.73; break; case 279: bar = 2.72; break; case 280: bar = 2.71; break; case 281: bar = 2.7; break; case 282: bar = 2.69; break; case 283: bar = 2.68; break; case 284: bar = 2.67; break; case 285: bar = 2.66; break; case 286: bar = 2.65; break; case 287: bar = 2.64; break; case 288: bar = 2.63; break; case 289: bar = 2.62; break; case 290: bar = 2.61; break; case 291: bar = 2.6; break; case 292: bar = 2.59; break; case 293: bar = 2.58; break; case 294: bar = 2.57; break; case 295: bar = 2.56; break; case 296: bar = 2.55; break; case 297: bar = 2.54; break; case 298: bar = 2.53; break; case 299: bar = 2.52; break; case 300: bar = 2.51; break; case 301: bar = 2.5; break; case 302: bar = 2.49; break; case 303: bar = 2.48; break; case 304: bar = 2.47; break; case 305: bar = 2.46; break; case 306: bar = 2.45; break; case 307: bar = 2.44; break; case 308: bar = 2.43; break; case 309: bar = 2.42; break; case 310: bar = 2.41; break; case 311: bar = 2.41; break; case 312: bar = 2.4; break; case 313: bar = 2.39; break; case 314: bar = 2.38; break; case 315: bar = 2.37; break; case 316: bar = 2.36; break; case 317: bar = 2.35; break; case 318: bar = 2.34; break; case 319: bar = 2.34; break; case 320: bar = 2.33; break; case 321: bar = 2.32; break; case 322: bar = 2.31; break; case 323: bar = 2.3; break; case 324: bar = 2.29; break; case 325: bar = 2.28; break; case 326: bar = 2.28; break; case 327: bar = 2.27; break; case 328: bar = 2.26; break; case 329: bar = 2.25; break; case 330: bar = 2.24; break; case 331: bar = 2.24; break; case 332: bar = 2.23; break; case 333: bar = 2.22; break; case 334: bar = 2.21; break; case 335: bar = 2.2; break; case 336: bar = 2.2; break; case 337: bar = 2.19; break; case 338: bar = 2.18; break; case 339: bar = 2.17; break; case 340: bar = 2.17; break; case 341: bar = 2.16; break; case 342: bar = 2.15; break; case 343: bar = 2.14; break; case 344: bar = 2.13; break; case 345: bar = 2.13; break; case 346: bar = 2.12; break; case 347: bar = 2.11; break; case 348: bar = 2.11; break; case 349: bar = 2.1; break; case 350: bar = 2.09; break; case 351: bar = 2.08; break; case 352: bar = 2.08; break; case 353: bar = 2.07; break; case 354: bar = 2.06; break; case 355: bar = 2.05; break; case 356: bar = 2.05; break; case 357: bar = 2.04; break; case 358: bar = 2.03; break; case 359: bar = 2.03; break; case 360: bar = 2.02; break; case 361: bar = 2.01; break; case 362: bar = 2.01; break; case 363: bar = 2; break; case 364: bar = 1.99; break; case 365: bar = 1.99; break; case 366: bar = 1.98; break; case 367: bar = 1.97; break; case 368: bar = 1.97; break; case 369: bar = 1.96; break; case 370: bar = 1.95; break; case 371: bar = 1.95; break; case 372: bar = 1.94; break; case 373: bar = 1.93; break; case 374: bar = 1.93; break; case 375: bar = 1.92; break; case 376: bar = 1.91; break; case 377: bar = 1.91; break; case 378: bar = 1.9; break; case 379: bar = 1.89; break; case 380: bar = 1.89; break; case 381: bar = 1.88; break; case 382: bar = 1.88; break; case 383: bar = 1.87; break; case 384: bar = 1.86; break; case 385: bar = 1.86; break; case 386: bar = 1.85; break; case 387: bar = 1.85; break; case 388: bar = 1.84; break; case 389: bar = 1.83; break; case 390: bar = 1.83; break; case 391: bar = 1.82; break; case 392: bar = 1.82; break; case 393: bar = 1.81; break; case 394: bar = 1.8; break; case 395: bar = 1.8; break; case 396: bar = 1.79; break; case 397: bar = 1.79; break; case 398: bar = 1.78; break; case 399: bar = 1.77; break; case 400: bar = 1.77; break; case 401: bar = 1.76; break; case 402: bar = 1.76; break; case 403: bar = 1.75; break; case 404: bar = 1.75; break; case 405: bar = 1.74; break; case 406: bar = 1.73; break; case 407: bar = 1.73; break; case 408: bar = 1.72; break; case 409: bar = 1.72; break; case 410: bar = 1.71; break; case 411: bar = 1.71; break; case 412: bar = 1.7; break; case 413: bar = 1.7; break; case 414: bar = 1.69; break; case 415: bar = 1.69; break; case 416: bar = 1.68; break; case 417: bar = 1.67; break; case 418: bar = 1.67; break; case 419: bar = 1.66; break; case 420: bar = 1.66; break; case 421: bar = 1.65; break; case 422: bar = 1.65; break; case 423: bar = 1.64; break; case 424: bar = 1.64; break; case 425: bar = 1.63; break; case 426: bar = 1.63; break; case 427: bar = 1.62; break; case 428: bar = 1.62; break; case 429: bar = 1.61; break; case 430: bar = 1.61; break; case 431: bar = 1.6; break; case 432: bar = 1.6; break; case 433: bar = 1.59; break; case 434: bar = 1.59; break; case 435: bar = 1.58; break; case 436: bar = 1.58; break; case 437: bar = 1.57; break; case 438: bar = 1.57; break; case 439: bar = 1.56; break; case 440: bar = 1.56; break; case 441: bar = 1.55; break; case 442: bar = 1.55; break; case 443: bar = 1.54; break; case 444: bar = 1.54; break; case 445: bar = 1.53; break; case 446: bar = 1.53; break; case 447: bar = 1.53; break; case 448: bar = 1.52; break; case 449: bar = 1.52; break; case 450: bar = 1.51; break; case 451: bar = 1.51; break; case 452: bar = 1.5; break; case 453: bar = 1.5; break; case 454: bar = 1.49; break; case 455: bar = 1.49; break; case 456: bar = 1.48; break; case 457: bar = 1.48; break; case 458: bar = 1.47; break; case 459: bar = 1.47; break; case 460: bar = 1.47; break; case 461: bar = 1.46; break; case 462: bar = 1.46; break; case 463: bar = 1.45; break; case 464: bar = 1.45; break; case 465: bar = 1.44; break; case 466: bar = 1.44; break; case 467: bar = 1.44; break; case 468: bar = 1.43; break; case 469: bar = 1.43; break; case 470: bar = 1.42; break; case 471: bar = 1.42; break; case 472: bar = 1.41; break; case 473: bar = 1.41; break; case 474: bar = 1.41; break; case 475: bar = 1.4; break; case 476: bar = 1.4; break; case 477: bar = 1.39; break; case 478: bar = 1.39; break; case 479: bar = 1.38; break; case 480: bar = 1.38; break; case 481: bar = 1.38; break; case 482: bar = 1.37; break; case 483: bar = 1.37; break; case 484: bar = 1.36; break; case 485: bar = 1.36; break; case 486: bar = 1.36; break; case 487: bar = 1.35; break; case 488: bar = 1.35; break; case 489: bar = 1.34; break; case 490: bar = 1.34; break; case 491: bar = 1.34; break; case 492: bar = 1.33; break; case 493: bar = 1.33; break; case 494: bar = 1.32; break; case 495: bar = 1.32; break; case 496: bar = 1.32; break; case 497: bar = 1.31; break; case 498: bar = 1.31; break; case 499: bar = 1.3; break; case 500: bar = 1.3; break; case 501: bar = 1.3; break; case 502: bar = 1.29; break; case 503: bar = 1.29; break; case 504: bar = 1.29; break; case 505: bar = 1.28; break; case 506: bar = 1.28; break; case 507: bar = 1.27; break; case 508: bar = 1.27; break; case 509: bar = 1.27; break; case 510: bar = 1.26; break; case 511: bar = 1.26; break; case 512: bar = 1.26; break; case 513: bar = 1.25; break; case 514: bar = 1.25; break; case 515: bar = 1.24; break; case 516: bar = 1.24; break; case 517: bar = 1.24; break; case 518: bar = 1.23; break; case 519: bar = 1.23; break; case 520: bar = 1.23; break; case 521: bar = 1.22; break; case 522: bar = 1.22; break; case 523: bar = 1.22; break; case 524: bar = 1.21; break; case 525: bar = 1.21; break; case 526: bar = 1.21; break; case 527: bar = 1.2; break; case 528: bar = 1.2; break; case 529: bar = 1.2; break; case 530: bar = 1.19; break; case 531: bar = 1.19; break; case 532: bar = 1.18; break; case 533: bar = 1.18; break; case 534: bar = 1.18; break; case 535: bar = 1.17; break; case 536: bar = 1.17; break; case 537: bar = 1.17; break; case 538: bar = 1.16; break; case 539: bar = 1.16; break; case 540: bar = 1.16; break; case 541: bar = 1.15; break; case 542: bar = 1.15; break; case 543: bar = 1.15; break; case 544: bar = 1.14; break; case 545: bar = 1.14; break; case 546: bar = 1.14; break; case 547: bar = 1.13; break; case 548: bar = 1.13; break; case 549: bar = 1.13; break; case 550: bar = 1.12; break; case 551: bar = 1.12; break; case 552: bar = 1.12; break; case 553: bar = 1.12; break; case 554: bar = 1.11; break; case 555: bar = 1.11; break; case 556: bar = 1.11; break; case 557: bar = 1.1; break; case 558: bar = 1.1; break; case 559: bar = 1.1; break; case 560: bar = 1.09; break; case 561: bar = 1.09; break; case 562: bar = 1.09; break; case 563: bar = 1.08; break; case 564: bar = 1.08; break; case 565: bar = 1.08; break; case 566: bar = 1.07; break; case 567: bar = 1.07; break; case 568: bar = 1.07; break; case 569: bar = 1.07; break; case 570: bar = 1.06; break; case 571: bar = 1.06; break; case 572: bar = 1.06; break; case 573: bar = 1.05; break; case 574: bar = 1.05; break; case 575: bar = 1.05; break; case 576: bar = 1.04; break; case 577: bar = 1.04; break; case 578: bar = 1.04; break; case 579: bar = 1.04; break; case 580: bar = 1.03; break; case 581: bar = 1.03; break; case 582: bar = 1.03; break; case 583: bar = 1.02; break; case 584: bar = 1.02; break; case 585: bar = 1.02; break; case 586: bar = 1.02; break; case 587: bar = 1.01; break; case 588: bar = 1.01; break; case 589: bar = 1.01; break; case 590: bar = 1; break; case 591: bar = 1; break; case 592: bar = 1; break; case 593: bar = 1; break; case 594: bar = 0.99; break; case 595: bar = 0.99; break; case 596: bar = 0.99; break; case 597: bar = 0.98; break; case 598: bar = 0.98; break; case 599: bar = 0.98; break; case 600: bar = 0.98; break; case 601: bar = 0.97; break; case 602: bar = 0.97; break; case 603: bar = 0.97; break; case 604: bar = 0.96; break; case 605: bar = 0.96; break; case 606: bar = 0.96; break; case 607: bar = 0.96; break; case 608: bar = 0.95; break; case 609: bar = 0.95; break; case 610: bar = 0.95; break; case 611: bar = 0.95; break; case 612: bar = 0.94; break; case 613: bar = 0.94; break; case 614: bar = 0.94; break; case 615: bar = 0.94; break; case 616: bar = 0.93; break; case 617: bar = 0.93; break; case 618: bar = 0.93; break; case 619: bar = 0.92; break; case 620: bar = 0.92; break; case 621: bar = 0.92; break; case 622: bar = 0.92; break; case 623: bar = 0.91; break; case 624: bar = 0.91; break; case 625: bar = 0.91; break; case 626: bar = 0.91; break; case 627: bar = 0.9; break; case 628: bar = 0.9; break; case 629: bar = 0.9; break; case 630: bar = 0.9; break; case 631: bar = 0.89; break; case 632: bar = 0.89; break; case 633: bar = 0.89; break; case 634: bar = 0.89; break; case 635: bar = 0.88; break; case 636: bar = 0.88; break; case 637: bar = 0.88; break; case 638: bar = 0.88; break; case 639: bar = 0.87; break; case 640: bar = 0.87; break; case 641: bar = 0.87; break; case 642: bar = 0.87; break; case 643: bar = 0.86; break; case 644: bar = 0.86; break; case 645: bar = 0.86; break; case 646: bar = 0.86; break; case 647: bar = 0.85; break; case 648: bar = 0.85; break; case 649: bar = 0.85; break; case 650: bar = 0.85; break; case 651: bar = 0.84; break; case 652: bar = 0.84; break; case 653: bar = 0.84; break; case 654: bar = 0.84; break; case 655: bar = 0.84; break; case 656: bar = 0.83; break; case 657: bar = 0.83; break; case 658: bar = 0.83; break; case 659: bar = 0.83; break; case 660: bar = 0.82; break; case 661: bar = 0.82; break; case 662: bar = 0.82; break; case 663: bar = 0.82; break; case 664: bar = 0.81; break; case 665: bar = 0.81; break; case 666: bar = 0.81; break; case 667: bar = 0.81; break; case 668: bar = 0.81; break; case 669: bar = 0.8; break; case 670: bar = 0.8; break; case 671: bar = 0.8; break; case 672: bar = 0.8; break; case 673: bar = 0.79; break; case 674: bar = 0.79; break; case 675: bar = 0.79; break; case 676: bar = 0.79; break; case 677: bar = 0.78; break; case 678: bar = 0.78; break; case 679: bar = 0.78; break; case 680: bar = 0.78; break; case 681: bar = 0.78; break; case 682: bar = 0.77; break; case 683: bar = 0.77; break; case 684: bar = 0.77; break; case 685: bar = 0.77; break; case 686: bar = 0.77; break; case 687: bar = 0.76; break; case 688: bar = 0.76; break; case 689: bar = 0.76; break; case 690: bar = 0.76; break; case 691: bar = 0.75; break; case 692: bar = 0.75; break; case 693: bar = 0.75; break; case 694: bar = 0.75; break; case 695: bar = 0.75; break; case 696: bar = 0.74; break; case 697: bar = 0.74; break; case 698: bar = 0.74; break; case 699: bar = 0.74; break; case 700: bar = 0.74; break; case 701: bar = 0.73; break; case 702: bar = 0.73; break; case 703: bar = 0.73; break; case 704: bar = 0.73; break; case 705: bar = 0.72; break; case 706: bar = 0.72; break; case 707: bar = 0.72; break; case 708: bar = 0.72; break; case 709: bar = 0.72; break; case 710: bar = 0.71; break; case 711: bar = 0.71; break; case 712: bar = 0.71; break; case 713: bar = 0.71; break; case 714: bar = 0.71; break; case 715: bar = 0.7; break; case 716: bar = 0.7; break; case 717: bar = 0.7; break; case 718: bar = 0.7; break; case 719: bar = 0.7; break; case 720: bar = 0.69; break; case 721: bar = 0.69; break; case 722: bar = 0.69; break; case 723: bar = 0.69; break; case 724: bar = 0.69; break; case 725: bar = 0.68; break; case 726: bar = 0.68; break; case 727: bar = 0.68; break; case 728: bar = 0.68; break; case 729: bar = 0.68; break; case 730: bar = 0.67; break; case 731: bar = 0.67; break; case 732: bar = 0.67; break; case 733: bar = 0.67; break; case 734: bar = 0.67; break; case 735: bar = 0.67; break; case 736: bar = 0.66; break; case 737: bar = 0.66; break; case 738: bar = 0.66; break; case 739: bar = 0.66; break; case 740: bar = 0.66; break; case 741: bar = 0.65; break; case 742: bar = 0.65; break; case 743: bar = 0.65; break; case 744: bar = 0.65; break; case 745: bar = 0.65; break; case 746: bar = 0.64; break; case 747: bar = 0.64; break; case 748: bar = 0.64; break; case 749: bar = 0.64; break; case 750: bar = 0.64; break; case 751: bar = 0.64; break; case 752: bar = 0.63; break; case 753: bar = 0.63; break; case 754: bar = 0.63; break; case 755: bar = 0.63; break; case 756: bar = 0.63; break; case 757: bar = 0.62; break; case 758: bar = 0.62; break; case 759: bar = 0.62; break; case 760: bar = 0.62; break; case 761: bar = 0.62; break; case 762: bar = 0.61; break; case 763: bar = 0.61; break; case 764: bar = 0.61; break; case 765: bar = 0.61; break; case 766: bar = 0.61; break; case 767: bar = 0.61; break; case 768: bar = 0.6; break; case 769: bar = 0.6; break; case 770: bar = 0.6; break; case 771: bar = 0.6; break; case 772: bar = 0.6; break; case 773: bar = 0.6; break; case 774: bar = 0.59; break; case 775: bar = 0.59; break; case 776: bar = 0.59; break; case 777: bar = 0.59; break; case 778: bar = 0.59; break; case 779: bar = 0.59; break; case 780: bar = 0.58; break; case 781: bar = 0.58; break; case 782: bar = 0.58; break; case 783: bar = 0.58; break; case 784: bar = 0.58; break; case 785: bar = 0.57; break; case 786: bar = 0.57; break; case 787: bar = 0.57; break; case 788: bar = 0.57; break; case 789: bar = 0.57; break; case 790: bar = 0.57; break; case 791: bar = 0.56; break; case 792: bar = 0.56; break; case 793: bar = 0.56; break; case 794: bar = 0.56; break; case 795: bar = 0.56; break; case 796: bar = 0.56; break; case 797: bar = 0.55; break; case 798: bar = 0.55; break; case 799: bar = 0.55; break; case 800: bar = 0.55; break; case 801: bar = 0.55; break; case 802: bar = 0.55; break; case 803: bar = 0.54; break; case 804: bar = 0.54; break; case 805: bar = 0.54; break; case 806: bar = 0.54; break; case 807: bar = 0.54; break; case 808: bar = 0.54; break; case 809: bar = 0.53; break; case 810: bar = 0.53; break; case 811: bar = 0.53; break; case 812: bar = 0.53; break; case 813: bar = 0.53; break; case 814: bar = 0.53; break; case 815: bar = 0.53; break; case 816: bar = 0.52; break; case 817: bar = 0.52; break; case 818: bar = 0.52; break; case 819: bar = 0.52; break; case 820: bar = 0.52; break; case 821: bar = 0.52; break; case 822: bar = 0.51; break; case 823: bar = 0.51; break; case 824: bar = 0.51; break; case 825: bar = 0.51; break; case 826: bar = 0.51; break; case 827: bar = 0.51; break; case 828: bar = 0.5; break; case 829: bar = 0.5; break; case 830: bar = 0.5; break; case 831: bar = 0.5; break; case 832: bar = 0.5; break; case 833: bar = 0.5; break; case 834: bar = 0.5; break; case 835: bar = 0.49; break; case 836: bar = 0.49; break; case 837: bar = 0.49; break; case 838: bar = 0.49; break; case 839: bar = 0.49; break; case 840: bar = 0.49; break; case 841: bar = 0.48; break; case 842: bar = 0.48; break; case 843: bar = 0.48; break; case 844: bar = 0.48; break; case 845: bar = 0.48; break; case 846: bar = 0.48; break; case 847: bar = 0.48; break; case 848: bar = 0.47; break; case 849: bar = 0.47; break; case 850: bar = 0.47; break; case 851: bar = 0.47; break; case 852: bar = 0.47; break; case 853: bar = 0.47; break; case 854: bar = 0.47; break; case 855: bar = 0.46; break; case 856: bar = 0.46; break; case 857: bar = 0.46; break; case 858: bar = 0.46; break; case 859: bar = 0.46; break; case 860: bar = 0.46; break; case 861: bar = 0.46; break; case 862: bar = 0.45; break; case 863: bar = 0.45; break; case 864: bar = 0.45; break; case 865: bar = 0.45; break; case 866: bar = 0.45; break; case 867: bar = 0.45; break; case 868: bar = 0.45; break; case 869: bar = 0.44; break; case 870: bar = 0.44; break; case 871: bar = 0.44; break; case 872: bar = 0.44; break; case 873: bar = 0.44; break; case 874: bar = 0.44; break; case 875: bar = 0.44; break; case 876: bar = 0.43; break; case 877: bar = 0.43; break; case 878: bar = 0.43; break; case 879: bar = 0.43; break; case 880: bar = 0.43; break; case 881: bar = 0.43; break; case 882: bar = 0.43; break; case 883: bar = 0.42; break; case 884: bar = 0.42; break; case 885: bar = 0.42; break; case 886: bar = 0.42; break; case 887: bar = 0.42; break; case 888: bar = 0.42; break; case 889: bar = 0.42; break; case 890: bar = 0.41; break; case 891: bar = 0.41; break; case 892: bar = 0.41; break; case 893: bar = 0.41; break; case 894: bar = 0.41; break; case 895: bar = 0.41; break; case 896: bar = 0.41; break; case 897: bar = 0.41; break; case 898: bar = 0.4; break; case 899: bar = 0.4; break; case 900: bar = 0.4; break; case 901: bar = 0.4; break; case 902: bar = 0.4; break; case 903: bar = 0.4; break; case 904: bar = 0.4; break; case 905: bar = 0.39; break; case 906: bar = 0.39; break; case 907: bar = 0.39; break; case 908: bar = 0.39; break; case 909: bar = 0.39; break; case 910: bar = 0.39; break; case 911: bar = 0.39; break; case 912: bar = 0.39; break; case 913: bar = 0.38; break; case 914: bar = 0.38; break; case 915: bar = 0.38; break; case 916: bar = 0.38; break; case 917: bar = 0.38; break; case 918: bar = 0.38; break; case 919: bar = 0.38; break; case 920: bar = 0.38; break; case 921: bar = 0.37; break; case 922: bar = 0.37; break; case 923: bar = 0.37; break; case 924: bar = 0.37; break; case 925: bar = 0.37; break; case 926: bar = 0.37; break; case 927: bar = 0.37; break; case 928: bar = 0.37; break; case 929: bar = 0.36; break; case 930: bar = 0.36; break; case 931: bar = 0.36; break; case 932: bar = 0.36; break; case 933: bar = 0.36; break; case 934: bar = 0.36; break; case 935: bar = 0.36; break; case 936: bar = 0.36; break; case 937: bar = 0.35; break; case 938: bar = 0.35; break; case 939: bar = 0.35; break; case 940: bar = 0.35; break; case 941: bar = 0.35; break; case 942: bar = 0.35; break; case 943: bar = 0.35; break; case 944: bar = 0.35; break; case 945: bar = 0.34; break; case 946: bar = 0.34; break; case 947: bar = 0.34; break; case 948: bar = 0.34; break; case 949: bar = 0.34; break; case 950: bar = 0.34; break; case 951: bar = 0.34; break; case 952: bar = 0.34; break; case 953: bar = 0.33; break; case 954: bar = 0.33; break; case 955: bar = 0.33; break; case 956: bar = 0.33; break; case 957: bar = 0.33; break; case 958: bar = 0.33; break; case 959: bar = 0.33; break; case 960: bar = 0.33; break; case 961: bar = 0.32; break; case 962: bar = 0.32; break; case 963: bar = 0.32; break; case 964: bar = 0.32; break; case 965: bar = 0.32; break; case 966: bar = 0.32; break; case 967: bar = 0.32; break; case 968: bar = 0.32; break; case 969: bar = 0.32; break; case 970: bar = 0.31; break; case 971: bar = 0.31; break; case 972: bar = 0.31; break; case 973: bar = 0.31; break; case 974: bar = 0.31; break; case 975: bar = 0.31; break; case 976: bar = 0.31; break; case 977: bar = 0.31; break; case 978: bar = 0.3; break; case 979: bar = 0.3; break; case 980: bar = 0.3; break; case 981: bar = 0.3; break; case 982: bar = 0.3; break; case 983: bar = 0.3; break; case 984: bar = 0.3; break; case 985: bar = 0.3; break; case 986: bar = 0.3; break; case 987: bar = 0.29; break; case 988: bar = 0.29; break; case 989: bar = 0.29; break; case 990: bar = 0.29; break; case 991: bar = 0.29; break; case 992: bar = 0.29; break; case 993: bar = 0.29; break; case 994: bar = 0.29; break; case 995: bar = 0.29; break; case 996: bar = 0.28; break; case 997: bar = 0.28; break; case 998: bar = 0.28; break; case 999: bar = 0.28; break; case 1000: bar = 0.28; break; case 1001: bar = 0.28; break; case 1002: bar = 0.28; break; case 1003: bar = 0.28; break; case 1004: bar = 0.28; break; case 1005: bar = 0.27; break; case 1006: bar = 0.27; break; case 1007: bar = 0.27; break; case 1008: bar = 0.27; break; case 1009: bar = 0.27; break; case 1010: bar = 0.27; break; case 1011: bar = 0.27; break; case 1012: bar = 0.27; break; case 1013: bar = 0.27; break; case 1014: bar = 0.26; break; case 1015: bar = 0.26; break; case 1016: bar = 0.26; break; case 1017: bar = 0.26; break; case 1018: bar = 0.26; break; case 1019: bar = 0.26; break; case 1020: bar = 0.26; break; case 1021: bar = 0.26; break; case 1022: bar = 0.26; break; case 1023: bar = 0.26; break; case 1024: bar = 0.25; break;
case 143: bar = 5.4; break; | case 143: bar = 5.4; break; case 144: bar = 5.37; break; case 145: bar = 5.33; break; case 146: bar = 5.3; break; case 147: bar = 5.26; break; case 148: bar = 5.23; break; case 149: bar = 5.19; break; case 150: bar = 5.16; break; case 151: bar = 5.13; break; case 152: bar = 5.09; break; case 153: bar = 5.06; break; case 154: bar = 5.03; break; case 155: bar = 5; break; case 156: bar = 4.97; break; case 157: bar = 4.94; break; case 158: bar = 4.91; break; case 159: bar = 4.88; break; case 160: bar = 4.85; break; case 161: bar = 4.82; break; case 162: bar = 4.79; break; case 163: bar = 4.76; break; case 164: bar = 4.73; break; case 165: bar = 4.7; break; case 166: bar = 4.68; break; case 167: bar = 4.65; break; case 168: bar = 4.62; break; case 169: bar = 4.59; break; case 170: bar = 4.57; break; case 171: bar = 4.54; break; case 172: bar = 4.52; break; case 173: bar = 4.49; break; case 174: bar = 4.46; break; case 175: bar = 4.44; break; case 176: bar = 4.41; break; case 177: bar = 4.39; break; case 178: bar = 4.36; break; case 179: bar = 4.34; break; case 180: bar = 4.32; break; case 181: bar = 4.29; break; case 182: bar = 4.27; break; case 183: bar = 4.25; break; case 184: bar = 4.22; break; case 185: bar = 4.2; break; case 186: bar = 4.18; break; case 187: bar = 4.15; break; case 188: bar = 4.13; break; case 189: bar = 4.11; break; case 190: bar = 4.09; break; case 191: bar = 4.07; break; case 192: bar = 4.05; break; case 193: bar = 4.02; break; case 194: bar = 4; break; case 195: bar = 3.98; break; case 196: bar = 3.96; break; case 197: bar = 3.94; break; case 198: bar = 3.92; break; case 199: bar = 3.9; break; case 200: bar = 3.88; break; case 201: bar = 3.86; break; case 202: bar = 3.84; break; case 203: bar = 3.82; break; case 204: bar = 3.8; break; case 205: bar = 3.78; break; case 206: bar = 3.77; break; case 207: bar = 3.75; break; case 208: bar = 3.73; break; case 209: bar = 3.71; break; case 210: bar = 3.69; break; case 211: bar = 3.67; break; case 212: bar = 3.66; break; case 213: bar = 3.64; break; case 214: bar = 3.62; break; case 215: bar = 3.6; break; case 216: bar = 3.59; break; case 217: bar = 3.57; break; case 218: bar = 3.55; break; case 219: bar = 3.53; break; case 220: bar = 3.52; break; case 221: bar = 3.5; break; case 222: bar = 3.48; break; case 223: bar = 3.47; break; case 224: bar = 3.45; break; case 225: bar = 3.44; break; case 226: bar = 3.42; break; case 227: bar = 3.4; break; case 228: bar = 3.39; break; case 229: bar = 3.37; break; case 230: bar = 3.36; break; case 231: bar = 3.34; break; case 232: bar = 3.33; break; case 233: bar = 3.31; break; case 234: bar = 3.3; break; case 235: bar = 3.28; break; case 236: bar = 3.27; break; case 237: bar = 3.25; break; case 238: bar = 3.24; break; case 239: bar = 3.22; break; case 240: bar = 3.21; break; case 241: bar = 3.19; break; case 242: bar = 3.18; break; case 243: bar = 3.17; break; case 244: bar = 3.15; break; case 245: bar = 3.14; break; case 246: bar = 3.12; break; case 247: bar = 3.11; break; case 248: bar = 3.1; break; case 249: bar = 3.08; break; case 250: bar = 3.07; break; case 251: bar = 3.06; break; case 252: bar = 3.04; break; case 253: bar = 3.03; break; case 254: bar = 3.02; break; case 255: bar = 3.01; break; case 256: bar = 2.99; break; case 257: bar = 2.98; break; case 258: bar = 2.97; break; case 259: bar = 2.96; break; case 260: bar = 2.94; break; case 261: bar = 2.93; break; case 262: bar = 2.92; break; case 263: bar = 2.91; break; case 264: bar = 2.89; break; case 265: bar = 2.88; break; case 266: bar = 2.87; break; case 267: bar = 2.86; break; case 268: bar = 2.85; break; case 269: bar = 2.83; break; case 270: bar = 2.82; break; case 271: bar = 2.81; break; case 272: bar = 2.8; break; case 273: bar = 2.79; break; case 274: bar = 2.78; break; case 275: bar = 2.77; break; case 276: bar = 2.76; break; case 277: bar = 2.74; break; case 278: bar = 2.73; break; case 279: bar = 2.72; break; case 280: bar = 2.71; break; case 281: bar = 2.7; break; case 282: bar = 2.69; break; case 283: bar = 2.68; break; case 284: bar = 2.67; break; case 285: bar = 2.66; break; case 286: bar = 2.65; break; case 287: bar = 2.64; break; case 288: bar = 2.63; break; case 289: bar = 2.62; break; case 290: bar = 2.61; break; case 291: bar = 2.6; break; case 292: bar = 2.59; break; case 293: bar = 2.58; break; case 294: bar = 2.57; break; case 295: bar = 2.56; break; case 296: bar = 2.55; break; case 297: bar = 2.54; break; case 298: bar = 2.53; break; case 299: bar = 2.52; break; case 300: bar = 2.51; break; case 301: bar = 2.5; break; case 302: bar = 2.49; break; case 303: bar = 2.48; break; case 304: bar = 2.47; break; case 305: bar = 2.46; break; case 306: bar = 2.45; break; case 307: bar = 2.44; break; case 308: bar = 2.43; break; case 309: bar = 2.42; break; case 310: bar = 2.41; break; case 311: bar = 2.41; break; case 312: bar = 2.4; break; case 313: bar = 2.39; break; case 314: bar = 2.38; break; case 315: bar = 2.37; break; case 316: bar = 2.36; break; case 317: bar = 2.35; break; case 318: bar = 2.34; break; case 319: bar = 2.34; break; case 320: bar = 2.33; break; case 321: bar = 2.32; break; case 322: bar = 2.31; break; case 323: bar = 2.3; break; case 324: bar = 2.29; break; case 325: bar = 2.28; break; case 326: bar = 2.28; break; case 327: bar = 2.27; break; case 328: bar = 2.26; break; case 329: bar = 2.25; break; case 330: bar = 2.24; break; case 331: bar = 2.24; break; case 332: bar = 2.23; break; case 333: bar = 2.22; break; case 334: bar = 2.21; break; case 335: bar = 2.2; break; case 336: bar = 2.2; break; case 337: bar = 2.19; break; case 338: bar = 2.18; break; case 339: bar = 2.17; break; case 340: bar = 2.17; break; case 341: bar = 2.16; break; case 342: bar = 2.15; break; case 343: bar = 2.14; break; case 344: bar = 2.13; break; case 345: bar = 2.13; break; case 346: bar = 2.12; break; case 347: bar = 2.11; break; case 348: bar = 2.11; break; case 349: bar = 2.1; break; case 350: bar = 2.09; break; case 351: bar = 2.08; break; case 352: bar = 2.08; break; case 353: bar = 2.07; break; case 354: bar = 2.06; break; case 355: bar = 2.05; break; case 356: bar = 2.05; break; case 357: bar = 2.04; break; case 358: bar = 2.03; break; case 359: bar = 2.03; break; case 360: bar = 2.02; break; case 361: bar = 2.01; break; case 362: bar = 2.01; break; case 363: bar = 2; break; case 364: bar = 1.99; break; case 365: bar = 1.99; break; case 366: bar = 1.98; break; case 367: bar = 1.97; break; case 368: bar = 1.97; break; case 369: bar = 1.96; break; case 370: bar = 1.95; break; case 371: bar = 1.95; break; case 372: bar = 1.94; break; case 373: bar = 1.93; break; case 374: bar = 1.93; break; case 375: bar = 1.92; break; case 376: bar = 1.91; break; case 377: bar = 1.91; break; case 378: bar = 1.9; break; case 379: bar = 1.89; break; case 380: bar = 1.89; break; case 381: bar = 1.88; break; case 382: bar = 1.88; break; case 383: bar = 1.87; break; case 384: bar = 1.86; break; case 385: bar = 1.86; break; case 386: bar = 1.85; break; case 387: bar = 1.85; break; case 388: bar = 1.84; break; case 389: bar = 1.83; break; case 390: bar = 1.83; break; case 391: bar = 1.82; break; case 392: bar = 1.82; break; case 393: bar = 1.81; break; case 394: bar = 1.8; break; case 395: bar = 1.8; break; case 396: bar = 1.79; break; case 397: bar = 1.79; break; case 398: bar = 1.78; break; case 399: bar = 1.77; break; case 400: bar = 1.77; break; case 401: bar = 1.76; break; case 402: bar = 1.76; break; case 403: bar = 1.75; break; case 404: bar = 1.75; break; case 405: bar = 1.74; break; case 406: bar = 1.73; break; case 407: bar = 1.73; break; case 408: bar = 1.72; break; case 409: bar = 1.72; break; case 410: bar = 1.71; break; case 411: bar = 1.71; break; case 412: bar = 1.7; break; case 413: bar = 1.7; break; case 414: bar = 1.69; break; case 415: bar = 1.69; break; case 416: bar = 1.68; break; case 417: bar = 1.67; break; case 418: bar = 1.67; break; case 419: bar = 1.66; break; case 420: bar = 1.66; break; case 421: bar = 1.65; break; case 422: bar = 1.65; break; case 423: bar = 1.64; break; case 424: bar = 1.64; break; case 425: bar = 1.63; break; case 426: bar = 1.63; break; case 427: bar = 1.62; break; case 428: bar = 1.62; break; case 429: bar = 1.61; break; case 430: bar = 1.61; break; case 431: bar = 1.6; break; case 432: bar = 1.6; break; case 433: bar = 1.59; break; case 434: bar = 1.59; break; case 435: bar = 1.58; break; case 436: bar = 1.58; break; case 437: bar = 1.57; break; case 438: bar = 1.57; break; case 439: bar = 1.56; break; case 440: bar = 1.56; break; case 441: bar = 1.55; break; case 442: bar = 1.55; break; case 443: bar = 1.54; break; case 444: bar = 1.54; break; case 445: bar = 1.53; break; case 446: bar = 1.53; break; case 447: bar = 1.53; break; case 448: bar = 1.52; break; case 449: bar = 1.52; break; case 450: bar = 1.51; break; case 451: bar = 1.51; break; case 452: bar = 1.5; break; case 453: bar = 1.5; break; case 454: bar = 1.49; break; case 455: bar = 1.49; break; case 456: bar = 1.48; break; case 457: bar = 1.48; break; case 458: bar = 1.47; break; case 459: bar = 1.47; break; case 460: bar = 1.47; break; case 461: bar = 1.46; break; case 462: bar = 1.46; break; case 463: bar = 1.45; break; case 464: bar = 1.45; break; case 465: bar = 1.44; break; case 466: bar = 1.44; break; case 467: bar = 1.44; break; case 468: bar = 1.43; break; case 469: bar = 1.43; break; case 470: bar = 1.42; break; case 471: bar = 1.42; break; case 472: bar = 1.41; break; case 473: bar = 1.41; break; case 474: bar = 1.41; break; case 475: bar = 1.4; break; case 476: bar = 1.4; break; case 477: bar = 1.39; break; case 478: bar = 1.39; break; case 479: bar = 1.38; break; case 480: bar = 1.38; break; case 481: bar = 1.38; break; case 482: bar = 1.37; break; case 483: bar = 1.37; break; case 484: bar = 1.36; break; case 485: bar = 1.36; break; case 486: bar = 1.36; break; case 487: bar = 1.35; break; case 488: bar = 1.35; break; case 489: bar = 1.34; break; case 490: bar = 1.34; break; case 491: bar = 1.34; break; case 492: bar = 1.33; break; case 493: bar = 1.33; break; case 494: bar = 1.32; break; case 495: bar = 1.32; break; case 496: bar = 1.32; break; case 497: bar = 1.31; break; case 498: bar = 1.31; break; case 499: bar = 1.3; break; case 500: bar = 1.3; break; case 501: bar = 1.3; break; case 502: bar = 1.29; break; case 503: bar = 1.29; break; case 504: bar = 1.29; break; case 505: bar = 1.28; break; case 506: bar = 1.28; break; case 507: bar = 1.27; break; case 508: bar = 1.27; break; case 509: bar = 1.27; break; case 510: bar = 1.26; break; case 511: bar = 1.26; break; case 512: bar = 1.26; break; case 513: bar = 1.25; break; case 514: bar = 1.25; break; case 515: bar = 1.24; break; case 516: bar = 1.24; break; case 517: bar = 1.24; break; case 518: bar = 1.23; break; case 519: bar = 1.23; break; case 520: bar = 1.23; break; case 521: bar = 1.22; break; case 522: bar = 1.22; break; case 523: bar = 1.22; break; case 524: bar = 1.21; break; case 525: bar = 1.21; break; case 526: bar = 1.21; break; case 527: bar = 1.2; break; case 528: bar = 1.2; break; case 529: bar = 1.2; break; case 530: bar = 1.19; break; case 531: bar = 1.19; break; case 532: bar = 1.18; break; case 533: bar = 1.18; break; case 534: bar = 1.18; break; case 535: bar = 1.17; break; case 536: bar = 1.17; break; case 537: bar = 1.17; break; case 538: bar = 1.16; break; case 539: bar = 1.16; break; case 540: bar = 1.16; break; case 541: bar = 1.15; break; case 542: bar = 1.15; break; case 543: bar = 1.15; break; case 544: bar = 1.14; break; case 545: bar = 1.14; break; case 546: bar = 1.14; break; case 547: bar = 1.13; break; case 548: bar = 1.13; break; case 549: bar = 1.13; break; case 550: bar = 1.12; break; case 551: bar = 1.12; break; case 552: bar = 1.12; break; case 553: bar = 1.12; break; case 554: bar = 1.11; break; case 555: bar = 1.11; break; case 556: bar = 1.11; break; case 557: bar = 1.1; break; case 558: bar = 1.1; break; case 559: bar = 1.1; break; case 560: bar = 1.09; break; case 561: bar = 1.09; break; case 562: bar = 1.09; break; case 563: bar = 1.08; break; case 564: bar = 1.08; break; case 565: bar = 1.08; break; case 566: bar = 1.07; break; case 567: bar = 1.07; break; case 568: bar = 1.07; break; case 569: bar = 1.07; break; case 570: bar = 1.06; break; case 571: bar = 1.06; break; case 572: bar = 1.06; break; case 573: bar = 1.05; break; case 574: bar = 1.05; break; case 575: bar = 1.05; break; case 576: bar = 1.04; break; case 577: bar = 1.04; break; case 578: bar = 1.04; break; case 579: bar = 1.04; break; case 580: bar = 1.03; break; case 581: bar = 1.03; break; case 582: bar = 1.03; break; case 583: bar = 1.02; break; case 584: bar = 1.02; break; case 585: bar = 1.02; break; case 586: bar = 1.02; break; case 587: bar = 1.01; break; case 588: bar = 1.01; break; case 589: bar = 1.01; break; case 590: bar = 1; break; case 591: bar = 1; break; case 592: bar = 1; break; case 593: bar = 1; break; case 594: bar = 0.99; break; case 595: bar = 0.99; break; case 596: bar = 0.99; break; case 597: bar = 0.98; break; case 598: bar = 0.98; break; case 599: bar = 0.98; break; case 600: bar = 0.98; break; case 601: bar = 0.97; break; case 602: bar = 0.97; break; case 603: bar = 0.97; break; case 604: bar = 0.96; break; case 605: bar = 0.96; break; case 606: bar = 0.96; break; case 607: bar = 0.96; break; case 608: bar = 0.95; break; case 609: bar = 0.95; break; case 610: bar = 0.95; break; case 611: bar = 0.95; break; case 612: bar = 0.94; break; case 613: bar = 0.94; break; case 614: bar = 0.94; break; case 615: bar = 0.94; break; case 616: bar = 0.93; break; case 617: bar = 0.93; break; case 618: bar = 0.93; break; case 619: bar = 0.92; break; case 620: bar = 0.92; break; case 621: bar = 0.92; break; case 622: bar = 0.92; break; case 623: bar = 0.91; break; case 624: bar = 0.91; break; case 625: bar = 0.91; break; case 626: bar = 0.91; break; case 627: bar = 0.9; break; case 628: bar = 0.9; break; case 629: bar = 0.9; break; case 630: bar = 0.9; break; case 631: bar = 0.89; break; case 632: bar = 0.89; break; case 633: bar = 0.89; break; case 634: bar = 0.89; break; case 635: bar = 0.88; break; case 636: bar = 0.88; break; case 637: bar = 0.88; break; case 638: bar = 0.88; break; case 639: bar = 0.87; break; case 640: bar = 0.87; break; case 641: bar = 0.87; break; case 642: bar = 0.87; break; case 643: bar = 0.86; break; case 644: bar = 0.86; break; case 645: bar = 0.86; break; case 646: bar = 0.86; break; case 647: bar = 0.85; break; case 648: bar = 0.85; break; case 649: bar = 0.85; break; case 650: bar = 0.85; break; case 651: bar = 0.84; break; case 652: bar = 0.84; break; case 653: bar = 0.84; break; case 654: bar = 0.84; break; case 655: bar = 0.84; break; case 656: bar = 0.83; break; case 657: bar = 0.83; break; case 658: bar = 0.83; break; case 659: bar = 0.83; break; case 660: bar = 0.82; break; case 661: bar = 0.82; break; case 662: bar = 0.82; break; case 663: bar = 0.82; break; case 664: bar = 0.81; break; case 665: bar = 0.81; break; case 666: bar = 0.81; break; case 667: bar = 0.81; break; case 668: bar = 0.81; break; case 669: bar = 0.8; break; case 670: bar = 0.8; break; case 671: bar = 0.8; break; case 672: bar = 0.8; break; case 673: bar = 0.79; break; case 674: bar = 0.79; break; case 675: bar = 0.79; break; case 676: bar = 0.79; break; case 677: bar = 0.78; break; case 678: bar = 0.78; break; case 679: bar = 0.78; break; case 680: bar = 0.78; break; case 681: bar = 0.78; break; case 682: bar = 0.77; break; case 683: bar = 0.77; break; case 684: bar = 0.77; break; case 685: bar = 0.77; break; case 686: bar = 0.77; break; case 687: bar = 0.76; break; case 688: bar = 0.76; break; case 689: bar = 0.76; break; case 690: bar = 0.76; break; case 691: bar = 0.75; break; case 692: bar = 0.75; break; case 693: bar = 0.75; break; case 694: bar = 0.75; break; case 695: bar = 0.75; break; case 696: bar = 0.74; break; case 697: bar = 0.74; break; case 698: bar = 0.74; break; case 699: bar = 0.74; break; case 700: bar = 0.74; break; case 701: bar = 0.73; break; case 702: bar = 0.73; break; case 703: bar = 0.73; break; case 704: bar = 0.73; break; case 705: bar = 0.72; break; case 706: bar = 0.72; break; case 707: bar = 0.72; break; case 708: bar = 0.72; break; case 709: bar = 0.72; break; case 710: bar = 0.71; break; case 711: bar = 0.71; break; case 712: bar = 0.71; break; case 713: bar = 0.71; break; case 714: bar = 0.71; break; case 715: bar = 0.7; break; case 716: bar = 0.7; break; case 717: bar = 0.7; break; case 718: bar = 0.7; break; case 719: bar = 0.7; break; case 720: bar = 0.69; break; case 721: bar = 0.69; break; case 722: bar = 0.69; break; case 723: bar = 0.69; break; case 724: bar = 0.69; break; case 725: bar = 0.68; break; case 726: bar = 0.68; break; case 727: bar = 0.68; break; case 728: bar = 0.68; break; case 729: bar = 0.68; break; case 730: bar = 0.67; break; case 731: bar = 0.67; break; case 732: bar = 0.67; break; case 733: bar = 0.67; break; case 734: bar = 0.67; break; case 735: bar = 0.67; break; case 736: bar = 0.66; break; case 737: bar = 0.66; break; case 738: bar = 0.66; break; case 739: bar = 0.66; break; case 740: bar = 0.66; break; case 741: bar = 0.65; break; case 742: bar = 0.65; break; case 743: bar = 0.65; break; case 744: bar = 0.65; break; case 745: bar = 0.65; break; case 746: bar = 0.64; break; case 747: bar = 0.64; break; case 748: bar = 0.64; break; case 749: bar = 0.64; break; case 750: bar = 0.64; break; case 751: bar = 0.64; break; case 752: bar = 0.63; break; case 753: bar = 0.63; break; case 754: bar = 0.63; break; case 755: bar = 0.63; break; case 756: bar = 0.63; break; case 757: bar = 0.62; break; case 758: bar = 0.62; break; case 759: bar = 0.62; break; case 760: bar = 0.62; break; case 761: bar = 0.62; break; case 762: bar = 0.61; break; case 763: bar = 0.61; break; case 764: bar = 0.61; break; case 765: bar = 0.61; break; case 766: bar = 0.61; break; case 767: bar = 0.61; break; case 768: bar = 0.6; break; case 769: bar = 0.6; break; case 770: bar = 0.6; break; case 771: bar = 0.6; break; case 772: bar = 0.6; break; case 773: bar = 0.6; break; case 774: bar = 0.59; break; case 775: bar = 0.59; break; case 776: bar = 0.59; break; case 777: bar = 0.59; break; case 778: bar = 0.59; break; case 779: bar = 0.59; break; case 780: bar = 0.58; break; case 781: bar = 0.58; break; case 782: bar = 0.58; break; case 783: bar = 0.58; break; case 784: bar = 0.58; break; case 785: bar = 0.57; break; case 786: bar = 0.57; break; case 787: bar = 0.57; break; case 788: bar = 0.57; break; case 789: bar = 0.57; break; case 790: bar = 0.57; break; case 791: bar = 0.56; break; case 792: bar = 0.56; break; case 793: bar = 0.56; break; case 794: bar = 0.56; break; case 795: bar = 0.56; break; case 796: bar = 0.56; break; case 797: bar = 0.55; break; case 798: bar = 0.55; break; case 799: bar = 0.55; break; case 800: bar = 0.55; break; case 801: bar = 0.55; break; case 802: bar = 0.55; break; case 803: bar = 0.54; break; case 804: bar = 0.54; break; case 805: bar = 0.54; break; case 806: bar = 0.54; break; case 807: bar = 0.54; break; case 808: bar = 0.54; break; case 809: bar = 0.53; break; case 810: bar = 0.53; break; case 811: bar = 0.53; break; case 812: bar = 0.53; break; case 813: bar = 0.53; break; case 814: bar = 0.53; break; case 815: bar = 0.53; break; case 816: bar = 0.52; break; case 817: bar = 0.52; break; case 818: bar = 0.52; break; case 819: bar = 0.52; break; case 820: bar = 0.52; break; case 821: bar = 0.52; break; case 822: bar = 0.51; break; case 823: bar = 0.51; break; case 824: bar = 0.51; break; case 825: bar = 0.51; break; case 826: bar = 0.51; break; case 827: bar = 0.51; break; case 828: bar = 0.5; break; case 829: bar = 0.5; break; case 830: bar = 0.5; break; case 831: bar = 0.5; break; case 832: bar = 0.5; break; case 833: bar = 0.5; break; case 834: bar = 0.5; break; case 835: bar = 0.49; break; case 836: bar = 0.49; break; case 837: bar = 0.49; break; case 838: bar = 0.49; break; case 839: bar = 0.49; break; case 840: bar = 0.49; break; case 841: bar = 0.48; break; case 842: bar = 0.48; break; case 843: bar = 0.48; break; case 844: bar = 0.48; break; case 845: bar = 0.48; break; case 846: bar = 0.48; break; case 847: bar = 0.48; break; case 848: bar = 0.47; break; case 849: bar = 0.47; break; case 850: bar = 0.47; break; case 851: bar = 0.47; break; case 852: bar = 0.47; break; case 853: bar = 0.47; break; case 854: bar = 0.47; break; case 855: bar = 0.46; break; case 856: bar = 0.46; break; case 857: bar = 0.46; break; case 858: bar = 0.46; break; case 859: bar = 0.46; break; case 860: bar = 0.46; break; case 861: bar = 0.46; break; case 862: bar = 0.45; break; case 863: bar = 0.45; break; case 864: bar = 0.45; break; case 865: bar = 0.45; break; case 866: bar = 0.45; break; case 867: bar = 0.45; break; case 868: bar = 0.45; break; case 869: bar = 0.44; break; case 870: bar = 0.44; break; case 871: bar = 0.44; break; case 872: bar = 0.44; break; case 873: bar = 0.44; break; case 874: bar = 0.44; break; case 875: bar = 0.44; break; case 876: bar = 0.43; break; case 877: bar = 0.43; break; case 878: bar = 0.43; break; case 879: bar = 0.43; break; case 880: bar = 0.43; break; case 881: bar = 0.43; break; case 882: bar = 0.43; break; case 883: bar = 0.42; break; case 884: bar = 0.42; break; case 885: bar = 0.42; break; case 886: bar = 0.42; break; case 887: bar = 0.42; break; case 888: bar = 0.42; break; case 889: bar = 0.42; break; case 890: bar = 0.41; break; case 891: bar = 0.41; break; case 892: bar = 0.41; break; case 893: bar = 0.41; break; case 894: bar = 0.41; break; case 895: bar = 0.41; break; case 896: bar = 0.41; break; case 897: bar = 0.41; break; case 898: bar = 0.4; break; case 899: bar = 0.4; break; case 900: bar = 0.4; break; case 901: bar = 0.4; break; case 902: bar = 0.4; break; case 903: bar = 0.4; break; case 904: bar = 0.4; break; case 905: bar = 0.39; break; case 906: bar = 0.39; break; case 907: bar = 0.39; break; case 908: bar = 0.39; break; case 909: bar = 0.39; break; case 910: bar = 0.39; break; case 911: bar = 0.39; break; case 912: bar = 0.39; break; case 913: bar = 0.38; break; case 914: bar = 0.38; break; case 915: bar = 0.38; break; case 916: bar = 0.38; break; case 917: bar = 0.38; break; case 918: bar = 0.38; break; case 919: bar = 0.38; break; case 920: bar = 0.38; break; case 921: bar = 0.37; break; case 922: bar = 0.37; break; case 923: bar = 0.37; break; case 924: bar = 0.37; break; case 925: bar = 0.37; break; case 926: bar = 0.37; break; case 927: bar = 0.37; break; case 928: bar = 0.37; break; case 929: bar = 0.36; break; case 930: bar = 0.36; break; case 931: bar = 0.36; break; case 932: bar = 0.36; break; case 933: bar = 0.36; break; case 934: bar = 0.36; break; case 935: bar = 0.36; break; case 936: bar = 0.36; break; case 937: bar = 0.35; break; case 938: bar = 0.35; break; case 939: bar = 0.35; break; case 940: bar = 0.35; break; case 941: bar = 0.35; break; case 942: bar = 0.35; break; case 943: bar = 0.35; break; case 944: bar = 0.35; break; case 945: bar = 0.34; break; case 946: bar = 0.34; break; case 947: bar = 0.34; break; case 948: bar = 0.34; break; case 949: bar = 0.34; break; case 950: bar = 0.34; break; case 951: bar = 0.34; break; case 952: bar = 0.34; break; case 953: bar = 0.33; break; case 954: bar = 0.33; break; case 955: bar = 0.33; break; case 956: bar = 0.33; break; case 957: bar = 0.33; break; case 958: bar = 0.33; break; case 959: bar = 0.33; break; case 960: bar = 0.33; break; case 961: bar = 0.32; break; case 962: bar = 0.32; break; case 963: bar = 0.32; break; case 964: bar = 0.32; break; case 965: bar = 0.32; break; case 966: bar = 0.32; break; case 967: bar = 0.32; break; case 968: bar = 0.32; break; case 969: bar = 0.32; break; case 970: bar = 0.31; break; case 971: bar = 0.31; break; case 972: bar = 0.31; break; case 973: bar = 0.31; break; case 974: bar = 0.31; break; case 975: bar = 0.31; break; case 976: bar = 0.31; break; case 977: bar = 0.31; break; case 978: bar = 0.3; break; case 979: bar = 0.3; break; case 980: bar = 0.3; break; case 981: bar = 0.3; break; case 982: bar = 0.3; break; case 983: bar = 0.3; break; case 984: bar = 0.3; break; case 985: bar = 0.3; break; case 986: bar = 0.3; break; case 987: bar = 0.29; break; case 988: bar = 0.29; break; case 989: bar = 0.29; break; case 990: bar = 0.29; break; case 991: bar = 0.29; break; case 992: bar = 0.29; break; case 993: bar = 0.29; break; case 994: bar = 0.29; break; case 995: bar = 0.29; break; case 996: bar = 0.28; break; case 997: bar = 0.28; break; case 998: bar = 0.28; break; case 999: bar = 0.28; break; case 1000: bar = 0.28; break; case 1001: bar = 0.28; break; case 1002: bar = 0.28; break; case 1003: bar = 0.28; break; case 1004: bar = 0.28; break; case 1005: bar = 0.27; break; case 1006: bar = 0.27; break; case 1007: bar = 0.27; break; case 1008: bar = 0.27; break; case 1009: bar = 0.27; break; case 1010: bar = 0.27; break; case 1011: bar = 0.27; break; case 1012: bar = 0.27; break; case 1013: bar = 0.27; break; case 1014: bar = 0.26; break; case 1015: bar = 0.26; break; case 1016: bar = 0.26; break; case 1017: bar = 0.26; break; case 1018: bar = 0.26; break; case 1019: bar = 0.26; break; case 1020: bar = 0.26; break; case 1021: bar = 0.26; break; case 1022: bar = 0.26; break; case 1023: bar = 0.26; break; case 1024: bar = 0.25; break;
case 144: bar = 5.37; break; | case 144: bar = 5.37; break; case 145: bar = 5.33; break; case 146: bar = 5.3; break; case 147: bar = 5.26; break; case 148: bar = 5.23; break; case 149: bar = 5.19; break; case 150: bar = 5.16; break; case 151: bar = 5.13; break; case 152: bar = 5.09; break; case 153: bar = 5.06; break; case 154: bar = 5.03; break; case 155: bar = 5; break; case 156: bar = 4.97; break; case 157: bar = 4.94; break; case 158: bar = 4.91; break; case 159: bar = 4.88; break; case 160: bar = 4.85; break; case 161: bar = 4.82; break; case 162: bar = 4.79; break; case 163: bar = 4.76; break; case 164: bar = 4.73; break; case 165: bar = 4.7; break; case 166: bar = 4.68; break; case 167: bar = 4.65; break; case 168: bar = 4.62; break; case 169: bar = 4.59; break; case 170: bar = 4.57; break; case 171: bar = 4.54; break; case 172: bar = 4.52; break; case 173: bar = 4.49; break; case 174: bar = 4.46; break; case 175: bar = 4.44; break; case 176: bar = 4.41; break; case 177: bar = 4.39; break; case 178: bar = 4.36; break; case 179: bar = 4.34; break; case 180: bar = 4.32; break; case 181: bar = 4.29; break; case 182: bar = 4.27; break; case 183: bar = 4.25; break; case 184: bar = 4.22; break; case 185: bar = 4.2; break; case 186: bar = 4.18; break; case 187: bar = 4.15; break; case 188: bar = 4.13; break; case 189: bar = 4.11; break; case 190: bar = 4.09; break; case 191: bar = 4.07; break; case 192: bar = 4.05; break; case 193: bar = 4.02; break; case 194: bar = 4; break; case 195: bar = 3.98; break; case 196: bar = 3.96; break; case 197: bar = 3.94; break; case 198: bar = 3.92; break; case 199: bar = 3.9; break; case 200: bar = 3.88; break; case 201: bar = 3.86; break; case 202: bar = 3.84; break; case 203: bar = 3.82; break; case 204: bar = 3.8; break; case 205: bar = 3.78; break; case 206: bar = 3.77; break; case 207: bar = 3.75; break; case 208: bar = 3.73; break; case 209: bar = 3.71; break; case 210: bar = 3.69; break; case 211: bar = 3.67; break; case 212: bar = 3.66; break; case 213: bar = 3.64; break; case 214: bar = 3.62; break; case 215: bar = 3.6; break; case 216: bar = 3.59; break; case 217: bar = 3.57; break; case 218: bar = 3.55; break; case 219: bar = 3.53; break; case 220: bar = 3.52; break; case 221: bar = 3.5; break; case 222: bar = 3.48; break; case 223: bar = 3.47; break; case 224: bar = 3.45; break; case 225: bar = 3.44; break; case 226: bar = 3.42; break; case 227: bar = 3.4; break; case 228: bar = 3.39; break; case 229: bar = 3.37; break; case 230: bar = 3.36; break; case 231: bar = 3.34; break; case 232: bar = 3.33; break; case 233: bar = 3.31; break; case 234: bar = 3.3; break; case 235: bar = 3.28; break; case 236: bar = 3.27; break; case 237: bar = 3.25; break; case 238: bar = 3.24; break; case 239: bar = 3.22; break; case 240: bar = 3.21; break; case 241: bar = 3.19; break; case 242: bar = 3.18; break; case 243: bar = 3.17; break; case 244: bar = 3.15; break; case 245: bar = 3.14; break; case 246: bar = 3.12; break; case 247: bar = 3.11; break; case 248: bar = 3.1; break; case 249: bar = 3.08; break; case 250: bar = 3.07; break; case 251: bar = 3.06; break; case 252: bar = 3.04; break; case 253: bar = 3.03; break; case 254: bar = 3.02; break; case 255: bar = 3.01; break; case 256: bar = 2.99; break; case 257: bar = 2.98; break; case 258: bar = 2.97; break; case 259: bar = 2.96; break; case 260: bar = 2.94; break; case 261: bar = 2.93; break; case 262: bar = 2.92; break; case 263: bar = 2.91; break; case 264: bar = 2.89; break; case 265: bar = 2.88; break; case 266: bar = 2.87; break; case 267: bar = 2.86; break; case 268: bar = 2.85; break; case 269: bar = 2.83; break; case 270: bar = 2.82; break; case 271: bar = 2.81; break; case 272: bar = 2.8; break; case 273: bar = 2.79; break; case 274: bar = 2.78; break; case 275: bar = 2.77; break; case 276: bar = 2.76; break; case 277: bar = 2.74; break; case 278: bar = 2.73; break; case 279: bar = 2.72; break; case 280: bar = 2.71; break; case 281: bar = 2.7; break; case 282: bar = 2.69; break; case 283: bar = 2.68; break; case 284: bar = 2.67; break; case 285: bar = 2.66; break; case 286: bar = 2.65; break; case 287: bar = 2.64; break; case 288: bar = 2.63; break; case 289: bar = 2.62; break; case 290: bar = 2.61; break; case 291: bar = 2.6; break; case 292: bar = 2.59; break; case 293: bar = 2.58; break; case 294: bar = 2.57; break; case 295: bar = 2.56; break; case 296: bar = 2.55; break; case 297: bar = 2.54; break; case 298: bar = 2.53; break; case 299: bar = 2.52; break; case 300: bar = 2.51; break; case 301: bar = 2.5; break; case 302: bar = 2.49; break; case 303: bar = 2.48; break; case 304: bar = 2.47; break; case 305: bar = 2.46; break; case 306: bar = 2.45; break; case 307: bar = 2.44; break; case 308: bar = 2.43; break; case 309: bar = 2.42; break; case 310: bar = 2.41; break; case 311: bar = 2.41; break; case 312: bar = 2.4; break; case 313: bar = 2.39; break; case 314: bar = 2.38; break; case 315: bar = 2.37; break; case 316: bar = 2.36; break; case 317: bar = 2.35; break; case 318: bar = 2.34; break; case 319: bar = 2.34; break; case 320: bar = 2.33; break; case 321: bar = 2.32; break; case 322: bar = 2.31; break; case 323: bar = 2.3; break; case 324: bar = 2.29; break; case 325: bar = 2.28; break; case 326: bar = 2.28; break; case 327: bar = 2.27; break; case 328: bar = 2.26; break; case 329: bar = 2.25; break; case 330: bar = 2.24; break; case 331: bar = 2.24; break; case 332: bar = 2.23; break; case 333: bar = 2.22; break; case 334: bar = 2.21; break; case 335: bar = 2.2; break; case 336: bar = 2.2; break; case 337: bar = 2.19; break; case 338: bar = 2.18; break; case 339: bar = 2.17; break; case 340: bar = 2.17; break; case 341: bar = 2.16; break; case 342: bar = 2.15; break; case 343: bar = 2.14; break; case 344: bar = 2.13; break; case 345: bar = 2.13; break; case 346: bar = 2.12; break; case 347: bar = 2.11; break; case 348: bar = 2.11; break; case 349: bar = 2.1; break; case 350: bar = 2.09; break; case 351: bar = 2.08; break; case 352: bar = 2.08; break; case 353: bar = 2.07; break; case 354: bar = 2.06; break; case 355: bar = 2.05; break; case 356: bar = 2.05; break; case 357: bar = 2.04; break; case 358: bar = 2.03; break; case 359: bar = 2.03; break; case 360: bar = 2.02; break; case 361: bar = 2.01; break; case 362: bar = 2.01; break; case 363: bar = 2; break; case 364: bar = 1.99; break; case 365: bar = 1.99; break; case 366: bar = 1.98; break; case 367: bar = 1.97; break; case 368: bar = 1.97; break; case 369: bar = 1.96; break; case 370: bar = 1.95; break; case 371: bar = 1.95; break; case 372: bar = 1.94; break; case 373: bar = 1.93; break; case 374: bar = 1.93; break; case 375: bar = 1.92; break; case 376: bar = 1.91; break; case 377: bar = 1.91; break; case 378: bar = 1.9; break; case 379: bar = 1.89; break; case 380: bar = 1.89; break; case 381: bar = 1.88; break; case 382: bar = 1.88; break; case 383: bar = 1.87; break; case 384: bar = 1.86; break; case 385: bar = 1.86; break; case 386: bar = 1.85; break; case 387: bar = 1.85; break; case 388: bar = 1.84; break; case 389: bar = 1.83; break; case 390: bar = 1.83; break; case 391: bar = 1.82; break; case 392: bar = 1.82; break; case 393: bar = 1.81; break; case 394: bar = 1.8; break; case 395: bar = 1.8; break; case 396: bar = 1.79; break; case 397: bar = 1.79; break; case 398: bar = 1.78; break; case 399: bar = 1.77; break; case 400: bar = 1.77; break; case 401: bar = 1.76; break; case 402: bar = 1.76; break; case 403: bar = 1.75; break; case 404: bar = 1.75; break; case 405: bar = 1.74; break; case 406: bar = 1.73; break; case 407: bar = 1.73; break; case 408: bar = 1.72; break; case 409: bar = 1.72; break; case 410: bar = 1.71; break; case 411: bar = 1.71; break; case 412: bar = 1.7; break; case 413: bar = 1.7; break; case 414: bar = 1.69; break; case 415: bar = 1.69; break; case 416: bar = 1.68; break; case 417: bar = 1.67; break; case 418: bar = 1.67; break; case 419: bar = 1.66; break; case 420: bar = 1.66; break; case 421: bar = 1.65; break; case 422: bar = 1.65; break; case 423: bar = 1.64; break; case 424: bar = 1.64; break; case 425: bar = 1.63; break; case 426: bar = 1.63; break; case 427: bar = 1.62; break; case 428: bar = 1.62; break; case 429: bar = 1.61; break; case 430: bar = 1.61; break; case 431: bar = 1.6; break; case 432: bar = 1.6; break; case 433: bar = 1.59; break; case 434: bar = 1.59; break; case 435: bar = 1.58; break; case 436: bar = 1.58; break; case 437: bar = 1.57; break; case 438: bar = 1.57; break; case 439: bar = 1.56; break; case 440: bar = 1.56; break; case 441: bar = 1.55; break; case 442: bar = 1.55; break; case 443: bar = 1.54; break; case 444: bar = 1.54; break; case 445: bar = 1.53; break; case 446: bar = 1.53; break; case 447: bar = 1.53; break; case 448: bar = 1.52; break; case 449: bar = 1.52; break; case 450: bar = 1.51; break; case 451: bar = 1.51; break; case 452: bar = 1.5; break; case 453: bar = 1.5; break; case 454: bar = 1.49; break; case 455: bar = 1.49; break; case 456: bar = 1.48; break; case 457: bar = 1.48; break; case 458: bar = 1.47; break; case 459: bar = 1.47; break; case 460: bar = 1.47; break; case 461: bar = 1.46; break; case 462: bar = 1.46; break; case 463: bar = 1.45; break; case 464: bar = 1.45; break; case 465: bar = 1.44; break; case 466: bar = 1.44; break; case 467: bar = 1.44; break; case 468: bar = 1.43; break; case 469: bar = 1.43; break; case 470: bar = 1.42; break; case 471: bar = 1.42; break; case 472: bar = 1.41; break; case 473: bar = 1.41; break; case 474: bar = 1.41; break; case 475: bar = 1.4; break; case 476: bar = 1.4; break; case 477: bar = 1.39; break; case 478: bar = 1.39; break; case 479: bar = 1.38; break; case 480: bar = 1.38; break; case 481: bar = 1.38; break; case 482: bar = 1.37; break; case 483: bar = 1.37; break; case 484: bar = 1.36; break; case 485: bar = 1.36; break; case 486: bar = 1.36; break; case 487: bar = 1.35; break; case 488: bar = 1.35; break; case 489: bar = 1.34; break; case 490: bar = 1.34; break; case 491: bar = 1.34; break; case 492: bar = 1.33; break; case 493: bar = 1.33; break; case 494: bar = 1.32; break; case 495: bar = 1.32; break; case 496: bar = 1.32; break; case 497: bar = 1.31; break; case 498: bar = 1.31; break; case 499: bar = 1.3; break; case 500: bar = 1.3; break; case 501: bar = 1.3; break; case 502: bar = 1.29; break; case 503: bar = 1.29; break; case 504: bar = 1.29; break; case 505: bar = 1.28; break; case 506: bar = 1.28; break; case 507: bar = 1.27; break; case 508: bar = 1.27; break; case 509: bar = 1.27; break; case 510: bar = 1.26; break; case 511: bar = 1.26; break; case 512: bar = 1.26; break; case 513: bar = 1.25; break; case 514: bar = 1.25; break; case 515: bar = 1.24; break; case 516: bar = 1.24; break; case 517: bar = 1.24; break; case 518: bar = 1.23; break; case 519: bar = 1.23; break; case 520: bar = 1.23; break; case 521: bar = 1.22; break; case 522: bar = 1.22; break; case 523: bar = 1.22; break; case 524: bar = 1.21; break; case 525: bar = 1.21; break; case 526: bar = 1.21; break; case 527: bar = 1.2; break; case 528: bar = 1.2; break; case 529: bar = 1.2; break; case 530: bar = 1.19; break; case 531: bar = 1.19; break; case 532: bar = 1.18; break; case 533: bar = 1.18; break; case 534: bar = 1.18; break; case 535: bar = 1.17; break; case 536: bar = 1.17; break; case 537: bar = 1.17; break; case 538: bar = 1.16; break; case 539: bar = 1.16; break; case 540: bar = 1.16; break; case 541: bar = 1.15; break; case 542: bar = 1.15; break; case 543: bar = 1.15; break; case 544: bar = 1.14; break; case 545: bar = 1.14; break; case 546: bar = 1.14; break; case 547: bar = 1.13; break; case 548: bar = 1.13; break; case 549: bar = 1.13; break; case 550: bar = 1.12; break; case 551: bar = 1.12; break; case 552: bar = 1.12; break; case 553: bar = 1.12; break; case 554: bar = 1.11; break; case 555: bar = 1.11; break; case 556: bar = 1.11; break; case 557: bar = 1.1; break; case 558: bar = 1.1; break; case 559: bar = 1.1; break; case 560: bar = 1.09; break; case 561: bar = 1.09; break; case 562: bar = 1.09; break; case 563: bar = 1.08; break; case 564: bar = 1.08; break; case 565: bar = 1.08; break; case 566: bar = 1.07; break; case 567: bar = 1.07; break; case 568: bar = 1.07; break; case 569: bar = 1.07; break; case 570: bar = 1.06; break; case 571: bar = 1.06; break; case 572: bar = 1.06; break; case 573: bar = 1.05; break; case 574: bar = 1.05; break; case 575: bar = 1.05; break; case 576: bar = 1.04; break; case 577: bar = 1.04; break; case 578: bar = 1.04; break; case 579: bar = 1.04; break; case 580: bar = 1.03; break; case 581: bar = 1.03; break; case 582: bar = 1.03; break; case 583: bar = 1.02; break; case 584: bar = 1.02; break; case 585: bar = 1.02; break; case 586: bar = 1.02; break; case 587: bar = 1.01; break; case 588: bar = 1.01; break; case 589: bar = 1.01; break; case 590: bar = 1; break; case 591: bar = 1; break; case 592: bar = 1; break; case 593: bar = 1; break; case 594: bar = 0.99; break; case 595: bar = 0.99; break; case 596: bar = 0.99; break; case 597: bar = 0.98; break; case 598: bar = 0.98; break; case 599: bar = 0.98; break; case 600: bar = 0.98; break; case 601: bar = 0.97; break; case 602: bar = 0.97; break; case 603: bar = 0.97; break; case 604: bar = 0.96; break; case 605: bar = 0.96; break; case 606: bar = 0.96; break; case 607: bar = 0.96; break; case 608: bar = 0.95; break; case 609: bar = 0.95; break; case 610: bar = 0.95; break; case 611: bar = 0.95; break; case 612: bar = 0.94; break; case 613: bar = 0.94; break; case 614: bar = 0.94; break; case 615: bar = 0.94; break; case 616: bar = 0.93; break; case 617: bar = 0.93; break; case 618: bar = 0.93; break; case 619: bar = 0.92; break; case 620: bar = 0.92; break; case 621: bar = 0.92; break; case 622: bar = 0.92; break; case 623: bar = 0.91; break; case 624: bar = 0.91; break; case 625: bar = 0.91; break; case 626: bar = 0.91; break; case 627: bar = 0.9; break; case 628: bar = 0.9; break; case 629: bar = 0.9; break; case 630: bar = 0.9; break; case 631: bar = 0.89; break; case 632: bar = 0.89; break; case 633: bar = 0.89; break; case 634: bar = 0.89; break; case 635: bar = 0.88; break; case 636: bar = 0.88; break; case 637: bar = 0.88; break; case 638: bar = 0.88; break; case 639: bar = 0.87; break; case 640: bar = 0.87; break; case 641: bar = 0.87; break; case 642: bar = 0.87; break; case 643: bar = 0.86; break; case 644: bar = 0.86; break; case 645: bar = 0.86; break; case 646: bar = 0.86; break; case 647: bar = 0.85; break; case 648: bar = 0.85; break; case 649: bar = 0.85; break; case 650: bar = 0.85; break; case 651: bar = 0.84; break; case 652: bar = 0.84; break; case 653: bar = 0.84; break; case 654: bar = 0.84; break; case 655: bar = 0.84; break; case 656: bar = 0.83; break; case 657: bar = 0.83; break; case 658: bar = 0.83; break; case 659: bar = 0.83; break; case 660: bar = 0.82; break; case 661: bar = 0.82; break; case 662: bar = 0.82; break; case 663: bar = 0.82; break; case 664: bar = 0.81; break; case 665: bar = 0.81; break; case 666: bar = 0.81; break; case 667: bar = 0.81; break; case 668: bar = 0.81; break; case 669: bar = 0.8; break; case 670: bar = 0.8; break; case 671: bar = 0.8; break; case 672: bar = 0.8; break; case 673: bar = 0.79; break; case 674: bar = 0.79; break; case 675: bar = 0.79; break; case 676: bar = 0.79; break; case 677: bar = 0.78; break; case 678: bar = 0.78; break; case 679: bar = 0.78; break; case 680: bar = 0.78; break; case 681: bar = 0.78; break; case 682: bar = 0.77; break; case 683: bar = 0.77; break; case 684: bar = 0.77; break; case 685: bar = 0.77; break; case 686: bar = 0.77; break; case 687: bar = 0.76; break; case 688: bar = 0.76; break; case 689: bar = 0.76; break; case 690: bar = 0.76; break; case 691: bar = 0.75; break; case 692: bar = 0.75; break; case 693: bar = 0.75; break; case 694: bar = 0.75; break; case 695: bar = 0.75; break; case 696: bar = 0.74; break; case 697: bar = 0.74; break; case 698: bar = 0.74; break; case 699: bar = 0.74; break; case 700: bar = 0.74; break; case 701: bar = 0.73; break; case 702: bar = 0.73; break; case 703: bar = 0.73; break; case 704: bar = 0.73; break; case 705: bar = 0.72; break; case 706: bar = 0.72; break; case 707: bar = 0.72; break; case 708: bar = 0.72; break; case 709: bar = 0.72; break; case 710: bar = 0.71; break; case 711: bar = 0.71; break; case 712: bar = 0.71; break; case 713: bar = 0.71; break; case 714: bar = 0.71; break; case 715: bar = 0.7; break; case 716: bar = 0.7; break; case 717: bar = 0.7; break; case 718: bar = 0.7; break; case 719: bar = 0.7; break; case 720: bar = 0.69; break; case 721: bar = 0.69; break; case 722: bar = 0.69; break; case 723: bar = 0.69; break; case 724: bar = 0.69; break; case 725: bar = 0.68; break; case 726: bar = 0.68; break; case 727: bar = 0.68; break; case 728: bar = 0.68; break; case 729: bar = 0.68; break; case 730: bar = 0.67; break; case 731: bar = 0.67; break; case 732: bar = 0.67; break; case 733: bar = 0.67; break; case 734: bar = 0.67; break; case 735: bar = 0.67; break; case 736: bar = 0.66; break; case 737: bar = 0.66; break; case 738: bar = 0.66; break; case 739: bar = 0.66; break; case 740: bar = 0.66; break; case 741: bar = 0.65; break; case 742: bar = 0.65; break; case 743: bar = 0.65; break; case 744: bar = 0.65; break; case 745: bar = 0.65; break; case 746: bar = 0.64; break; case 747: bar = 0.64; break; case 748: bar = 0.64; break; case 749: bar = 0.64; break; case 750: bar = 0.64; break; case 751: bar = 0.64; break; case 752: bar = 0.63; break; case 753: bar = 0.63; break; case 754: bar = 0.63; break; case 755: bar = 0.63; break; case 756: bar = 0.63; break; case 757: bar = 0.62; break; case 758: bar = 0.62; break; case 759: bar = 0.62; break; case 760: bar = 0.62; break; case 761: bar = 0.62; break; case 762: bar = 0.61; break; case 763: bar = 0.61; break; case 764: bar = 0.61; break; case 765: bar = 0.61; break; case 766: bar = 0.61; break; case 767: bar = 0.61; break; case 768: bar = 0.6; break; case 769: bar = 0.6; break; case 770: bar = 0.6; break; case 771: bar = 0.6; break; case 772: bar = 0.6; break; case 773: bar = 0.6; break; case 774: bar = 0.59; break; case 775: bar = 0.59; break; case 776: bar = 0.59; break; case 777: bar = 0.59; break; case 778: bar = 0.59; break; case 779: bar = 0.59; break; case 780: bar = 0.58; break; case 781: bar = 0.58; break; case 782: bar = 0.58; break; case 783: bar = 0.58; break; case 784: bar = 0.58; break; case 785: bar = 0.57; break; case 786: bar = 0.57; break; case 787: bar = 0.57; break; case 788: bar = 0.57; break; case 789: bar = 0.57; break; case 790: bar = 0.57; break; case 791: bar = 0.56; break; case 792: bar = 0.56; break; case 793: bar = 0.56; break; case 794: bar = 0.56; break; case 795: bar = 0.56; break; case 796: bar = 0.56; break; case 797: bar = 0.55; break; case 798: bar = 0.55; break; case 799: bar = 0.55; break; case 800: bar = 0.55; break; case 801: bar = 0.55; break; case 802: bar = 0.55; break; case 803: bar = 0.54; break; case 804: bar = 0.54; break; case 805: bar = 0.54; break; case 806: bar = 0.54; break; case 807: bar = 0.54; break; case 808: bar = 0.54; break; case 809: bar = 0.53; break; case 810: bar = 0.53; break; case 811: bar = 0.53; break; case 812: bar = 0.53; break; case 813: bar = 0.53; break; case 814: bar = 0.53; break; case 815: bar = 0.53; break; case 816: bar = 0.52; break; case 817: bar = 0.52; break; case 818: bar = 0.52; break; case 819: bar = 0.52; break; case 820: bar = 0.52; break; case 821: bar = 0.52; break; case 822: bar = 0.51; break; case 823: bar = 0.51; break; case 824: bar = 0.51; break; case 825: bar = 0.51; break; case 826: bar = 0.51; break; case 827: bar = 0.51; break; case 828: bar = 0.5; break; case 829: bar = 0.5; break; case 830: bar = 0.5; break; case 831: bar = 0.5; break; case 832: bar = 0.5; break; case 833: bar = 0.5; break; case 834: bar = 0.5; break; case 835: bar = 0.49; break; case 836: bar = 0.49; break; case 837: bar = 0.49; break; case 838: bar = 0.49; break; case 839: bar = 0.49; break; case 840: bar = 0.49; break; case 841: bar = 0.48; break; case 842: bar = 0.48; break; case 843: bar = 0.48; break; case 844: bar = 0.48; break; case 845: bar = 0.48; break; case 846: bar = 0.48; break; case 847: bar = 0.48; break; case 848: bar = 0.47; break; case 849: bar = 0.47; break; case 850: bar = 0.47; break; case 851: bar = 0.47; break; case 852: bar = 0.47; break; case 853: bar = 0.47; break; case 854: bar = 0.47; break; case 855: bar = 0.46; break; case 856: bar = 0.46; break; case 857: bar = 0.46; break; case 858: bar = 0.46; break; case 859: bar = 0.46; break; case 860: bar = 0.46; break; case 861: bar = 0.46; break; case 862: bar = 0.45; break; case 863: bar = 0.45; break; case 864: bar = 0.45; break; case 865: bar = 0.45; break; case 866: bar = 0.45; break; case 867: bar = 0.45; break; case 868: bar = 0.45; break; case 869: bar = 0.44; break; case 870: bar = 0.44; break; case 871: bar = 0.44; break; case 872: bar = 0.44; break; case 873: bar = 0.44; break; case 874: bar = 0.44; break; case 875: bar = 0.44; break; case 876: bar = 0.43; break; case 877: bar = 0.43; break; case 878: bar = 0.43; break; case 879: bar = 0.43; break; case 880: bar = 0.43; break; case 881: bar = 0.43; break; case 882: bar = 0.43; break; case 883: bar = 0.42; break; case 884: bar = 0.42; break; case 885: bar = 0.42; break; case 886: bar = 0.42; break; case 887: bar = 0.42; break; case 888: bar = 0.42; break; case 889: bar = 0.42; break; case 890: bar = 0.41; break; case 891: bar = 0.41; break; case 892: bar = 0.41; break; case 893: bar = 0.41; break; case 894: bar = 0.41; break; case 895: bar = 0.41; break; case 896: bar = 0.41; break; case 897: bar = 0.41; break; case 898: bar = 0.4; break; case 899: bar = 0.4; break; case 900: bar = 0.4; break; case 901: bar = 0.4; break; case 902: bar = 0.4; break; case 903: bar = 0.4; break; case 904: bar = 0.4; break; case 905: bar = 0.39; break; case 906: bar = 0.39; break; case 907: bar = 0.39; break; case 908: bar = 0.39; break; case 909: bar = 0.39; break; case 910: bar = 0.39; break; case 911: bar = 0.39; break; case 912: bar = 0.39; break; case 913: bar = 0.38; break; case 914: bar = 0.38; break; case 915: bar = 0.38; break; case 916: bar = 0.38; break; case 917: bar = 0.38; break; case 918: bar = 0.38; break; case 919: bar = 0.38; break; case 920: bar = 0.38; break; case 921: bar = 0.37; break; case 922: bar = 0.37; break; case 923: bar = 0.37; break; case 924: bar = 0.37; break; case 925: bar = 0.37; break; case 926: bar = 0.37; break; case 927: bar = 0.37; break; case 928: bar = 0.37; break; case 929: bar = 0.36; break; case 930: bar = 0.36; break; case 931: bar = 0.36; break; case 932: bar = 0.36; break; case 933: bar = 0.36; break; case 934: bar = 0.36; break; case 935: bar = 0.36; break; case 936: bar = 0.36; break; case 937: bar = 0.35; break; case 938: bar = 0.35; break; case 939: bar = 0.35; break; case 940: bar = 0.35; break; case 941: bar = 0.35; break; case 942: bar = 0.35; break; case 943: bar = 0.35; break; case 944: bar = 0.35; break; case 945: bar = 0.34; break; case 946: bar = 0.34; break; case 947: bar = 0.34; break; case 948: bar = 0.34; break; case 949: bar = 0.34; break; case 950: bar = 0.34; break; case 951: bar = 0.34; break; case 952: bar = 0.34; break; case 953: bar = 0.33; break; case 954: bar = 0.33; break; case 955: bar = 0.33; break; case 956: bar = 0.33; break; case 957: bar = 0.33; break; case 958: bar = 0.33; break; case 959: bar = 0.33; break; case 960: bar = 0.33; break; case 961: bar = 0.32; break; case 962: bar = 0.32; break; case 963: bar = 0.32; break; case 964: bar = 0.32; break; case 965: bar = 0.32; break; case 966: bar = 0.32; break; case 967: bar = 0.32; break; case 968: bar = 0.32; break; case 969: bar = 0.32; break; case 970: bar = 0.31; break; case 971: bar = 0.31; break; case 972: bar = 0.31; break; case 973: bar = 0.31; break; case 974: bar = 0.31; break; case 975: bar = 0.31; break; case 976: bar = 0.31; break; case 977: bar = 0.31; break; case 978: bar = 0.3; break; case 979: bar = 0.3; break; case 980: bar = 0.3; break; case 981: bar = 0.3; break; case 982: bar = 0.3; break; case 983: bar = 0.3; break; case 984: bar = 0.3; break; case 985: bar = 0.3; break; case 986: bar = 0.3; break; case 987: bar = 0.29; break; case 988: bar = 0.29; break; case 989: bar = 0.29; break; case 990: bar = 0.29; break; case 991: bar = 0.29; break; case 992: bar = 0.29; break; case 993: bar = 0.29; break; case 994: bar = 0.29; break; case 995: bar = 0.29; break; case 996: bar = 0.28; break; case 997: bar = 0.28; break; case 998: bar = 0.28; break; case 999: bar = 0.28; break; case 1000: bar = 0.28; break; case 1001: bar = 0.28; break; case 1002: bar = 0.28; break; case 1003: bar = 0.28; break; case 1004: bar = 0.28; break; case 1005: bar = 0.27; break; case 1006: bar = 0.27; break; case 1007: bar = 0.27; break; case 1008: bar = 0.27; break; case 1009: bar = 0.27; break; case 1010: bar = 0.27; break; case 1011: bar = 0.27; break; case 1012: bar = 0.27; break; case 1013: bar = 0.27; break; case 1014: bar = 0.26; break; case 1015: bar = 0.26; break; case 1016: bar = 0.26; break; case 1017: bar = 0.26; break; case 1018: bar = 0.26; break; case 1019: bar = 0.26; break; case 1020: bar = 0.26; break; case 1021: bar = 0.26; break; case 1022: bar = 0.26; break; case 1023: bar = 0.26; break; case 1024: bar = 0.25; break;
case 145: bar = 5.33; break; | case 145: bar = 5.33; break; case 146: bar = 5.3; break; case 147: bar = 5.26; break; case 148: bar = 5.23; break; case 149: bar = 5.19; break; case 150: bar = 5.16; break; case 151: bar = 5.13; break; case 152: bar = 5.09; break; case 153: bar = 5.06; break; case 154: bar = 5.03; break; case 155: bar = 5; break; case 156: bar = 4.97; break; case 157: bar = 4.94; break; case 158: bar = 4.91; break; case 159: bar = 4.88; break; case 160: bar = 4.85; break; case 161: bar = 4.82; break; case 162: bar = 4.79; break; case 163: bar = 4.76; break; case 164: bar = 4.73; break; case 165: bar = 4.7; break; case 166: bar = 4.68; break; case 167: bar = 4.65; break; case 168: bar = 4.62; break; case 169: bar = 4.59; break; case 170: bar = 4.57; break; case 171: bar = 4.54; break; case 172: bar = 4.52; break; case 173: bar = 4.49; break; case 174: bar = 4.46; break; case 175: bar = 4.44; break; case 176: bar = 4.41; break; case 177: bar = 4.39; break; case 178: bar = 4.36; break; case 179: bar = 4.34; break; case 180: bar = 4.32; break; case 181: bar = 4.29; break; case 182: bar = 4.27; break; case 183: bar = 4.25; break; case 184: bar = 4.22; break; case 185: bar = 4.2; break; case 186: bar = 4.18; break; case 187: bar = 4.15; break; case 188: bar = 4.13; break; case 189: bar = 4.11; break; case 190: bar = 4.09; break; case 191: bar = 4.07; break; case 192: bar = 4.05; break; case 193: bar = 4.02; break; case 194: bar = 4; break; case 195: bar = 3.98; break; case 196: bar = 3.96; break; case 197: bar = 3.94; break; case 198: bar = 3.92; break; case 199: bar = 3.9; break; case 200: bar = 3.88; break; case 201: bar = 3.86; break; case 202: bar = 3.84; break; case 203: bar = 3.82; break; case 204: bar = 3.8; break; case 205: bar = 3.78; break; case 206: bar = 3.77; break; case 207: bar = 3.75; break; case 208: bar = 3.73; break; case 209: bar = 3.71; break; case 210: bar = 3.69; break; case 211: bar = 3.67; break; case 212: bar = 3.66; break; case 213: bar = 3.64; break; case 214: bar = 3.62; break; case 215: bar = 3.6; break; case 216: bar = 3.59; break; case 217: bar = 3.57; break; case 218: bar = 3.55; break; case 219: bar = 3.53; break; case 220: bar = 3.52; break; case 221: bar = 3.5; break; case 222: bar = 3.48; break; case 223: bar = 3.47; break; case 224: bar = 3.45; break; case 225: bar = 3.44; break; case 226: bar = 3.42; break; case 227: bar = 3.4; break; case 228: bar = 3.39; break; case 229: bar = 3.37; break; case 230: bar = 3.36; break; case 231: bar = 3.34; break; case 232: bar = 3.33; break; case 233: bar = 3.31; break; case 234: bar = 3.3; break; case 235: bar = 3.28; break; case 236: bar = 3.27; break; case 237: bar = 3.25; break; case 238: bar = 3.24; break; case 239: bar = 3.22; break; case 240: bar = 3.21; break; case 241: bar = 3.19; break; case 242: bar = 3.18; break; case 243: bar = 3.17; break; case 244: bar = 3.15; break; case 245: bar = 3.14; break; case 246: bar = 3.12; break; case 247: bar = 3.11; break; case 248: bar = 3.1; break; case 249: bar = 3.08; break; case 250: bar = 3.07; break; case 251: bar = 3.06; break; case 252: bar = 3.04; break; case 253: bar = 3.03; break; case 254: bar = 3.02; break; case 255: bar = 3.01; break; case 256: bar = 2.99; break; case 257: bar = 2.98; break; case 258: bar = 2.97; break; case 259: bar = 2.96; break; case 260: bar = 2.94; break; case 261: bar = 2.93; break; case 262: bar = 2.92; break; case 263: bar = 2.91; break; case 264: bar = 2.89; break; case 265: bar = 2.88; break; case 266: bar = 2.87; break; case 267: bar = 2.86; break; case 268: bar = 2.85; break; case 269: bar = 2.83; break; case 270: bar = 2.82; break; case 271: bar = 2.81; break; case 272: bar = 2.8; break; case 273: bar = 2.79; break; case 274: bar = 2.78; break; case 275: bar = 2.77; break; case 276: bar = 2.76; break; case 277: bar = 2.74; break; case 278: bar = 2.73; break; case 279: bar = 2.72; break; case 280: bar = 2.71; break; case 281: bar = 2.7; break; case 282: bar = 2.69; break; case 283: bar = 2.68; break; case 284: bar = 2.67; break; case 285: bar = 2.66; break; case 286: bar = 2.65; break; case 287: bar = 2.64; break; case 288: bar = 2.63; break; case 289: bar = 2.62; break; case 290: bar = 2.61; break; case 291: bar = 2.6; break; case 292: bar = 2.59; break; case 293: bar = 2.58; break; case 294: bar = 2.57; break; case 295: bar = 2.56; break; case 296: bar = 2.55; break; case 297: bar = 2.54; break; case 298: bar = 2.53; break; case 299: bar = 2.52; break; case 300: bar = 2.51; break; case 301: bar = 2.5; break; case 302: bar = 2.49; break; case 303: bar = 2.48; break; case 304: bar = 2.47; break; case 305: bar = 2.46; break; case 306: bar = 2.45; break; case 307: bar = 2.44; break; case 308: bar = 2.43; break; case 309: bar = 2.42; break; case 310: bar = 2.41; break; case 311: bar = 2.41; break; case 312: bar = 2.4; break; case 313: bar = 2.39; break; case 314: bar = 2.38; break; case 315: bar = 2.37; break; case 316: bar = 2.36; break; case 317: bar = 2.35; break; case 318: bar = 2.34; break; case 319: bar = 2.34; break; case 320: bar = 2.33; break; case 321: bar = 2.32; break; case 322: bar = 2.31; break; case 323: bar = 2.3; break; case 324: bar = 2.29; break; case 325: bar = 2.28; break; case 326: bar = 2.28; break; case 327: bar = 2.27; break; case 328: bar = 2.26; break; case 329: bar = 2.25; break; case 330: bar = 2.24; break; case 331: bar = 2.24; break; case 332: bar = 2.23; break; case 333: bar = 2.22; break; case 334: bar = 2.21; break; case 335: bar = 2.2; break; case 336: bar = 2.2; break; case 337: bar = 2.19; break; case 338: bar = 2.18; break; case 339: bar = 2.17; break; case 340: bar = 2.17; break; case 341: bar = 2.16; break; case 342: bar = 2.15; break; case 343: bar = 2.14; break; case 344: bar = 2.13; break; case 345: bar = 2.13; break; case 346: bar = 2.12; break; case 347: bar = 2.11; break; case 348: bar = 2.11; break; case 349: bar = 2.1; break; case 350: bar = 2.09; break; case 351: bar = 2.08; break; case 352: bar = 2.08; break; case 353: bar = 2.07; break; case 354: bar = 2.06; break; case 355: bar = 2.05; break; case 356: bar = 2.05; break; case 357: bar = 2.04; break; case 358: bar = 2.03; break; case 359: bar = 2.03; break; case 360: bar = 2.02; break; case 361: bar = 2.01; break; case 362: bar = 2.01; break; case 363: bar = 2; break; case 364: bar = 1.99; break; case 365: bar = 1.99; break; case 366: bar = 1.98; break; case 367: bar = 1.97; break; case 368: bar = 1.97; break; case 369: bar = 1.96; break; case 370: bar = 1.95; break; case 371: bar = 1.95; break; case 372: bar = 1.94; break; case 373: bar = 1.93; break; case 374: bar = 1.93; break; case 375: bar = 1.92; break; case 376: bar = 1.91; break; case 377: bar = 1.91; break; case 378: bar = 1.9; break; case 379: bar = 1.89; break; case 380: bar = 1.89; break; case 381: bar = 1.88; break; case 382: bar = 1.88; break; case 383: bar = 1.87; break; case 384: bar = 1.86; break; case 385: bar = 1.86; break; case 386: bar = 1.85; break; case 387: bar = 1.85; break; case 388: bar = 1.84; break; case 389: bar = 1.83; break; case 390: bar = 1.83; break; case 391: bar = 1.82; break; case 392: bar = 1.82; break; case 393: bar = 1.81; break; case 394: bar = 1.8; break; case 395: bar = 1.8; break; case 396: bar = 1.79; break; case 397: bar = 1.79; break; case 398: bar = 1.78; break; case 399: bar = 1.77; break; case 400: bar = 1.77; break; case 401: bar = 1.76; break; case 402: bar = 1.76; break; case 403: bar = 1.75; break; case 404: bar = 1.75; break; case 405: bar = 1.74; break; case 406: bar = 1.73; break; case 407: bar = 1.73; break; case 408: bar = 1.72; break; case 409: bar = 1.72; break; case 410: bar = 1.71; break; case 411: bar = 1.71; break; case 412: bar = 1.7; break; case 413: bar = 1.7; break; case 414: bar = 1.69; break; case 415: bar = 1.69; break; case 416: bar = 1.68; break; case 417: bar = 1.67; break; case 418: bar = 1.67; break; case 419: bar = 1.66; break; case 420: bar = 1.66; break; case 421: bar = 1.65; break; case 422: bar = 1.65; break; case 423: bar = 1.64; break; case 424: bar = 1.64; break; case 425: bar = 1.63; break; case 426: bar = 1.63; break; case 427: bar = 1.62; break; case 428: bar = 1.62; break; case 429: bar = 1.61; break; case 430: bar = 1.61; break; case 431: bar = 1.6; break; case 432: bar = 1.6; break; case 433: bar = 1.59; break; case 434: bar = 1.59; break; case 435: bar = 1.58; break; case 436: bar = 1.58; break; case 437: bar = 1.57; break; case 438: bar = 1.57; break; case 439: bar = 1.56; break; case 440: bar = 1.56; break; case 441: bar = 1.55; break; case 442: bar = 1.55; break; case 443: bar = 1.54; break; case 444: bar = 1.54; break; case 445: bar = 1.53; break; case 446: bar = 1.53; break; case 447: bar = 1.53; break; case 448: bar = 1.52; break; case 449: bar = 1.52; break; case 450: bar = 1.51; break; case 451: bar = 1.51; break; case 452: bar = 1.5; break; case 453: bar = 1.5; break; case 454: bar = 1.49; break; case 455: bar = 1.49; break; case 456: bar = 1.48; break; case 457: bar = 1.48; break; case 458: bar = 1.47; break; case 459: bar = 1.47; break; case 460: bar = 1.47; break; case 461: bar = 1.46; break; case 462: bar = 1.46; break; case 463: bar = 1.45; break; case 464: bar = 1.45; break; case 465: bar = 1.44; break; case 466: bar = 1.44; break; case 467: bar = 1.44; break; case 468: bar = 1.43; break; case 469: bar = 1.43; break; case 470: bar = 1.42; break; case 471: bar = 1.42; break; case 472: bar = 1.41; break; case 473: bar = 1.41; break; case 474: bar = 1.41; break; case 475: bar = 1.4; break; case 476: bar = 1.4; break; case 477: bar = 1.39; break; case 478: bar = 1.39; break; case 479: bar = 1.38; break; case 480: bar = 1.38; break; case 481: bar = 1.38; break; case 482: bar = 1.37; break; case 483: bar = 1.37; break; case 484: bar = 1.36; break; case 485: bar = 1.36; break; case 486: bar = 1.36; break; case 487: bar = 1.35; break; case 488: bar = 1.35; break; case 489: bar = 1.34; break; case 490: bar = 1.34; break; case 491: bar = 1.34; break; case 492: bar = 1.33; break; case 493: bar = 1.33; break; case 494: bar = 1.32; break; case 495: bar = 1.32; break; case 496: bar = 1.32; break; case 497: bar = 1.31; break; case 498: bar = 1.31; break; case 499: bar = 1.3; break; case 500: bar = 1.3; break; case 501: bar = 1.3; break; case 502: bar = 1.29; break; case 503: bar = 1.29; break; case 504: bar = 1.29; break; case 505: bar = 1.28; break; case 506: bar = 1.28; break; case 507: bar = 1.27; break; case 508: bar = 1.27; break; case 509: bar = 1.27; break; case 510: bar = 1.26; break; case 511: bar = 1.26; break; case 512: bar = 1.26; break; case 513: bar = 1.25; break; case 514: bar = 1.25; break; case 515: bar = 1.24; break; case 516: bar = 1.24; break; case 517: bar = 1.24; break; case 518: bar = 1.23; break; case 519: bar = 1.23; break; case 520: bar = 1.23; break; case 521: bar = 1.22; break; case 522: bar = 1.22; break; case 523: bar = 1.22; break; case 524: bar = 1.21; break; case 525: bar = 1.21; break; case 526: bar = 1.21; break; case 527: bar = 1.2; break; case 528: bar = 1.2; break; case 529: bar = 1.2; break; case 530: bar = 1.19; break; case 531: bar = 1.19; break; case 532: bar = 1.18; break; case 533: bar = 1.18; break; case 534: bar = 1.18; break; case 535: bar = 1.17; break; case 536: bar = 1.17; break; case 537: bar = 1.17; break; case 538: bar = 1.16; break; case 539: bar = 1.16; break; case 540: bar = 1.16; break; case 541: bar = 1.15; break; case 542: bar = 1.15; break; case 543: bar = 1.15; break; case 544: bar = 1.14; break; case 545: bar = 1.14; break; case 546: bar = 1.14; break; case 547: bar = 1.13; break; case 548: bar = 1.13; break; case 549: bar = 1.13; break; case 550: bar = 1.12; break; case 551: bar = 1.12; break; case 552: bar = 1.12; break; case 553: bar = 1.12; break; case 554: bar = 1.11; break; case 555: bar = 1.11; break; case 556: bar = 1.11; break; case 557: bar = 1.1; break; case 558: bar = 1.1; break; case 559: bar = 1.1; break; case 560: bar = 1.09; break; case 561: bar = 1.09; break; case 562: bar = 1.09; break; case 563: bar = 1.08; break; case 564: bar = 1.08; break; case 565: bar = 1.08; break; case 566: bar = 1.07; break; case 567: bar = 1.07; break; case 568: bar = 1.07; break; case 569: bar = 1.07; break; case 570: bar = 1.06; break; case 571: bar = 1.06; break; case 572: bar = 1.06; break; case 573: bar = 1.05; break; case 574: bar = 1.05; break; case 575: bar = 1.05; break; case 576: bar = 1.04; break; case 577: bar = 1.04; break; case 578: bar = 1.04; break; case 579: bar = 1.04; break; case 580: bar = 1.03; break; case 581: bar = 1.03; break; case 582: bar = 1.03; break; case 583: bar = 1.02; break; case 584: bar = 1.02; break; case 585: bar = 1.02; break; case 586: bar = 1.02; break; case 587: bar = 1.01; break; case 588: bar = 1.01; break; case 589: bar = 1.01; break; case 590: bar = 1; break; case 591: bar = 1; break; case 592: bar = 1; break; case 593: bar = 1; break; case 594: bar = 0.99; break; case 595: bar = 0.99; break; case 596: bar = 0.99; break; case 597: bar = 0.98; break; case 598: bar = 0.98; break; case 599: bar = 0.98; break; case 600: bar = 0.98; break; case 601: bar = 0.97; break; case 602: bar = 0.97; break; case 603: bar = 0.97; break; case 604: bar = 0.96; break; case 605: bar = 0.96; break; case 606: bar = 0.96; break; case 607: bar = 0.96; break; case 608: bar = 0.95; break; case 609: bar = 0.95; break; case 610: bar = 0.95; break; case 611: bar = 0.95; break; case 612: bar = 0.94; break; case 613: bar = 0.94; break; case 614: bar = 0.94; break; case 615: bar = 0.94; break; case 616: bar = 0.93; break; case 617: bar = 0.93; break; case 618: bar = 0.93; break; case 619: bar = 0.92; break; case 620: bar = 0.92; break; case 621: bar = 0.92; break; case 622: bar = 0.92; break; case 623: bar = 0.91; break; case 624: bar = 0.91; break; case 625: bar = 0.91; break; case 626: bar = 0.91; break; case 627: bar = 0.9; break; case 628: bar = 0.9; break; case 629: bar = 0.9; break; case 630: bar = 0.9; break; case 631: bar = 0.89; break; case 632: bar = 0.89; break; case 633: bar = 0.89; break; case 634: bar = 0.89; break; case 635: bar = 0.88; break; case 636: bar = 0.88; break; case 637: bar = 0.88; break; case 638: bar = 0.88; break; case 639: bar = 0.87; break; case 640: bar = 0.87; break; case 641: bar = 0.87; break; case 642: bar = 0.87; break; case 643: bar = 0.86; break; case 644: bar = 0.86; break; case 645: bar = 0.86; break; case 646: bar = 0.86; break; case 647: bar = 0.85; break; case 648: bar = 0.85; break; case 649: bar = 0.85; break; case 650: bar = 0.85; break; case 651: bar = 0.84; break; case 652: bar = 0.84; break; case 653: bar = 0.84; break; case 654: bar = 0.84; break; case 655: bar = 0.84; break; case 656: bar = 0.83; break; case 657: bar = 0.83; break; case 658: bar = 0.83; break; case 659: bar = 0.83; break; case 660: bar = 0.82; break; case 661: bar = 0.82; break; case 662: bar = 0.82; break; case 663: bar = 0.82; break; case 664: bar = 0.81; break; case 665: bar = 0.81; break; case 666: bar = 0.81; break; case 667: bar = 0.81; break; case 668: bar = 0.81; break; case 669: bar = 0.8; break; case 670: bar = 0.8; break; case 671: bar = 0.8; break; case 672: bar = 0.8; break; case 673: bar = 0.79; break; case 674: bar = 0.79; break; case 675: bar = 0.79; break; case 676: bar = 0.79; break; case 677: bar = 0.78; break; case 678: bar = 0.78; break; case 679: bar = 0.78; break; case 680: bar = 0.78; break; case 681: bar = 0.78; break; case 682: bar = 0.77; break; case 683: bar = 0.77; break; case 684: bar = 0.77; break; case 685: bar = 0.77; break; case 686: bar = 0.77; break; case 687: bar = 0.76; break; case 688: bar = 0.76; break; case 689: bar = 0.76; break; case 690: bar = 0.76; break; case 691: bar = 0.75; break; case 692: bar = 0.75; break; case 693: bar = 0.75; break; case 694: bar = 0.75; break; case 695: bar = 0.75; break; case 696: bar = 0.74; break; case 697: bar = 0.74; break; case 698: bar = 0.74; break; case 699: bar = 0.74; break; case 700: bar = 0.74; break; case 701: bar = 0.73; break; case 702: bar = 0.73; break; case 703: bar = 0.73; break; case 704: bar = 0.73; break; case 705: bar = 0.72; break; case 706: bar = 0.72; break; case 707: bar = 0.72; break; case 708: bar = 0.72; break; case 709: bar = 0.72; break; case 710: bar = 0.71; break; case 711: bar = 0.71; break; case 712: bar = 0.71; break; case 713: bar = 0.71; break; case 714: bar = 0.71; break; case 715: bar = 0.7; break; case 716: bar = 0.7; break; case 717: bar = 0.7; break; case 718: bar = 0.7; break; case 719: bar = 0.7; break; case 720: bar = 0.69; break; case 721: bar = 0.69; break; case 722: bar = 0.69; break; case 723: bar = 0.69; break; case 724: bar = 0.69; break; case 725: bar = 0.68; break; case 726: bar = 0.68; break; case 727: bar = 0.68; break; case 728: bar = 0.68; break; case 729: bar = 0.68; break; case 730: bar = 0.67; break; case 731: bar = 0.67; break; case 732: bar = 0.67; break; case 733: bar = 0.67; break; case 734: bar = 0.67; break; case 735: bar = 0.67; break; case 736: bar = 0.66; break; case 737: bar = 0.66; break; case 738: bar = 0.66; break; case 739: bar = 0.66; break; case 740: bar = 0.66; break; case 741: bar = 0.65; break; case 742: bar = 0.65; break; case 743: bar = 0.65; break; case 744: bar = 0.65; break; case 745: bar = 0.65; break; case 746: bar = 0.64; break; case 747: bar = 0.64; break; case 748: bar = 0.64; break; case 749: bar = 0.64; break; case 750: bar = 0.64; break; case 751: bar = 0.64; break; case 752: bar = 0.63; break; case 753: bar = 0.63; break; case 754: bar = 0.63; break; case 755: bar = 0.63; break; case 756: bar = 0.63; break; case 757: bar = 0.62; break; case 758: bar = 0.62; break; case 759: bar = 0.62; break; case 760: bar = 0.62; break; case 761: bar = 0.62; break; case 762: bar = 0.61; break; case 763: bar = 0.61; break; case 764: bar = 0.61; break; case 765: bar = 0.61; break; case 766: bar = 0.61; break; case 767: bar = 0.61; break; case 768: bar = 0.6; break; case 769: bar = 0.6; break; case 770: bar = 0.6; break; case 771: bar = 0.6; break; case 772: bar = 0.6; break; case 773: bar = 0.6; break; case 774: bar = 0.59; break; case 775: bar = 0.59; break; case 776: bar = 0.59; break; case 777: bar = 0.59; break; case 778: bar = 0.59; break; case 779: bar = 0.59; break; case 780: bar = 0.58; break; case 781: bar = 0.58; break; case 782: bar = 0.58; break; case 783: bar = 0.58; break; case 784: bar = 0.58; break; case 785: bar = 0.57; break; case 786: bar = 0.57; break; case 787: bar = 0.57; break; case 788: bar = 0.57; break; case 789: bar = 0.57; break; case 790: bar = 0.57; break; case 791: bar = 0.56; break; case 792: bar = 0.56; break; case 793: bar = 0.56; break; case 794: bar = 0.56; break; case 795: bar = 0.56; break; case 796: bar = 0.56; break; case 797: bar = 0.55; break; case 798: bar = 0.55; break; case 799: bar = 0.55; break; case 800: bar = 0.55; break; case 801: bar = 0.55; break; case 802: bar = 0.55; break; case 803: bar = 0.54; break; case 804: bar = 0.54; break; case 805: bar = 0.54; break; case 806: bar = 0.54; break; case 807: bar = 0.54; break; case 808: bar = 0.54; break; case 809: bar = 0.53; break; case 810: bar = 0.53; break; case 811: bar = 0.53; break; case 812: bar = 0.53; break; case 813: bar = 0.53; break; case 814: bar = 0.53; break; case 815: bar = 0.53; break; case 816: bar = 0.52; break; case 817: bar = 0.52; break; case 818: bar = 0.52; break; case 819: bar = 0.52; break; case 820: bar = 0.52; break; case 821: bar = 0.52; break; case 822: bar = 0.51; break; case 823: bar = 0.51; break; case 824: bar = 0.51; break; case 825: bar = 0.51; break; case 826: bar = 0.51; break; case 827: bar = 0.51; break; case 828: bar = 0.5; break; case 829: bar = 0.5; break; case 830: bar = 0.5; break; case 831: bar = 0.5; break; case 832: bar = 0.5; break; case 833: bar = 0.5; break; case 834: bar = 0.5; break; case 835: bar = 0.49; break; case 836: bar = 0.49; break; case 837: bar = 0.49; break; case 838: bar = 0.49; break; case 839: bar = 0.49; break; case 840: bar = 0.49; break; case 841: bar = 0.48; break; case 842: bar = 0.48; break; case 843: bar = 0.48; break; case 844: bar = 0.48; break; case 845: bar = 0.48; break; case 846: bar = 0.48; break; case 847: bar = 0.48; break; case 848: bar = 0.47; break; case 849: bar = 0.47; break; case 850: bar = 0.47; break; case 851: bar = 0.47; break; case 852: bar = 0.47; break; case 853: bar = 0.47; break; case 854: bar = 0.47; break; case 855: bar = 0.46; break; case 856: bar = 0.46; break; case 857: bar = 0.46; break; case 858: bar = 0.46; break; case 859: bar = 0.46; break; case 860: bar = 0.46; break; case 861: bar = 0.46; break; case 862: bar = 0.45; break; case 863: bar = 0.45; break; case 864: bar = 0.45; break; case 865: bar = 0.45; break; case 866: bar = 0.45; break; case 867: bar = 0.45; break; case 868: bar = 0.45; break; case 869: bar = 0.44; break; case 870: bar = 0.44; break; case 871: bar = 0.44; break; case 872: bar = 0.44; break; case 873: bar = 0.44; break; case 874: bar = 0.44; break; case 875: bar = 0.44; break; case 876: bar = 0.43; break; case 877: bar = 0.43; break; case 878: bar = 0.43; break; case 879: bar = 0.43; break; case 880: bar = 0.43; break; case 881: bar = 0.43; break; case 882: bar = 0.43; break; case 883: bar = 0.42; break; case 884: bar = 0.42; break; case 885: bar = 0.42; break; case 886: bar = 0.42; break; case 887: bar = 0.42; break; case 888: bar = 0.42; break; case 889: bar = 0.42; break; case 890: bar = 0.41; break; case 891: bar = 0.41; break; case 892: bar = 0.41; break; case 893: bar = 0.41; break; case 894: bar = 0.41; break; case 895: bar = 0.41; break; case 896: bar = 0.41; break; case 897: bar = 0.41; break; case 898: bar = 0.4; break; case 899: bar = 0.4; break; case 900: bar = 0.4; break; case 901: bar = 0.4; break; case 902: bar = 0.4; break; case 903: bar = 0.4; break; case 904: bar = 0.4; break; case 905: bar = 0.39; break; case 906: bar = 0.39; break; case 907: bar = 0.39; break; case 908: bar = 0.39; break; case 909: bar = 0.39; break; case 910: bar = 0.39; break; case 911: bar = 0.39; break; case 912: bar = 0.39; break; case 913: bar = 0.38; break; case 914: bar = 0.38; break; case 915: bar = 0.38; break; case 916: bar = 0.38; break; case 917: bar = 0.38; break; case 918: bar = 0.38; break; case 919: bar = 0.38; break; case 920: bar = 0.38; break; case 921: bar = 0.37; break; case 922: bar = 0.37; break; case 923: bar = 0.37; break; case 924: bar = 0.37; break; case 925: bar = 0.37; break; case 926: bar = 0.37; break; case 927: bar = 0.37; break; case 928: bar = 0.37; break; case 929: bar = 0.36; break; case 930: bar = 0.36; break; case 931: bar = 0.36; break; case 932: bar = 0.36; break; case 933: bar = 0.36; break; case 934: bar = 0.36; break; case 935: bar = 0.36; break; case 936: bar = 0.36; break; case 937: bar = 0.35; break; case 938: bar = 0.35; break; case 939: bar = 0.35; break; case 940: bar = 0.35; break; case 941: bar = 0.35; break; case 942: bar = 0.35; break; case 943: bar = 0.35; break; case 944: bar = 0.35; break; case 945: bar = 0.34; break; case 946: bar = 0.34; break; case 947: bar = 0.34; break; case 948: bar = 0.34; break; case 949: bar = 0.34; break; case 950: bar = 0.34; break; case 951: bar = 0.34; break; case 952: bar = 0.34; break; case 953: bar = 0.33; break; case 954: bar = 0.33; break; case 955: bar = 0.33; break; case 956: bar = 0.33; break; case 957: bar = 0.33; break; case 958: bar = 0.33; break; case 959: bar = 0.33; break; case 960: bar = 0.33; break; case 961: bar = 0.32; break; case 962: bar = 0.32; break; case 963: bar = 0.32; break; case 964: bar = 0.32; break; case 965: bar = 0.32; break; case 966: bar = 0.32; break; case 967: bar = 0.32; break; case 968: bar = 0.32; break; case 969: bar = 0.32; break; case 970: bar = 0.31; break; case 971: bar = 0.31; break; case 972: bar = 0.31; break; case 973: bar = 0.31; break; case 974: bar = 0.31; break; case 975: bar = 0.31; break; case 976: bar = 0.31; break; case 977: bar = 0.31; break; case 978: bar = 0.3; break; case 979: bar = 0.3; break; case 980: bar = 0.3; break; case 981: bar = 0.3; break; case 982: bar = 0.3; break; case 983: bar = 0.3; break; case 984: bar = 0.3; break; case 985: bar = 0.3; break; case 986: bar = 0.3; break; case 987: bar = 0.29; break; case 988: bar = 0.29; break; case 989: bar = 0.29; break; case 990: bar = 0.29; break; case 991: bar = 0.29; break; case 992: bar = 0.29; break; case 993: bar = 0.29; break; case 994: bar = 0.29; break; case 995: bar = 0.29; break; case 996: bar = 0.28; break; case 997: bar = 0.28; break; case 998: bar = 0.28; break; case 999: bar = 0.28; break; case 1000: bar = 0.28; break; case 1001: bar = 0.28; break; case 1002: bar = 0.28; break; case 1003: bar = 0.28; break; case 1004: bar = 0.28; break; case 1005: bar = 0.27; break; case 1006: bar = 0.27; break; case 1007: bar = 0.27; break; case 1008: bar = 0.27; break; case 1009: bar = 0.27; break; case 1010: bar = 0.27; break; case 1011: bar = 0.27; break; case 1012: bar = 0.27; break; case 1013: bar = 0.27; break; case 1014: bar = 0.26; break; case 1015: bar = 0.26; break; case 1016: bar = 0.26; break; case 1017: bar = 0.26; break; case 1018: bar = 0.26; break; case 1019: bar = 0.26; break; case 1020: bar = 0.26; break; case 1021: bar = 0.26; break; case 1022: bar = 0.26; break; case 1023: bar = 0.26; break; case 1024: bar = 0.25; break;
case 146: bar = 5.3; break; | case 146: bar = 5.3; break; case 147: bar = 5.26; break; case 148: bar = 5.23; break; case 149: bar = 5.19; break; case 150: bar = 5.16; break; case 151: bar = 5.13; break; case 152: bar = 5.09; break; case 153: bar = 5.06; break; case 154: bar = 5.03; break; case 155: bar = 5; break; case 156: bar = 4.97; break; case 157: bar = 4.94; break; case 158: bar = 4.91; break; case 159: bar = 4.88; break; case 160: bar = 4.85; break; case 161: bar = 4.82; break; case 162: bar = 4.79; break; case 163: bar = 4.76; break; case 164: bar = 4.73; break; case 165: bar = 4.7; break; case 166: bar = 4.68; break; case 167: bar = 4.65; break; case 168: bar = 4.62; break; case 169: bar = 4.59; break; case 170: bar = 4.57; break; case 171: bar = 4.54; break; case 172: bar = 4.52; break; case 173: bar = 4.49; break; case 174: bar = 4.46; break; case 175: bar = 4.44; break; case 176: bar = 4.41; break; case 177: bar = 4.39; break; case 178: bar = 4.36; break; case 179: bar = 4.34; break; case 180: bar = 4.32; break; case 181: bar = 4.29; break; case 182: bar = 4.27; break; case 183: bar = 4.25; break; case 184: bar = 4.22; break; case 185: bar = 4.2; break; case 186: bar = 4.18; break; case 187: bar = 4.15; break; case 188: bar = 4.13; break; case 189: bar = 4.11; break; case 190: bar = 4.09; break; case 191: bar = 4.07; break; case 192: bar = 4.05; break; case 193: bar = 4.02; break; case 194: bar = 4; break; case 195: bar = 3.98; break; case 196: bar = 3.96; break; case 197: bar = 3.94; break; case 198: bar = 3.92; break; case 199: bar = 3.9; break; case 200: bar = 3.88; break; case 201: bar = 3.86; break; case 202: bar = 3.84; break; case 203: bar = 3.82; break; case 204: bar = 3.8; break; case 205: bar = 3.78; break; case 206: bar = 3.77; break; case 207: bar = 3.75; break; case 208: bar = 3.73; break; case 209: bar = 3.71; break; case 210: bar = 3.69; break; case 211: bar = 3.67; break; case 212: bar = 3.66; break; case 213: bar = 3.64; break; case 214: bar = 3.62; break; case 215: bar = 3.6; break; case 216: bar = 3.59; break; case 217: bar = 3.57; break; case 218: bar = 3.55; break; case 219: bar = 3.53; break; case 220: bar = 3.52; break; case 221: bar = 3.5; break; case 222: bar = 3.48; break; case 223: bar = 3.47; break; case 224: bar = 3.45; break; case 225: bar = 3.44; break; case 226: bar = 3.42; break; case 227: bar = 3.4; break; case 228: bar = 3.39; break; case 229: bar = 3.37; break; case 230: bar = 3.36; break; case 231: bar = 3.34; break; case 232: bar = 3.33; break; case 233: bar = 3.31; break; case 234: bar = 3.3; break; case 235: bar = 3.28; break; case 236: bar = 3.27; break; case 237: bar = 3.25; break; case 238: bar = 3.24; break; case 239: bar = 3.22; break; case 240: bar = 3.21; break; case 241: bar = 3.19; break; case 242: bar = 3.18; break; case 243: bar = 3.17; break; case 244: bar = 3.15; break; case 245: bar = 3.14; break; case 246: bar = 3.12; break; case 247: bar = 3.11; break; case 248: bar = 3.1; break; case 249: bar = 3.08; break; case 250: bar = 3.07; break; case 251: bar = 3.06; break; case 252: bar = 3.04; break; case 253: bar = 3.03; break; case 254: bar = 3.02; break; case 255: bar = 3.01; break; case 256: bar = 2.99; break; case 257: bar = 2.98; break; case 258: bar = 2.97; break; case 259: bar = 2.96; break; case 260: bar = 2.94; break; case 261: bar = 2.93; break; case 262: bar = 2.92; break; case 263: bar = 2.91; break; case 264: bar = 2.89; break; case 265: bar = 2.88; break; case 266: bar = 2.87; break; case 267: bar = 2.86; break; case 268: bar = 2.85; break; case 269: bar = 2.83; break; case 270: bar = 2.82; break; case 271: bar = 2.81; break; case 272: bar = 2.8; break; case 273: bar = 2.79; break; case 274: bar = 2.78; break; case 275: bar = 2.77; break; case 276: bar = 2.76; break; case 277: bar = 2.74; break; case 278: bar = 2.73; break; case 279: bar = 2.72; break; case 280: bar = 2.71; break; case 281: bar = 2.7; break; case 282: bar = 2.69; break; case 283: bar = 2.68; break; case 284: bar = 2.67; break; case 285: bar = 2.66; break; case 286: bar = 2.65; break; case 287: bar = 2.64; break; case 288: bar = 2.63; break; case 289: bar = 2.62; break; case 290: bar = 2.61; break; case 291: bar = 2.6; break; case 292: bar = 2.59; break; case 293: bar = 2.58; break; case 294: bar = 2.57; break; case 295: bar = 2.56; break; case 296: bar = 2.55; break; case 297: bar = 2.54; break; case 298: bar = 2.53; break; case 299: bar = 2.52; break; case 300: bar = 2.51; break; case 301: bar = 2.5; break; case 302: bar = 2.49; break; case 303: bar = 2.48; break; case 304: bar = 2.47; break; case 305: bar = 2.46; break; case 306: bar = 2.45; break; case 307: bar = 2.44; break; case 308: bar = 2.43; break; case 309: bar = 2.42; break; case 310: bar = 2.41; break; case 311: bar = 2.41; break; case 312: bar = 2.4; break; case 313: bar = 2.39; break; case 314: bar = 2.38; break; case 315: bar = 2.37; break; case 316: bar = 2.36; break; case 317: bar = 2.35; break; case 318: bar = 2.34; break; case 319: bar = 2.34; break; case 320: bar = 2.33; break; case 321: bar = 2.32; break; case 322: bar = 2.31; break; case 323: bar = 2.3; break; case 324: bar = 2.29; break; case 325: bar = 2.28; break; case 326: bar = 2.28; break; case 327: bar = 2.27; break; case 328: bar = 2.26; break; case 329: bar = 2.25; break; case 330: bar = 2.24; break; case 331: bar = 2.24; break; case 332: bar = 2.23; break; case 333: bar = 2.22; break; case 334: bar = 2.21; break; case 335: bar = 2.2; break; case 336: bar = 2.2; break; case 337: bar = 2.19; break; case 338: bar = 2.18; break; case 339: bar = 2.17; break; case 340: bar = 2.17; break; case 341: bar = 2.16; break; case 342: bar = 2.15; break; case 343: bar = 2.14; break; case 344: bar = 2.13; break; case 345: bar = 2.13; break; case 346: bar = 2.12; break; case 347: bar = 2.11; break; case 348: bar = 2.11; break; case 349: bar = 2.1; break; case 350: bar = 2.09; break; case 351: bar = 2.08; break; case 352: bar = 2.08; break; case 353: bar = 2.07; break; case 354: bar = 2.06; break; case 355: bar = 2.05; break; case 356: bar = 2.05; break; case 357: bar = 2.04; break; case 358: bar = 2.03; break; case 359: bar = 2.03; break; case 360: bar = 2.02; break; case 361: bar = 2.01; break; case 362: bar = 2.01; break; case 363: bar = 2; break; case 364: bar = 1.99; break; case 365: bar = 1.99; break; case 366: bar = 1.98; break; case 367: bar = 1.97; break; case 368: bar = 1.97; break; case 369: bar = 1.96; break; case 370: bar = 1.95; break; case 371: bar = 1.95; break; case 372: bar = 1.94; break; case 373: bar = 1.93; break; case 374: bar = 1.93; break; case 375: bar = 1.92; break; case 376: bar = 1.91; break; case 377: bar = 1.91; break; case 378: bar = 1.9; break; case 379: bar = 1.89; break; case 380: bar = 1.89; break; case 381: bar = 1.88; break; case 382: bar = 1.88; break; case 383: bar = 1.87; break; case 384: bar = 1.86; break; case 385: bar = 1.86; break; case 386: bar = 1.85; break; case 387: bar = 1.85; break; case 388: bar = 1.84; break; case 389: bar = 1.83; break; case 390: bar = 1.83; break; case 391: bar = 1.82; break; case 392: bar = 1.82; break; case 393: bar = 1.81; break; case 394: bar = 1.8; break; case 395: bar = 1.8; break; case 396: bar = 1.79; break; case 397: bar = 1.79; break; case 398: bar = 1.78; break; case 399: bar = 1.77; break; case 400: bar = 1.77; break; case 401: bar = 1.76; break; case 402: bar = 1.76; break; case 403: bar = 1.75; break; case 404: bar = 1.75; break; case 405: bar = 1.74; break; case 406: bar = 1.73; break; case 407: bar = 1.73; break; case 408: bar = 1.72; break; case 409: bar = 1.72; break; case 410: bar = 1.71; break; case 411: bar = 1.71; break; case 412: bar = 1.7; break; case 413: bar = 1.7; break; case 414: bar = 1.69; break; case 415: bar = 1.69; break; case 416: bar = 1.68; break; case 417: bar = 1.67; break; case 418: bar = 1.67; break; case 419: bar = 1.66; break; case 420: bar = 1.66; break; case 421: bar = 1.65; break; case 422: bar = 1.65; break; case 423: bar = 1.64; break; case 424: bar = 1.64; break; case 425: bar = 1.63; break; case 426: bar = 1.63; break; case 427: bar = 1.62; break; case 428: bar = 1.62; break; case 429: bar = 1.61; break; case 430: bar = 1.61; break; case 431: bar = 1.6; break; case 432: bar = 1.6; break; case 433: bar = 1.59; break; case 434: bar = 1.59; break; case 435: bar = 1.58; break; case 436: bar = 1.58; break; case 437: bar = 1.57; break; case 438: bar = 1.57; break; case 439: bar = 1.56; break; case 440: bar = 1.56; break; case 441: bar = 1.55; break; case 442: bar = 1.55; break; case 443: bar = 1.54; break; case 444: bar = 1.54; break; case 445: bar = 1.53; break; case 446: bar = 1.53; break; case 447: bar = 1.53; break; case 448: bar = 1.52; break; case 449: bar = 1.52; break; case 450: bar = 1.51; break; case 451: bar = 1.51; break; case 452: bar = 1.5; break; case 453: bar = 1.5; break; case 454: bar = 1.49; break; case 455: bar = 1.49; break; case 456: bar = 1.48; break; case 457: bar = 1.48; break; case 458: bar = 1.47; break; case 459: bar = 1.47; break; case 460: bar = 1.47; break; case 461: bar = 1.46; break; case 462: bar = 1.46; break; case 463: bar = 1.45; break; case 464: bar = 1.45; break; case 465: bar = 1.44; break; case 466: bar = 1.44; break; case 467: bar = 1.44; break; case 468: bar = 1.43; break; case 469: bar = 1.43; break; case 470: bar = 1.42; break; case 471: bar = 1.42; break; case 472: bar = 1.41; break; case 473: bar = 1.41; break; case 474: bar = 1.41; break; case 475: bar = 1.4; break; case 476: bar = 1.4; break; case 477: bar = 1.39; break; case 478: bar = 1.39; break; case 479: bar = 1.38; break; case 480: bar = 1.38; break; case 481: bar = 1.38; break; case 482: bar = 1.37; break; case 483: bar = 1.37; break; case 484: bar = 1.36; break; case 485: bar = 1.36; break; case 486: bar = 1.36; break; case 487: bar = 1.35; break; case 488: bar = 1.35; break; case 489: bar = 1.34; break; case 490: bar = 1.34; break; case 491: bar = 1.34; break; case 492: bar = 1.33; break; case 493: bar = 1.33; break; case 494: bar = 1.32; break; case 495: bar = 1.32; break; case 496: bar = 1.32; break; case 497: bar = 1.31; break; case 498: bar = 1.31; break; case 499: bar = 1.3; break; case 500: bar = 1.3; break; case 501: bar = 1.3; break; case 502: bar = 1.29; break; case 503: bar = 1.29; break; case 504: bar = 1.29; break; case 505: bar = 1.28; break; case 506: bar = 1.28; break; case 507: bar = 1.27; break; case 508: bar = 1.27; break; case 509: bar = 1.27; break; case 510: bar = 1.26; break; case 511: bar = 1.26; break; case 512: bar = 1.26; break; case 513: bar = 1.25; break; case 514: bar = 1.25; break; case 515: bar = 1.24; break; case 516: bar = 1.24; break; case 517: bar = 1.24; break; case 518: bar = 1.23; break; case 519: bar = 1.23; break; case 520: bar = 1.23; break; case 521: bar = 1.22; break; case 522: bar = 1.22; break; case 523: bar = 1.22; break; case 524: bar = 1.21; break; case 525: bar = 1.21; break; case 526: bar = 1.21; break; case 527: bar = 1.2; break; case 528: bar = 1.2; break; case 529: bar = 1.2; break; case 530: bar = 1.19; break; case 531: bar = 1.19; break; case 532: bar = 1.18; break; case 533: bar = 1.18; break; case 534: bar = 1.18; break; case 535: bar = 1.17; break; case 536: bar = 1.17; break; case 537: bar = 1.17; break; case 538: bar = 1.16; break; case 539: bar = 1.16; break; case 540: bar = 1.16; break; case 541: bar = 1.15; break; case 542: bar = 1.15; break; case 543: bar = 1.15; break; case 544: bar = 1.14; break; case 545: bar = 1.14; break; case 546: bar = 1.14; break; case 547: bar = 1.13; break; case 548: bar = 1.13; break; case 549: bar = 1.13; break; case 550: bar = 1.12; break; case 551: bar = 1.12; break; case 552: bar = 1.12; break; case 553: bar = 1.12; break; case 554: bar = 1.11; break; case 555: bar = 1.11; break; case 556: bar = 1.11; break; case 557: bar = 1.1; break; case 558: bar = 1.1; break; case 559: bar = 1.1; break; case 560: bar = 1.09; break; case 561: bar = 1.09; break; case 562: bar = 1.09; break; case 563: bar = 1.08; break; case 564: bar = 1.08; break; case 565: bar = 1.08; break; case 566: bar = 1.07; break; case 567: bar = 1.07; break; case 568: bar = 1.07; break; case 569: bar = 1.07; break; case 570: bar = 1.06; break; case 571: bar = 1.06; break; case 572: bar = 1.06; break; case 573: bar = 1.05; break; case 574: bar = 1.05; break; case 575: bar = 1.05; break; case 576: bar = 1.04; break; case 577: bar = 1.04; break; case 578: bar = 1.04; break; case 579: bar = 1.04; break; case 580: bar = 1.03; break; case 581: bar = 1.03; break; case 582: bar = 1.03; break; case 583: bar = 1.02; break; case 584: bar = 1.02; break; case 585: bar = 1.02; break; case 586: bar = 1.02; break; case 587: bar = 1.01; break; case 588: bar = 1.01; break; case 589: bar = 1.01; break; case 590: bar = 1; break; case 591: bar = 1; break; case 592: bar = 1; break; case 593: bar = 1; break; case 594: bar = 0.99; break; case 595: bar = 0.99; break; case 596: bar = 0.99; break; case 597: bar = 0.98; break; case 598: bar = 0.98; break; case 599: bar = 0.98; break; case 600: bar = 0.98; break; case 601: bar = 0.97; break; case 602: bar = 0.97; break; case 603: bar = 0.97; break; case 604: bar = 0.96; break; case 605: bar = 0.96; break; case 606: bar = 0.96; break; case 607: bar = 0.96; break; case 608: bar = 0.95; break; case 609: bar = 0.95; break; case 610: bar = 0.95; break; case 611: bar = 0.95; break; case 612: bar = 0.94; break; case 613: bar = 0.94; break; case 614: bar = 0.94; break; case 615: bar = 0.94; break; case 616: bar = 0.93; break; case 617: bar = 0.93; break; case 618: bar = 0.93; break; case 619: bar = 0.92; break; case 620: bar = 0.92; break; case 621: bar = 0.92; break; case 622: bar = 0.92; break; case 623: bar = 0.91; break; case 624: bar = 0.91; break; case 625: bar = 0.91; break; case 626: bar = 0.91; break; case 627: bar = 0.9; break; case 628: bar = 0.9; break; case 629: bar = 0.9; break; case 630: bar = 0.9; break; case 631: bar = 0.89; break; case 632: bar = 0.89; break; case 633: bar = 0.89; break; case 634: bar = 0.89; break; case 635: bar = 0.88; break; case 636: bar = 0.88; break; case 637: bar = 0.88; break; case 638: bar = 0.88; break; case 639: bar = 0.87; break; case 640: bar = 0.87; break; case 641: bar = 0.87; break; case 642: bar = 0.87; break; case 643: bar = 0.86; break; case 644: bar = 0.86; break; case 645: bar = 0.86; break; case 646: bar = 0.86; break; case 647: bar = 0.85; break; case 648: bar = 0.85; break; case 649: bar = 0.85; break; case 650: bar = 0.85; break; case 651: bar = 0.84; break; case 652: bar = 0.84; break; case 653: bar = 0.84; break; case 654: bar = 0.84; break; case 655: bar = 0.84; break; case 656: bar = 0.83; break; case 657: bar = 0.83; break; case 658: bar = 0.83; break; case 659: bar = 0.83; break; case 660: bar = 0.82; break; case 661: bar = 0.82; break; case 662: bar = 0.82; break; case 663: bar = 0.82; break; case 664: bar = 0.81; break; case 665: bar = 0.81; break; case 666: bar = 0.81; break; case 667: bar = 0.81; break; case 668: bar = 0.81; break; case 669: bar = 0.8; break; case 670: bar = 0.8; break; case 671: bar = 0.8; break; case 672: bar = 0.8; break; case 673: bar = 0.79; break; case 674: bar = 0.79; break; case 675: bar = 0.79; break; case 676: bar = 0.79; break; case 677: bar = 0.78; break; case 678: bar = 0.78; break; case 679: bar = 0.78; break; case 680: bar = 0.78; break; case 681: bar = 0.78; break; case 682: bar = 0.77; break; case 683: bar = 0.77; break; case 684: bar = 0.77; break; case 685: bar = 0.77; break; case 686: bar = 0.77; break; case 687: bar = 0.76; break; case 688: bar = 0.76; break; case 689: bar = 0.76; break; case 690: bar = 0.76; break; case 691: bar = 0.75; break; case 692: bar = 0.75; break; case 693: bar = 0.75; break; case 694: bar = 0.75; break; case 695: bar = 0.75; break; case 696: bar = 0.74; break; case 697: bar = 0.74; break; case 698: bar = 0.74; break; case 699: bar = 0.74; break; case 700: bar = 0.74; break; case 701: bar = 0.73; break; case 702: bar = 0.73; break; case 703: bar = 0.73; break; case 704: bar = 0.73; break; case 705: bar = 0.72; break; case 706: bar = 0.72; break; case 707: bar = 0.72; break; case 708: bar = 0.72; break; case 709: bar = 0.72; break; case 710: bar = 0.71; break; case 711: bar = 0.71; break; case 712: bar = 0.71; break; case 713: bar = 0.71; break; case 714: bar = 0.71; break; case 715: bar = 0.7; break; case 716: bar = 0.7; break; case 717: bar = 0.7; break; case 718: bar = 0.7; break; case 719: bar = 0.7; break; case 720: bar = 0.69; break; case 721: bar = 0.69; break; case 722: bar = 0.69; break; case 723: bar = 0.69; break; case 724: bar = 0.69; break; case 725: bar = 0.68; break; case 726: bar = 0.68; break; case 727: bar = 0.68; break; case 728: bar = 0.68; break; case 729: bar = 0.68; break; case 730: bar = 0.67; break; case 731: bar = 0.67; break; case 732: bar = 0.67; break; case 733: bar = 0.67; break; case 734: bar = 0.67; break; case 735: bar = 0.67; break; case 736: bar = 0.66; break; case 737: bar = 0.66; break; case 738: bar = 0.66; break; case 739: bar = 0.66; break; case 740: bar = 0.66; break; case 741: bar = 0.65; break; case 742: bar = 0.65; break; case 743: bar = 0.65; break; case 744: bar = 0.65; break; case 745: bar = 0.65; break; case 746: bar = 0.64; break; case 747: bar = 0.64; break; case 748: bar = 0.64; break; case 749: bar = 0.64; break; case 750: bar = 0.64; break; case 751: bar = 0.64; break; case 752: bar = 0.63; break; case 753: bar = 0.63; break; case 754: bar = 0.63; break; case 755: bar = 0.63; break; case 756: bar = 0.63; break; case 757: bar = 0.62; break; case 758: bar = 0.62; break; case 759: bar = 0.62; break; case 760: bar = 0.62; break; case 761: bar = 0.62; break; case 762: bar = 0.61; break; case 763: bar = 0.61; break; case 764: bar = 0.61; break; case 765: bar = 0.61; break; case 766: bar = 0.61; break; case 767: bar = 0.61; break; case 768: bar = 0.6; break; case 769: bar = 0.6; break; case 770: bar = 0.6; break; case 771: bar = 0.6; break; case 772: bar = 0.6; break; case 773: bar = 0.6; break; case 774: bar = 0.59; break; case 775: bar = 0.59; break; case 776: bar = 0.59; break; case 777: bar = 0.59; break; case 778: bar = 0.59; break; case 779: bar = 0.59; break; case 780: bar = 0.58; break; case 781: bar = 0.58; break; case 782: bar = 0.58; break; case 783: bar = 0.58; break; case 784: bar = 0.58; break; case 785: bar = 0.57; break; case 786: bar = 0.57; break; case 787: bar = 0.57; break; case 788: bar = 0.57; break; case 789: bar = 0.57; break; case 790: bar = 0.57; break; case 791: bar = 0.56; break; case 792: bar = 0.56; break; case 793: bar = 0.56; break; case 794: bar = 0.56; break; case 795: bar = 0.56; break; case 796: bar = 0.56; break; case 797: bar = 0.55; break; case 798: bar = 0.55; break; case 799: bar = 0.55; break; case 800: bar = 0.55; break; case 801: bar = 0.55; break; case 802: bar = 0.55; break; case 803: bar = 0.54; break; case 804: bar = 0.54; break; case 805: bar = 0.54; break; case 806: bar = 0.54; break; case 807: bar = 0.54; break; case 808: bar = 0.54; break; case 809: bar = 0.53; break; case 810: bar = 0.53; break; case 811: bar = 0.53; break; case 812: bar = 0.53; break; case 813: bar = 0.53; break; case 814: bar = 0.53; break; case 815: bar = 0.53; break; case 816: bar = 0.52; break; case 817: bar = 0.52; break; case 818: bar = 0.52; break; case 819: bar = 0.52; break; case 820: bar = 0.52; break; case 821: bar = 0.52; break; case 822: bar = 0.51; break; case 823: bar = 0.51; break; case 824: bar = 0.51; break; case 825: bar = 0.51; break; case 826: bar = 0.51; break; case 827: bar = 0.51; break; case 828: bar = 0.5; break; case 829: bar = 0.5; break; case 830: bar = 0.5; break; case 831: bar = 0.5; break; case 832: bar = 0.5; break; case 833: bar = 0.5; break; case 834: bar = 0.5; break; case 835: bar = 0.49; break; case 836: bar = 0.49; break; case 837: bar = 0.49; break; case 838: bar = 0.49; break; case 839: bar = 0.49; break; case 840: bar = 0.49; break; case 841: bar = 0.48; break; case 842: bar = 0.48; break; case 843: bar = 0.48; break; case 844: bar = 0.48; break; case 845: bar = 0.48; break; case 846: bar = 0.48; break; case 847: bar = 0.48; break; case 848: bar = 0.47; break; case 849: bar = 0.47; break; case 850: bar = 0.47; break; case 851: bar = 0.47; break; case 852: bar = 0.47; break; case 853: bar = 0.47; break; case 854: bar = 0.47; break; case 855: bar = 0.46; break; case 856: bar = 0.46; break; case 857: bar = 0.46; break; case 858: bar = 0.46; break; case 859: bar = 0.46; break; case 860: bar = 0.46; break; case 861: bar = 0.46; break; case 862: bar = 0.45; break; case 863: bar = 0.45; break; case 864: bar = 0.45; break; case 865: bar = 0.45; break; case 866: bar = 0.45; break; case 867: bar = 0.45; break; case 868: bar = 0.45; break; case 869: bar = 0.44; break; case 870: bar = 0.44; break; case 871: bar = 0.44; break; case 872: bar = 0.44; break; case 873: bar = 0.44; break; case 874: bar = 0.44; break; case 875: bar = 0.44; break; case 876: bar = 0.43; break; case 877: bar = 0.43; break; case 878: bar = 0.43; break; case 879: bar = 0.43; break; case 880: bar = 0.43; break; case 881: bar = 0.43; break; case 882: bar = 0.43; break; case 883: bar = 0.42; break; case 884: bar = 0.42; break; case 885: bar = 0.42; break; case 886: bar = 0.42; break; case 887: bar = 0.42; break; case 888: bar = 0.42; break; case 889: bar = 0.42; break; case 890: bar = 0.41; break; case 891: bar = 0.41; break; case 892: bar = 0.41; break; case 893: bar = 0.41; break; case 894: bar = 0.41; break; case 895: bar = 0.41; break; case 896: bar = 0.41; break; case 897: bar = 0.41; break; case 898: bar = 0.4; break; case 899: bar = 0.4; break; case 900: bar = 0.4; break; case 901: bar = 0.4; break; case 902: bar = 0.4; break; case 903: bar = 0.4; break; case 904: bar = 0.4; break; case 905: bar = 0.39; break; case 906: bar = 0.39; break; case 907: bar = 0.39; break; case 908: bar = 0.39; break; case 909: bar = 0.39; break; case 910: bar = 0.39; break; case 911: bar = 0.39; break; case 912: bar = 0.39; break; case 913: bar = 0.38; break; case 914: bar = 0.38; break; case 915: bar = 0.38; break; case 916: bar = 0.38; break; case 917: bar = 0.38; break; case 918: bar = 0.38; break; case 919: bar = 0.38; break; case 920: bar = 0.38; break; case 921: bar = 0.37; break; case 922: bar = 0.37; break; case 923: bar = 0.37; break; case 924: bar = 0.37; break; case 925: bar = 0.37; break; case 926: bar = 0.37; break; case 927: bar = 0.37; break; case 928: bar = 0.37; break; case 929: bar = 0.36; break; case 930: bar = 0.36; break; case 931: bar = 0.36; break; case 932: bar = 0.36; break; case 933: bar = 0.36; break; case 934: bar = 0.36; break; case 935: bar = 0.36; break; case 936: bar = 0.36; break; case 937: bar = 0.35; break; case 938: bar = 0.35; break; case 939: bar = 0.35; break; case 940: bar = 0.35; break; case 941: bar = 0.35; break; case 942: bar = 0.35; break; case 943: bar = 0.35; break; case 944: bar = 0.35; break; case 945: bar = 0.34; break; case 946: bar = 0.34; break; case 947: bar = 0.34; break; case 948: bar = 0.34; break; case 949: bar = 0.34; break; case 950: bar = 0.34; break; case 951: bar = 0.34; break; case 952: bar = 0.34; break; case 953: bar = 0.33; break; case 954: bar = 0.33; break; case 955: bar = 0.33; break; case 956: bar = 0.33; break; case 957: bar = 0.33; break; case 958: bar = 0.33; break; case 959: bar = 0.33; break; case 960: bar = 0.33; break; case 961: bar = 0.32; break; case 962: bar = 0.32; break; case 963: bar = 0.32; break; case 964: bar = 0.32; break; case 965: bar = 0.32; break; case 966: bar = 0.32; break; case 967: bar = 0.32; break; case 968: bar = 0.32; break; case 969: bar = 0.32; break; case 970: bar = 0.31; break; case 971: bar = 0.31; break; case 972: bar = 0.31; break; case 973: bar = 0.31; break; case 974: bar = 0.31; break; case 975: bar = 0.31; break; case 976: bar = 0.31; break; case 977: bar = 0.31; break; case 978: bar = 0.3; break; case 979: bar = 0.3; break; case 980: bar = 0.3; break; case 981: bar = 0.3; break; case 982: bar = 0.3; break; case 983: bar = 0.3; break; case 984: bar = 0.3; break; case 985: bar = 0.3; break; case 986: bar = 0.3; break; case 987: bar = 0.29; break; case 988: bar = 0.29; break; case 989: bar = 0.29; break; case 990: bar = 0.29; break; case 991: bar = 0.29; break; case 992: bar = 0.29; break; case 993: bar = 0.29; break; case 994: bar = 0.29; break; case 995: bar = 0.29; break; case 996: bar = 0.28; break; case 997: bar = 0.28; break; case 998: bar = 0.28; break; case 999: bar = 0.28; break; case 1000: bar = 0.28; break; case 1001: bar = 0.28; break; case 1002: bar = 0.28; break; case 1003: bar = 0.28; break; case 1004: bar = 0.28; break; case 1005: bar = 0.27; break; case 1006: bar = 0.27; break; case 1007: bar = 0.27; break; case 1008: bar = 0.27; break; case 1009: bar = 0.27; break; case 1010: bar = 0.27; break; case 1011: bar = 0.27; break; case 1012: bar = 0.27; break; case 1013: bar = 0.27; break; case 1014: bar = 0.26; break; case 1015: bar = 0.26; break; case 1016: bar = 0.26; break; case 1017: bar = 0.26; break; case 1018: bar = 0.26; break; case 1019: bar = 0.26; break; case 1020: bar = 0.26; break; case 1021: bar = 0.26; break; case 1022: bar = 0.26; break; case 1023: bar = 0.26; break; case 1024: bar = 0.25; break;
case 147: bar = 5.26; break; | case 147: bar = 5.26; break; case 148: bar = 5.23; break; case 149: bar = 5.19; break; case 150: bar = 5.16; break; case 151: bar = 5.13; break; case 152: bar = 5.09; break; case 153: bar = 5.06; break; case 154: bar = 5.03; break; case 155: bar = 5; break; case 156: bar = 4.97; break; case 157: bar = 4.94; break; case 158: bar = 4.91; break; case 159: bar = 4.88; break; case 160: bar = 4.85; break; case 161: bar = 4.82; break; case 162: bar = 4.79; break; case 163: bar = 4.76; break; case 164: bar = 4.73; break; case 165: bar = 4.7; break; case 166: bar = 4.68; break; case 167: bar = 4.65; break; case 168: bar = 4.62; break; case 169: bar = 4.59; break; case 170: bar = 4.57; break; case 171: bar = 4.54; break; case 172: bar = 4.52; break; case 173: bar = 4.49; break; case 174: bar = 4.46; break; case 175: bar = 4.44; break; case 176: bar = 4.41; break; case 177: bar = 4.39; break; case 178: bar = 4.36; break; case 179: bar = 4.34; break; case 180: bar = 4.32; break; case 181: bar = 4.29; break; case 182: bar = 4.27; break; case 183: bar = 4.25; break; case 184: bar = 4.22; break; case 185: bar = 4.2; break; case 186: bar = 4.18; break; case 187: bar = 4.15; break; case 188: bar = 4.13; break; case 189: bar = 4.11; break; case 190: bar = 4.09; break; case 191: bar = 4.07; break; case 192: bar = 4.05; break; case 193: bar = 4.02; break; case 194: bar = 4; break; case 195: bar = 3.98; break; case 196: bar = 3.96; break; case 197: bar = 3.94; break; case 198: bar = 3.92; break; case 199: bar = 3.9; break; case 200: bar = 3.88; break; case 201: bar = 3.86; break; case 202: bar = 3.84; break; case 203: bar = 3.82; break; case 204: bar = 3.8; break; case 205: bar = 3.78; break; case 206: bar = 3.77; break; case 207: bar = 3.75; break; case 208: bar = 3.73; break; case 209: bar = 3.71; break; case 210: bar = 3.69; break; case 211: bar = 3.67; break; case 212: bar = 3.66; break; case 213: bar = 3.64; break; case 214: bar = 3.62; break; case 215: bar = 3.6; break; case 216: bar = 3.59; break; case 217: bar = 3.57; break; case 218: bar = 3.55; break; case 219: bar = 3.53; break; case 220: bar = 3.52; break; case 221: bar = 3.5; break; case 222: bar = 3.48; break; case 223: bar = 3.47; break; case 224: bar = 3.45; break; case 225: bar = 3.44; break; case 226: bar = 3.42; break; case 227: bar = 3.4; break; case 228: bar = 3.39; break; case 229: bar = 3.37; break; case 230: bar = 3.36; break; case 231: bar = 3.34; break; case 232: bar = 3.33; break; case 233: bar = 3.31; break; case 234: bar = 3.3; break; case 235: bar = 3.28; break; case 236: bar = 3.27; break; case 237: bar = 3.25; break; case 238: bar = 3.24; break; case 239: bar = 3.22; break; case 240: bar = 3.21; break; case 241: bar = 3.19; break; case 242: bar = 3.18; break; case 243: bar = 3.17; break; case 244: bar = 3.15; break; case 245: bar = 3.14; break; case 246: bar = 3.12; break; case 247: bar = 3.11; break; case 248: bar = 3.1; break; case 249: bar = 3.08; break; case 250: bar = 3.07; break; case 251: bar = 3.06; break; case 252: bar = 3.04; break; case 253: bar = 3.03; break; case 254: bar = 3.02; break; case 255: bar = 3.01; break; case 256: bar = 2.99; break; case 257: bar = 2.98; break; case 258: bar = 2.97; break; case 259: bar = 2.96; break; case 260: bar = 2.94; break; case 261: bar = 2.93; break; case 262: bar = 2.92; break; case 263: bar = 2.91; break; case 264: bar = 2.89; break; case 265: bar = 2.88; break; case 266: bar = 2.87; break; case 267: bar = 2.86; break; case 268: bar = 2.85; break; case 269: bar = 2.83; break; case 270: bar = 2.82; break; case 271: bar = 2.81; break; case 272: bar = 2.8; break; case 273: bar = 2.79; break; case 274: bar = 2.78; break; case 275: bar = 2.77; break; case 276: bar = 2.76; break; case 277: bar = 2.74; break; case 278: bar = 2.73; break; case 279: bar = 2.72; break; case 280: bar = 2.71; break; case 281: bar = 2.7; break; case 282: bar = 2.69; break; case 283: bar = 2.68; break; case 284: bar = 2.67; break; case 285: bar = 2.66; break; case 286: bar = 2.65; break; case 287: bar = 2.64; break; case 288: bar = 2.63; break; case 289: bar = 2.62; break; case 290: bar = 2.61; break; case 291: bar = 2.6; break; case 292: bar = 2.59; break; case 293: bar = 2.58; break; case 294: bar = 2.57; break; case 295: bar = 2.56; break; case 296: bar = 2.55; break; case 297: bar = 2.54; break; case 298: bar = 2.53; break; case 299: bar = 2.52; break; case 300: bar = 2.51; break; case 301: bar = 2.5; break; case 302: bar = 2.49; break; case 303: bar = 2.48; break; case 304: bar = 2.47; break; case 305: bar = 2.46; break; case 306: bar = 2.45; break; case 307: bar = 2.44; break; case 308: bar = 2.43; break; case 309: bar = 2.42; break; case 310: bar = 2.41; break; case 311: bar = 2.41; break; case 312: bar = 2.4; break; case 313: bar = 2.39; break; case 314: bar = 2.38; break; case 315: bar = 2.37; break; case 316: bar = 2.36; break; case 317: bar = 2.35; break; case 318: bar = 2.34; break; case 319: bar = 2.34; break; case 320: bar = 2.33; break; case 321: bar = 2.32; break; case 322: bar = 2.31; break; case 323: bar = 2.3; break; case 324: bar = 2.29; break; case 325: bar = 2.28; break; case 326: bar = 2.28; break; case 327: bar = 2.27; break; case 328: bar = 2.26; break; case 329: bar = 2.25; break; case 330: bar = 2.24; break; case 331: bar = 2.24; break; case 332: bar = 2.23; break; case 333: bar = 2.22; break; case 334: bar = 2.21; break; case 335: bar = 2.2; break; case 336: bar = 2.2; break; case 337: bar = 2.19; break; case 338: bar = 2.18; break; case 339: bar = 2.17; break; case 340: bar = 2.17; break; case 341: bar = 2.16; break; case 342: bar = 2.15; break; case 343: bar = 2.14; break; case 344: bar = 2.13; break; case 345: bar = 2.13; break; case 346: bar = 2.12; break; case 347: bar = 2.11; break; case 348: bar = 2.11; break; case 349: bar = 2.1; break; case 350: bar = 2.09; break; case 351: bar = 2.08; break; case 352: bar = 2.08; break; case 353: bar = 2.07; break; case 354: bar = 2.06; break; case 355: bar = 2.05; break; case 356: bar = 2.05; break; case 357: bar = 2.04; break; case 358: bar = 2.03; break; case 359: bar = 2.03; break; case 360: bar = 2.02; break; case 361: bar = 2.01; break; case 362: bar = 2.01; break; case 363: bar = 2; break; case 364: bar = 1.99; break; case 365: bar = 1.99; break; case 366: bar = 1.98; break; case 367: bar = 1.97; break; case 368: bar = 1.97; break; case 369: bar = 1.96; break; case 370: bar = 1.95; break; case 371: bar = 1.95; break; case 372: bar = 1.94; break; case 373: bar = 1.93; break; case 374: bar = 1.93; break; case 375: bar = 1.92; break; case 376: bar = 1.91; break; case 377: bar = 1.91; break; case 378: bar = 1.9; break; case 379: bar = 1.89; break; case 380: bar = 1.89; break; case 381: bar = 1.88; break; case 382: bar = 1.88; break; case 383: bar = 1.87; break; case 384: bar = 1.86; break; case 385: bar = 1.86; break; case 386: bar = 1.85; break; case 387: bar = 1.85; break; case 388: bar = 1.84; break; case 389: bar = 1.83; break; case 390: bar = 1.83; break; case 391: bar = 1.82; break; case 392: bar = 1.82; break; case 393: bar = 1.81; break; case 394: bar = 1.8; break; case 395: bar = 1.8; break; case 396: bar = 1.79; break; case 397: bar = 1.79; break; case 398: bar = 1.78; break; case 399: bar = 1.77; break; case 400: bar = 1.77; break; case 401: bar = 1.76; break; case 402: bar = 1.76; break; case 403: bar = 1.75; break; case 404: bar = 1.75; break; case 405: bar = 1.74; break; case 406: bar = 1.73; break; case 407: bar = 1.73; break; case 408: bar = 1.72; break; case 409: bar = 1.72; break; case 410: bar = 1.71; break; case 411: bar = 1.71; break; case 412: bar = 1.7; break; case 413: bar = 1.7; break; case 414: bar = 1.69; break; case 415: bar = 1.69; break; case 416: bar = 1.68; break; case 417: bar = 1.67; break; case 418: bar = 1.67; break; case 419: bar = 1.66; break; case 420: bar = 1.66; break; case 421: bar = 1.65; break; case 422: bar = 1.65; break; case 423: bar = 1.64; break; case 424: bar = 1.64; break; case 425: bar = 1.63; break; case 426: bar = 1.63; break; case 427: bar = 1.62; break; case 428: bar = 1.62; break; case 429: bar = 1.61; break; case 430: bar = 1.61; break; case 431: bar = 1.6; break; case 432: bar = 1.6; break; case 433: bar = 1.59; break; case 434: bar = 1.59; break; case 435: bar = 1.58; break; case 436: bar = 1.58; break; case 437: bar = 1.57; break; case 438: bar = 1.57; break; case 439: bar = 1.56; break; case 440: bar = 1.56; break; case 441: bar = 1.55; break; case 442: bar = 1.55; break; case 443: bar = 1.54; break; case 444: bar = 1.54; break; case 445: bar = 1.53; break; case 446: bar = 1.53; break; case 447: bar = 1.53; break; case 448: bar = 1.52; break; case 449: bar = 1.52; break; case 450: bar = 1.51; break; case 451: bar = 1.51; break; case 452: bar = 1.5; break; case 453: bar = 1.5; break; case 454: bar = 1.49; break; case 455: bar = 1.49; break; case 456: bar = 1.48; break; case 457: bar = 1.48; break; case 458: bar = 1.47; break; case 459: bar = 1.47; break; case 460: bar = 1.47; break; case 461: bar = 1.46; break; case 462: bar = 1.46; break; case 463: bar = 1.45; break; case 464: bar = 1.45; break; case 465: bar = 1.44; break; case 466: bar = 1.44; break; case 467: bar = 1.44; break; case 468: bar = 1.43; break; case 469: bar = 1.43; break; case 470: bar = 1.42; break; case 471: bar = 1.42; break; case 472: bar = 1.41; break; case 473: bar = 1.41; break; case 474: bar = 1.41; break; case 475: bar = 1.4; break; case 476: bar = 1.4; break; case 477: bar = 1.39; break; case 478: bar = 1.39; break; case 479: bar = 1.38; break; case 480: bar = 1.38; break; case 481: bar = 1.38; break; case 482: bar = 1.37; break; case 483: bar = 1.37; break; case 484: bar = 1.36; break; case 485: bar = 1.36; break; case 486: bar = 1.36; break; case 487: bar = 1.35; break; case 488: bar = 1.35; break; case 489: bar = 1.34; break; case 490: bar = 1.34; break; case 491: bar = 1.34; break; case 492: bar = 1.33; break; case 493: bar = 1.33; break; case 494: bar = 1.32; break; case 495: bar = 1.32; break; case 496: bar = 1.32; break; case 497: bar = 1.31; break; case 498: bar = 1.31; break; case 499: bar = 1.3; break; case 500: bar = 1.3; break; case 501: bar = 1.3; break; case 502: bar = 1.29; break; case 503: bar = 1.29; break; case 504: bar = 1.29; break; case 505: bar = 1.28; break; case 506: bar = 1.28; break; case 507: bar = 1.27; break; case 508: bar = 1.27; break; case 509: bar = 1.27; break; case 510: bar = 1.26; break; case 511: bar = 1.26; break; case 512: bar = 1.26; break; case 513: bar = 1.25; break; case 514: bar = 1.25; break; case 515: bar = 1.24; break; case 516: bar = 1.24; break; case 517: bar = 1.24; break; case 518: bar = 1.23; break; case 519: bar = 1.23; break; case 520: bar = 1.23; break; case 521: bar = 1.22; break; case 522: bar = 1.22; break; case 523: bar = 1.22; break; case 524: bar = 1.21; break; case 525: bar = 1.21; break; case 526: bar = 1.21; break; case 527: bar = 1.2; break; case 528: bar = 1.2; break; case 529: bar = 1.2; break; case 530: bar = 1.19; break; case 531: bar = 1.19; break; case 532: bar = 1.18; break; case 533: bar = 1.18; break; case 534: bar = 1.18; break; case 535: bar = 1.17; break; case 536: bar = 1.17; break; case 537: bar = 1.17; break; case 538: bar = 1.16; break; case 539: bar = 1.16; break; case 540: bar = 1.16; break; case 541: bar = 1.15; break; case 542: bar = 1.15; break; case 543: bar = 1.15; break; case 544: bar = 1.14; break; case 545: bar = 1.14; break; case 546: bar = 1.14; break; case 547: bar = 1.13; break; case 548: bar = 1.13; break; case 549: bar = 1.13; break; case 550: bar = 1.12; break; case 551: bar = 1.12; break; case 552: bar = 1.12; break; case 553: bar = 1.12; break; case 554: bar = 1.11; break; case 555: bar = 1.11; break; case 556: bar = 1.11; break; case 557: bar = 1.1; break; case 558: bar = 1.1; break; case 559: bar = 1.1; break; case 560: bar = 1.09; break; case 561: bar = 1.09; break; case 562: bar = 1.09; break; case 563: bar = 1.08; break; case 564: bar = 1.08; break; case 565: bar = 1.08; break; case 566: bar = 1.07; break; case 567: bar = 1.07; break; case 568: bar = 1.07; break; case 569: bar = 1.07; break; case 570: bar = 1.06; break; case 571: bar = 1.06; break; case 572: bar = 1.06; break; case 573: bar = 1.05; break; case 574: bar = 1.05; break; case 575: bar = 1.05; break; case 576: bar = 1.04; break; case 577: bar = 1.04; break; case 578: bar = 1.04; break; case 579: bar = 1.04; break; case 580: bar = 1.03; break; case 581: bar = 1.03; break; case 582: bar = 1.03; break; case 583: bar = 1.02; break; case 584: bar = 1.02; break; case 585: bar = 1.02; break; case 586: bar = 1.02; break; case 587: bar = 1.01; break; case 588: bar = 1.01; break; case 589: bar = 1.01; break; case 590: bar = 1; break; case 591: bar = 1; break; case 592: bar = 1; break; case 593: bar = 1; break; case 594: bar = 0.99; break; case 595: bar = 0.99; break; case 596: bar = 0.99; break; case 597: bar = 0.98; break; case 598: bar = 0.98; break; case 599: bar = 0.98; break; case 600: bar = 0.98; break; case 601: bar = 0.97; break; case 602: bar = 0.97; break; case 603: bar = 0.97; break; case 604: bar = 0.96; break; case 605: bar = 0.96; break; case 606: bar = 0.96; break; case 607: bar = 0.96; break; case 608: bar = 0.95; break; case 609: bar = 0.95; break; case 610: bar = 0.95; break; case 611: bar = 0.95; break; case 612: bar = 0.94; break; case 613: bar = 0.94; break; case 614: bar = 0.94; break; case 615: bar = 0.94; break; case 616: bar = 0.93; break; case 617: bar = 0.93; break; case 618: bar = 0.93; break; case 619: bar = 0.92; break; case 620: bar = 0.92; break; case 621: bar = 0.92; break; case 622: bar = 0.92; break; case 623: bar = 0.91; break; case 624: bar = 0.91; break; case 625: bar = 0.91; break; case 626: bar = 0.91; break; case 627: bar = 0.9; break; case 628: bar = 0.9; break; case 629: bar = 0.9; break; case 630: bar = 0.9; break; case 631: bar = 0.89; break; case 632: bar = 0.89; break; case 633: bar = 0.89; break; case 634: bar = 0.89; break; case 635: bar = 0.88; break; case 636: bar = 0.88; break; case 637: bar = 0.88; break; case 638: bar = 0.88; break; case 639: bar = 0.87; break; case 640: bar = 0.87; break; case 641: bar = 0.87; break; case 642: bar = 0.87; break; case 643: bar = 0.86; break; case 644: bar = 0.86; break; case 645: bar = 0.86; break; case 646: bar = 0.86; break; case 647: bar = 0.85; break; case 648: bar = 0.85; break; case 649: bar = 0.85; break; case 650: bar = 0.85; break; case 651: bar = 0.84; break; case 652: bar = 0.84; break; case 653: bar = 0.84; break; case 654: bar = 0.84; break; case 655: bar = 0.84; break; case 656: bar = 0.83; break; case 657: bar = 0.83; break; case 658: bar = 0.83; break; case 659: bar = 0.83; break; case 660: bar = 0.82; break; case 661: bar = 0.82; break; case 662: bar = 0.82; break; case 663: bar = 0.82; break; case 664: bar = 0.81; break; case 665: bar = 0.81; break; case 666: bar = 0.81; break; case 667: bar = 0.81; break; case 668: bar = 0.81; break; case 669: bar = 0.8; break; case 670: bar = 0.8; break; case 671: bar = 0.8; break; case 672: bar = 0.8; break; case 673: bar = 0.79; break; case 674: bar = 0.79; break; case 675: bar = 0.79; break; case 676: bar = 0.79; break; case 677: bar = 0.78; break; case 678: bar = 0.78; break; case 679: bar = 0.78; break; case 680: bar = 0.78; break; case 681: bar = 0.78; break; case 682: bar = 0.77; break; case 683: bar = 0.77; break; case 684: bar = 0.77; break; case 685: bar = 0.77; break; case 686: bar = 0.77; break; case 687: bar = 0.76; break; case 688: bar = 0.76; break; case 689: bar = 0.76; break; case 690: bar = 0.76; break; case 691: bar = 0.75; break; case 692: bar = 0.75; break; case 693: bar = 0.75; break; case 694: bar = 0.75; break; case 695: bar = 0.75; break; case 696: bar = 0.74; break; case 697: bar = 0.74; break; case 698: bar = 0.74; break; case 699: bar = 0.74; break; case 700: bar = 0.74; break; case 701: bar = 0.73; break; case 702: bar = 0.73; break; case 703: bar = 0.73; break; case 704: bar = 0.73; break; case 705: bar = 0.72; break; case 706: bar = 0.72; break; case 707: bar = 0.72; break; case 708: bar = 0.72; break; case 709: bar = 0.72; break; case 710: bar = 0.71; break; case 711: bar = 0.71; break; case 712: bar = 0.71; break; case 713: bar = 0.71; break; case 714: bar = 0.71; break; case 715: bar = 0.7; break; case 716: bar = 0.7; break; case 717: bar = 0.7; break; case 718: bar = 0.7; break; case 719: bar = 0.7; break; case 720: bar = 0.69; break; case 721: bar = 0.69; break; case 722: bar = 0.69; break; case 723: bar = 0.69; break; case 724: bar = 0.69; break; case 725: bar = 0.68; break; case 726: bar = 0.68; break; case 727: bar = 0.68; break; case 728: bar = 0.68; break; case 729: bar = 0.68; break; case 730: bar = 0.67; break; case 731: bar = 0.67; break; case 732: bar = 0.67; break; case 733: bar = 0.67; break; case 734: bar = 0.67; break; case 735: bar = 0.67; break; case 736: bar = 0.66; break; case 737: bar = 0.66; break; case 738: bar = 0.66; break; case 739: bar = 0.66; break; case 740: bar = 0.66; break; case 741: bar = 0.65; break; case 742: bar = 0.65; break; case 743: bar = 0.65; break; case 744: bar = 0.65; break; case 745: bar = 0.65; break; case 746: bar = 0.64; break; case 747: bar = 0.64; break; case 748: bar = 0.64; break; case 749: bar = 0.64; break; case 750: bar = 0.64; break; case 751: bar = 0.64; break; case 752: bar = 0.63; break; case 753: bar = 0.63; break; case 754: bar = 0.63; break; case 755: bar = 0.63; break; case 756: bar = 0.63; break; case 757: bar = 0.62; break; case 758: bar = 0.62; break; case 759: bar = 0.62; break; case 760: bar = 0.62; break; case 761: bar = 0.62; break; case 762: bar = 0.61; break; case 763: bar = 0.61; break; case 764: bar = 0.61; break; case 765: bar = 0.61; break; case 766: bar = 0.61; break; case 767: bar = 0.61; break; case 768: bar = 0.6; break; case 769: bar = 0.6; break; case 770: bar = 0.6; break; case 771: bar = 0.6; break; case 772: bar = 0.6; break; case 773: bar = 0.6; break; case 774: bar = 0.59; break; case 775: bar = 0.59; break; case 776: bar = 0.59; break; case 777: bar = 0.59; break; case 778: bar = 0.59; break; case 779: bar = 0.59; break; case 780: bar = 0.58; break; case 781: bar = 0.58; break; case 782: bar = 0.58; break; case 783: bar = 0.58; break; case 784: bar = 0.58; break; case 785: bar = 0.57; break; case 786: bar = 0.57; break; case 787: bar = 0.57; break; case 788: bar = 0.57; break; case 789: bar = 0.57; break; case 790: bar = 0.57; break; case 791: bar = 0.56; break; case 792: bar = 0.56; break; case 793: bar = 0.56; break; case 794: bar = 0.56; break; case 795: bar = 0.56; break; case 796: bar = 0.56; break; case 797: bar = 0.55; break; case 798: bar = 0.55; break; case 799: bar = 0.55; break; case 800: bar = 0.55; break; case 801: bar = 0.55; break; case 802: bar = 0.55; break; case 803: bar = 0.54; break; case 804: bar = 0.54; break; case 805: bar = 0.54; break; case 806: bar = 0.54; break; case 807: bar = 0.54; break; case 808: bar = 0.54; break; case 809: bar = 0.53; break; case 810: bar = 0.53; break; case 811: bar = 0.53; break; case 812: bar = 0.53; break; case 813: bar = 0.53; break; case 814: bar = 0.53; break; case 815: bar = 0.53; break; case 816: bar = 0.52; break; case 817: bar = 0.52; break; case 818: bar = 0.52; break; case 819: bar = 0.52; break; case 820: bar = 0.52; break; case 821: bar = 0.52; break; case 822: bar = 0.51; break; case 823: bar = 0.51; break; case 824: bar = 0.51; break; case 825: bar = 0.51; break; case 826: bar = 0.51; break; case 827: bar = 0.51; break; case 828: bar = 0.5; break; case 829: bar = 0.5; break; case 830: bar = 0.5; break; case 831: bar = 0.5; break; case 832: bar = 0.5; break; case 833: bar = 0.5; break; case 834: bar = 0.5; break; case 835: bar = 0.49; break; case 836: bar = 0.49; break; case 837: bar = 0.49; break; case 838: bar = 0.49; break; case 839: bar = 0.49; break; case 840: bar = 0.49; break; case 841: bar = 0.48; break; case 842: bar = 0.48; break; case 843: bar = 0.48; break; case 844: bar = 0.48; break; case 845: bar = 0.48; break; case 846: bar = 0.48; break; case 847: bar = 0.48; break; case 848: bar = 0.47; break; case 849: bar = 0.47; break; case 850: bar = 0.47; break; case 851: bar = 0.47; break; case 852: bar = 0.47; break; case 853: bar = 0.47; break; case 854: bar = 0.47; break; case 855: bar = 0.46; break; case 856: bar = 0.46; break; case 857: bar = 0.46; break; case 858: bar = 0.46; break; case 859: bar = 0.46; break; case 860: bar = 0.46; break; case 861: bar = 0.46; break; case 862: bar = 0.45; break; case 863: bar = 0.45; break; case 864: bar = 0.45; break; case 865: bar = 0.45; break; case 866: bar = 0.45; break; case 867: bar = 0.45; break; case 868: bar = 0.45; break; case 869: bar = 0.44; break; case 870: bar = 0.44; break; case 871: bar = 0.44; break; case 872: bar = 0.44; break; case 873: bar = 0.44; break; case 874: bar = 0.44; break; case 875: bar = 0.44; break; case 876: bar = 0.43; break; case 877: bar = 0.43; break; case 878: bar = 0.43; break; case 879: bar = 0.43; break; case 880: bar = 0.43; break; case 881: bar = 0.43; break; case 882: bar = 0.43; break; case 883: bar = 0.42; break; case 884: bar = 0.42; break; case 885: bar = 0.42; break; case 886: bar = 0.42; break; case 887: bar = 0.42; break; case 888: bar = 0.42; break; case 889: bar = 0.42; break; case 890: bar = 0.41; break; case 891: bar = 0.41; break; case 892: bar = 0.41; break; case 893: bar = 0.41; break; case 894: bar = 0.41; break; case 895: bar = 0.41; break; case 896: bar = 0.41; break; case 897: bar = 0.41; break; case 898: bar = 0.4; break; case 899: bar = 0.4; break; case 900: bar = 0.4; break; case 901: bar = 0.4; break; case 902: bar = 0.4; break; case 903: bar = 0.4; break; case 904: bar = 0.4; break; case 905: bar = 0.39; break; case 906: bar = 0.39; break; case 907: bar = 0.39; break; case 908: bar = 0.39; break; case 909: bar = 0.39; break; case 910: bar = 0.39; break; case 911: bar = 0.39; break; case 912: bar = 0.39; break; case 913: bar = 0.38; break; case 914: bar = 0.38; break; case 915: bar = 0.38; break; case 916: bar = 0.38; break; case 917: bar = 0.38; break; case 918: bar = 0.38; break; case 919: bar = 0.38; break; case 920: bar = 0.38; break; case 921: bar = 0.37; break; case 922: bar = 0.37; break; case 923: bar = 0.37; break; case 924: bar = 0.37; break; case 925: bar = 0.37; break; case 926: bar = 0.37; break; case 927: bar = 0.37; break; case 928: bar = 0.37; break; case 929: bar = 0.36; break; case 930: bar = 0.36; break; case 931: bar = 0.36; break; case 932: bar = 0.36; break; case 933: bar = 0.36; break; case 934: bar = 0.36; break; case 935: bar = 0.36; break; case 936: bar = 0.36; break; case 937: bar = 0.35; break; case 938: bar = 0.35; break; case 939: bar = 0.35; break; case 940: bar = 0.35; break; case 941: bar = 0.35; break; case 942: bar = 0.35; break; case 943: bar = 0.35; break; case 944: bar = 0.35; break; case 945: bar = 0.34; break; case 946: bar = 0.34; break; case 947: bar = 0.34; break; case 948: bar = 0.34; break; case 949: bar = 0.34; break; case 950: bar = 0.34; break; case 951: bar = 0.34; break; case 952: bar = 0.34; break; case 953: bar = 0.33; break; case 954: bar = 0.33; break; case 955: bar = 0.33; break; case 956: bar = 0.33; break; case 957: bar = 0.33; break; case 958: bar = 0.33; break; case 959: bar = 0.33; break; case 960: bar = 0.33; break; case 961: bar = 0.32; break; case 962: bar = 0.32; break; case 963: bar = 0.32; break; case 964: bar = 0.32; break; case 965: bar = 0.32; break; case 966: bar = 0.32; break; case 967: bar = 0.32; break; case 968: bar = 0.32; break; case 969: bar = 0.32; break; case 970: bar = 0.31; break; case 971: bar = 0.31; break; case 972: bar = 0.31; break; case 973: bar = 0.31; break; case 974: bar = 0.31; break; case 975: bar = 0.31; break; case 976: bar = 0.31; break; case 977: bar = 0.31; break; case 978: bar = 0.3; break; case 979: bar = 0.3; break; case 980: bar = 0.3; break; case 981: bar = 0.3; break; case 982: bar = 0.3; break; case 983: bar = 0.3; break; case 984: bar = 0.3; break; case 985: bar = 0.3; break; case 986: bar = 0.3; break; case 987: bar = 0.29; break; case 988: bar = 0.29; break; case 989: bar = 0.29; break; case 990: bar = 0.29; break; case 991: bar = 0.29; break; case 992: bar = 0.29; break; case 993: bar = 0.29; break; case 994: bar = 0.29; break; case 995: bar = 0.29; break; case 996: bar = 0.28; break; case 997: bar = 0.28; break; case 998: bar = 0.28; break; case 999: bar = 0.28; break; case 1000: bar = 0.28; break; case 1001: bar = 0.28; break; case 1002: bar = 0.28; break; case 1003: bar = 0.28; break; case 1004: bar = 0.28; break; case 1005: bar = 0.27; break; case 1006: bar = 0.27; break; case 1007: bar = 0.27; break; case 1008: bar = 0.27; break; case 1009: bar = 0.27; break; case 1010: bar = 0.27; break; case 1011: bar = 0.27; break; case 1012: bar = 0.27; break; case 1013: bar = 0.27; break; case 1014: bar = 0.26; break; case 1015: bar = 0.26; break; case 1016: bar = 0.26; break; case 1017: bar = 0.26; break; case 1018: bar = 0.26; break; case 1019: bar = 0.26; break; case 1020: bar = 0.26; break; case 1021: bar = 0.26; break; case 1022: bar = 0.26; break; case 1023: bar = 0.26; break; case 1024: bar = 0.25; break;
case 148: bar = 5.23; break; | case 148: bar = 5.23; break; case 149: bar = 5.19; break; case 150: bar = 5.16; break; case 151: bar = 5.13; break; case 152: bar = 5.09; break; case 153: bar = 5.06; break; case 154: bar = 5.03; break; case 155: bar = 5; break; case 156: bar = 4.97; break; case 157: bar = 4.94; break; case 158: bar = 4.91; break; case 159: bar = 4.88; break; case 160: bar = 4.85; break; case 161: bar = 4.82; break; case 162: bar = 4.79; break; case 163: bar = 4.76; break; case 164: bar = 4.73; break; case 165: bar = 4.7; break; case 166: bar = 4.68; break; case 167: bar = 4.65; break; case 168: bar = 4.62; break; case 169: bar = 4.59; break; case 170: bar = 4.57; break; case 171: bar = 4.54; break; case 172: bar = 4.52; break; case 173: bar = 4.49; break; case 174: bar = 4.46; break; case 175: bar = 4.44; break; case 176: bar = 4.41; break; case 177: bar = 4.39; break; case 178: bar = 4.36; break; case 179: bar = 4.34; break; case 180: bar = 4.32; break; case 181: bar = 4.29; break; case 182: bar = 4.27; break; case 183: bar = 4.25; break; case 184: bar = 4.22; break; case 185: bar = 4.2; break; case 186: bar = 4.18; break; case 187: bar = 4.15; break; case 188: bar = 4.13; break; case 189: bar = 4.11; break; case 190: bar = 4.09; break; case 191: bar = 4.07; break; case 192: bar = 4.05; break; case 193: bar = 4.02; break; case 194: bar = 4; break; case 195: bar = 3.98; break; case 196: bar = 3.96; break; case 197: bar = 3.94; break; case 198: bar = 3.92; break; case 199: bar = 3.9; break; case 200: bar = 3.88; break; case 201: bar = 3.86; break; case 202: bar = 3.84; break; case 203: bar = 3.82; break; case 204: bar = 3.8; break; case 205: bar = 3.78; break; case 206: bar = 3.77; break; case 207: bar = 3.75; break; case 208: bar = 3.73; break; case 209: bar = 3.71; break; case 210: bar = 3.69; break; case 211: bar = 3.67; break; case 212: bar = 3.66; break; case 213: bar = 3.64; break; case 214: bar = 3.62; break; case 215: bar = 3.6; break; case 216: bar = 3.59; break; case 217: bar = 3.57; break; case 218: bar = 3.55; break; case 219: bar = 3.53; break; case 220: bar = 3.52; break; case 221: bar = 3.5; break; case 222: bar = 3.48; break; case 223: bar = 3.47; break; case 224: bar = 3.45; break; case 225: bar = 3.44; break; case 226: bar = 3.42; break; case 227: bar = 3.4; break; case 228: bar = 3.39; break; case 229: bar = 3.37; break; case 230: bar = 3.36; break; case 231: bar = 3.34; break; case 232: bar = 3.33; break; case 233: bar = 3.31; break; case 234: bar = 3.3; break; case 235: bar = 3.28; break; case 236: bar = 3.27; break; case 237: bar = 3.25; break; case 238: bar = 3.24; break; case 239: bar = 3.22; break; case 240: bar = 3.21; break; case 241: bar = 3.19; break; case 242: bar = 3.18; break; case 243: bar = 3.17; break; case 244: bar = 3.15; break; case 245: bar = 3.14; break; case 246: bar = 3.12; break; case 247: bar = 3.11; break; case 248: bar = 3.1; break; case 249: bar = 3.08; break; case 250: bar = 3.07; break; case 251: bar = 3.06; break; case 252: bar = 3.04; break; case 253: bar = 3.03; break; case 254: bar = 3.02; break; case 255: bar = 3.01; break; case 256: bar = 2.99; break; case 257: bar = 2.98; break; case 258: bar = 2.97; break; case 259: bar = 2.96; break; case 260: bar = 2.94; break; case 261: bar = 2.93; break; case 262: bar = 2.92; break; case 263: bar = 2.91; break; case 264: bar = 2.89; break; case 265: bar = 2.88; break; case 266: bar = 2.87; break; case 267: bar = 2.86; break; case 268: bar = 2.85; break; case 269: bar = 2.83; break; case 270: bar = 2.82; break; case 271: bar = 2.81; break; case 272: bar = 2.8; break; case 273: bar = 2.79; break; case 274: bar = 2.78; break; case 275: bar = 2.77; break; case 276: bar = 2.76; break; case 277: bar = 2.74; break; case 278: bar = 2.73; break; case 279: bar = 2.72; break; case 280: bar = 2.71; break; case 281: bar = 2.7; break; case 282: bar = 2.69; break; case 283: bar = 2.68; break; case 284: bar = 2.67; break; case 285: bar = 2.66; break; case 286: bar = 2.65; break; case 287: bar = 2.64; break; case 288: bar = 2.63; break; case 289: bar = 2.62; break; case 290: bar = 2.61; break; case 291: bar = 2.6; break; case 292: bar = 2.59; break; case 293: bar = 2.58; break; case 294: bar = 2.57; break; case 295: bar = 2.56; break; case 296: bar = 2.55; break; case 297: bar = 2.54; break; case 298: bar = 2.53; break; case 299: bar = 2.52; break; case 300: bar = 2.51; break; case 301: bar = 2.5; break; case 302: bar = 2.49; break; case 303: bar = 2.48; break; case 304: bar = 2.47; break; case 305: bar = 2.46; break; case 306: bar = 2.45; break; case 307: bar = 2.44; break; case 308: bar = 2.43; break; case 309: bar = 2.42; break; case 310: bar = 2.41; break; case 311: bar = 2.41; break; case 312: bar = 2.4; break; case 313: bar = 2.39; break; case 314: bar = 2.38; break; case 315: bar = 2.37; break; case 316: bar = 2.36; break; case 317: bar = 2.35; break; case 318: bar = 2.34; break; case 319: bar = 2.34; break; case 320: bar = 2.33; break; case 321: bar = 2.32; break; case 322: bar = 2.31; break; case 323: bar = 2.3; break; case 324: bar = 2.29; break; case 325: bar = 2.28; break; case 326: bar = 2.28; break; case 327: bar = 2.27; break; case 328: bar = 2.26; break; case 329: bar = 2.25; break; case 330: bar = 2.24; break; case 331: bar = 2.24; break; case 332: bar = 2.23; break; case 333: bar = 2.22; break; case 334: bar = 2.21; break; case 335: bar = 2.2; break; case 336: bar = 2.2; break; case 337: bar = 2.19; break; case 338: bar = 2.18; break; case 339: bar = 2.17; break; case 340: bar = 2.17; break; case 341: bar = 2.16; break; case 342: bar = 2.15; break; case 343: bar = 2.14; break; case 344: bar = 2.13; break; case 345: bar = 2.13; break; case 346: bar = 2.12; break; case 347: bar = 2.11; break; case 348: bar = 2.11; break; case 349: bar = 2.1; break; case 350: bar = 2.09; break; case 351: bar = 2.08; break; case 352: bar = 2.08; break; case 353: bar = 2.07; break; case 354: bar = 2.06; break; case 355: bar = 2.05; break; case 356: bar = 2.05; break; case 357: bar = 2.04; break; case 358: bar = 2.03; break; case 359: bar = 2.03; break; case 360: bar = 2.02; break; case 361: bar = 2.01; break; case 362: bar = 2.01; break; case 363: bar = 2; break; case 364: bar = 1.99; break; case 365: bar = 1.99; break; case 366: bar = 1.98; break; case 367: bar = 1.97; break; case 368: bar = 1.97; break; case 369: bar = 1.96; break; case 370: bar = 1.95; break; case 371: bar = 1.95; break; case 372: bar = 1.94; break; case 373: bar = 1.93; break; case 374: bar = 1.93; break; case 375: bar = 1.92; break; case 376: bar = 1.91; break; case 377: bar = 1.91; break; case 378: bar = 1.9; break; case 379: bar = 1.89; break; case 380: bar = 1.89; break; case 381: bar = 1.88; break; case 382: bar = 1.88; break; case 383: bar = 1.87; break; case 384: bar = 1.86; break; case 385: bar = 1.86; break; case 386: bar = 1.85; break; case 387: bar = 1.85; break; case 388: bar = 1.84; break; case 389: bar = 1.83; break; case 390: bar = 1.83; break; case 391: bar = 1.82; break; case 392: bar = 1.82; break; case 393: bar = 1.81; break; case 394: bar = 1.8; break; case 395: bar = 1.8; break; case 396: bar = 1.79; break; case 397: bar = 1.79; break; case 398: bar = 1.78; break; case 399: bar = 1.77; break; case 400: bar = 1.77; break; case 401: bar = 1.76; break; case 402: bar = 1.76; break; case 403: bar = 1.75; break; case 404: bar = 1.75; break; case 405: bar = 1.74; break; case 406: bar = 1.73; break; case 407: bar = 1.73; break; case 408: bar = 1.72; break; case 409: bar = 1.72; break; case 410: bar = 1.71; break; case 411: bar = 1.71; break; case 412: bar = 1.7; break; case 413: bar = 1.7; break; case 414: bar = 1.69; break; case 415: bar = 1.69; break; case 416: bar = 1.68; break; case 417: bar = 1.67; break; case 418: bar = 1.67; break; case 419: bar = 1.66; break; case 420: bar = 1.66; break; case 421: bar = 1.65; break; case 422: bar = 1.65; break; case 423: bar = 1.64; break; case 424: bar = 1.64; break; case 425: bar = 1.63; break; case 426: bar = 1.63; break; case 427: bar = 1.62; break; case 428: bar = 1.62; break; case 429: bar = 1.61; break; case 430: bar = 1.61; break; case 431: bar = 1.6; break; case 432: bar = 1.6; break; case 433: bar = 1.59; break; case 434: bar = 1.59; break; case 435: bar = 1.58; break; case 436: bar = 1.58; break; case 437: bar = 1.57; break; case 438: bar = 1.57; break; case 439: bar = 1.56; break; case 440: bar = 1.56; break; case 441: bar = 1.55; break; case 442: bar = 1.55; break; case 443: bar = 1.54; break; case 444: bar = 1.54; break; case 445: bar = 1.53; break; case 446: bar = 1.53; break; case 447: bar = 1.53; break; case 448: bar = 1.52; break; case 449: bar = 1.52; break; case 450: bar = 1.51; break; case 451: bar = 1.51; break; case 452: bar = 1.5; break; case 453: bar = 1.5; break; case 454: bar = 1.49; break; case 455: bar = 1.49; break; case 456: bar = 1.48; break; case 457: bar = 1.48; break; case 458: bar = 1.47; break; case 459: bar = 1.47; break; case 460: bar = 1.47; break; case 461: bar = 1.46; break; case 462: bar = 1.46; break; case 463: bar = 1.45; break; case 464: bar = 1.45; break; case 465: bar = 1.44; break; case 466: bar = 1.44; break; case 467: bar = 1.44; break; case 468: bar = 1.43; break; case 469: bar = 1.43; break; case 470: bar = 1.42; break; case 471: bar = 1.42; break; case 472: bar = 1.41; break; case 473: bar = 1.41; break; case 474: bar = 1.41; break; case 475: bar = 1.4; break; case 476: bar = 1.4; break; case 477: bar = 1.39; break; case 478: bar = 1.39; break; case 479: bar = 1.38; break; case 480: bar = 1.38; break; case 481: bar = 1.38; break; case 482: bar = 1.37; break; case 483: bar = 1.37; break; case 484: bar = 1.36; break; case 485: bar = 1.36; break; case 486: bar = 1.36; break; case 487: bar = 1.35; break; case 488: bar = 1.35; break; case 489: bar = 1.34; break; case 490: bar = 1.34; break; case 491: bar = 1.34; break; case 492: bar = 1.33; break; case 493: bar = 1.33; break; case 494: bar = 1.32; break; case 495: bar = 1.32; break; case 496: bar = 1.32; break; case 497: bar = 1.31; break; case 498: bar = 1.31; break; case 499: bar = 1.3; break; case 500: bar = 1.3; break; case 501: bar = 1.3; break; case 502: bar = 1.29; break; case 503: bar = 1.29; break; case 504: bar = 1.29; break; case 505: bar = 1.28; break; case 506: bar = 1.28; break; case 507: bar = 1.27; break; case 508: bar = 1.27; break; case 509: bar = 1.27; break; case 510: bar = 1.26; break; case 511: bar = 1.26; break; case 512: bar = 1.26; break; case 513: bar = 1.25; break; case 514: bar = 1.25; break; case 515: bar = 1.24; break; case 516: bar = 1.24; break; case 517: bar = 1.24; break; case 518: bar = 1.23; break; case 519: bar = 1.23; break; case 520: bar = 1.23; break; case 521: bar = 1.22; break; case 522: bar = 1.22; break; case 523: bar = 1.22; break; case 524: bar = 1.21; break; case 525: bar = 1.21; break; case 526: bar = 1.21; break; case 527: bar = 1.2; break; case 528: bar = 1.2; break; case 529: bar = 1.2; break; case 530: bar = 1.19; break; case 531: bar = 1.19; break; case 532: bar = 1.18; break; case 533: bar = 1.18; break; case 534: bar = 1.18; break; case 535: bar = 1.17; break; case 536: bar = 1.17; break; case 537: bar = 1.17; break; case 538: bar = 1.16; break; case 539: bar = 1.16; break; case 540: bar = 1.16; break; case 541: bar = 1.15; break; case 542: bar = 1.15; break; case 543: bar = 1.15; break; case 544: bar = 1.14; break; case 545: bar = 1.14; break; case 546: bar = 1.14; break; case 547: bar = 1.13; break; case 548: bar = 1.13; break; case 549: bar = 1.13; break; case 550: bar = 1.12; break; case 551: bar = 1.12; break; case 552: bar = 1.12; break; case 553: bar = 1.12; break; case 554: bar = 1.11; break; case 555: bar = 1.11; break; case 556: bar = 1.11; break; case 557: bar = 1.1; break; case 558: bar = 1.1; break; case 559: bar = 1.1; break; case 560: bar = 1.09; break; case 561: bar = 1.09; break; case 562: bar = 1.09; break; case 563: bar = 1.08; break; case 564: bar = 1.08; break; case 565: bar = 1.08; break; case 566: bar = 1.07; break; case 567: bar = 1.07; break; case 568: bar = 1.07; break; case 569: bar = 1.07; break; case 570: bar = 1.06; break; case 571: bar = 1.06; break; case 572: bar = 1.06; break; case 573: bar = 1.05; break; case 574: bar = 1.05; break; case 575: bar = 1.05; break; case 576: bar = 1.04; break; case 577: bar = 1.04; break; case 578: bar = 1.04; break; case 579: bar = 1.04; break; case 580: bar = 1.03; break; case 581: bar = 1.03; break; case 582: bar = 1.03; break; case 583: bar = 1.02; break; case 584: bar = 1.02; break; case 585: bar = 1.02; break; case 586: bar = 1.02; break; case 587: bar = 1.01; break; case 588: bar = 1.01; break; case 589: bar = 1.01; break; case 590: bar = 1; break; case 591: bar = 1; break; case 592: bar = 1; break; case 593: bar = 1; break; case 594: bar = 0.99; break; case 595: bar = 0.99; break; case 596: bar = 0.99; break; case 597: bar = 0.98; break; case 598: bar = 0.98; break; case 599: bar = 0.98; break; case 600: bar = 0.98; break; case 601: bar = 0.97; break; case 602: bar = 0.97; break; case 603: bar = 0.97; break; case 604: bar = 0.96; break; case 605: bar = 0.96; break; case 606: bar = 0.96; break; case 607: bar = 0.96; break; case 608: bar = 0.95; break; case 609: bar = 0.95; break; case 610: bar = 0.95; break; case 611: bar = 0.95; break; case 612: bar = 0.94; break; case 613: bar = 0.94; break; case 614: bar = 0.94; break; case 615: bar = 0.94; break; case 616: bar = 0.93; break; case 617: bar = 0.93; break; case 618: bar = 0.93; break; case 619: bar = 0.92; break; case 620: bar = 0.92; break; case 621: bar = 0.92; break; case 622: bar = 0.92; break; case 623: bar = 0.91; break; case 624: bar = 0.91; break; case 625: bar = 0.91; break; case 626: bar = 0.91; break; case 627: bar = 0.9; break; case 628: bar = 0.9; break; case 629: bar = 0.9; break; case 630: bar = 0.9; break; case 631: bar = 0.89; break; case 632: bar = 0.89; break; case 633: bar = 0.89; break; case 634: bar = 0.89; break; case 635: bar = 0.88; break; case 636: bar = 0.88; break; case 637: bar = 0.88; break; case 638: bar = 0.88; break; case 639: bar = 0.87; break; case 640: bar = 0.87; break; case 641: bar = 0.87; break; case 642: bar = 0.87; break; case 643: bar = 0.86; break; case 644: bar = 0.86; break; case 645: bar = 0.86; break; case 646: bar = 0.86; break; case 647: bar = 0.85; break; case 648: bar = 0.85; break; case 649: bar = 0.85; break; case 650: bar = 0.85; break; case 651: bar = 0.84; break; case 652: bar = 0.84; break; case 653: bar = 0.84; break; case 654: bar = 0.84; break; case 655: bar = 0.84; break; case 656: bar = 0.83; break; case 657: bar = 0.83; break; case 658: bar = 0.83; break; case 659: bar = 0.83; break; case 660: bar = 0.82; break; case 661: bar = 0.82; break; case 662: bar = 0.82; break; case 663: bar = 0.82; break; case 664: bar = 0.81; break; case 665: bar = 0.81; break; case 666: bar = 0.81; break; case 667: bar = 0.81; break; case 668: bar = 0.81; break; case 669: bar = 0.8; break; case 670: bar = 0.8; break; case 671: bar = 0.8; break; case 672: bar = 0.8; break; case 673: bar = 0.79; break; case 674: bar = 0.79; break; case 675: bar = 0.79; break; case 676: bar = 0.79; break; case 677: bar = 0.78; break; case 678: bar = 0.78; break; case 679: bar = 0.78; break; case 680: bar = 0.78; break; case 681: bar = 0.78; break; case 682: bar = 0.77; break; case 683: bar = 0.77; break; case 684: bar = 0.77; break; case 685: bar = 0.77; break; case 686: bar = 0.77; break; case 687: bar = 0.76; break; case 688: bar = 0.76; break; case 689: bar = 0.76; break; case 690: bar = 0.76; break; case 691: bar = 0.75; break; case 692: bar = 0.75; break; case 693: bar = 0.75; break; case 694: bar = 0.75; break; case 695: bar = 0.75; break; case 696: bar = 0.74; break; case 697: bar = 0.74; break; case 698: bar = 0.74; break; case 699: bar = 0.74; break; case 700: bar = 0.74; break; case 701: bar = 0.73; break; case 702: bar = 0.73; break; case 703: bar = 0.73; break; case 704: bar = 0.73; break; case 705: bar = 0.72; break; case 706: bar = 0.72; break; case 707: bar = 0.72; break; case 708: bar = 0.72; break; case 709: bar = 0.72; break; case 710: bar = 0.71; break; case 711: bar = 0.71; break; case 712: bar = 0.71; break; case 713: bar = 0.71; break; case 714: bar = 0.71; break; case 715: bar = 0.7; break; case 716: bar = 0.7; break; case 717: bar = 0.7; break; case 718: bar = 0.7; break; case 719: bar = 0.7; break; case 720: bar = 0.69; break; case 721: bar = 0.69; break; case 722: bar = 0.69; break; case 723: bar = 0.69; break; case 724: bar = 0.69; break; case 725: bar = 0.68; break; case 726: bar = 0.68; break; case 727: bar = 0.68; break; case 728: bar = 0.68; break; case 729: bar = 0.68; break; case 730: bar = 0.67; break; case 731: bar = 0.67; break; case 732: bar = 0.67; break; case 733: bar = 0.67; break; case 734: bar = 0.67; break; case 735: bar = 0.67; break; case 736: bar = 0.66; break; case 737: bar = 0.66; break; case 738: bar = 0.66; break; case 739: bar = 0.66; break; case 740: bar = 0.66; break; case 741: bar = 0.65; break; case 742: bar = 0.65; break; case 743: bar = 0.65; break; case 744: bar = 0.65; break; case 745: bar = 0.65; break; case 746: bar = 0.64; break; case 747: bar = 0.64; break; case 748: bar = 0.64; break; case 749: bar = 0.64; break; case 750: bar = 0.64; break; case 751: bar = 0.64; break; case 752: bar = 0.63; break; case 753: bar = 0.63; break; case 754: bar = 0.63; break; case 755: bar = 0.63; break; case 756: bar = 0.63; break; case 757: bar = 0.62; break; case 758: bar = 0.62; break; case 759: bar = 0.62; break; case 760: bar = 0.62; break; case 761: bar = 0.62; break; case 762: bar = 0.61; break; case 763: bar = 0.61; break; case 764: bar = 0.61; break; case 765: bar = 0.61; break; case 766: bar = 0.61; break; case 767: bar = 0.61; break; case 768: bar = 0.6; break; case 769: bar = 0.6; break; case 770: bar = 0.6; break; case 771: bar = 0.6; break; case 772: bar = 0.6; break; case 773: bar = 0.6; break; case 774: bar = 0.59; break; case 775: bar = 0.59; break; case 776: bar = 0.59; break; case 777: bar = 0.59; break; case 778: bar = 0.59; break; case 779: bar = 0.59; break; case 780: bar = 0.58; break; case 781: bar = 0.58; break; case 782: bar = 0.58; break; case 783: bar = 0.58; break; case 784: bar = 0.58; break; case 785: bar = 0.57; break; case 786: bar = 0.57; break; case 787: bar = 0.57; break; case 788: bar = 0.57; break; case 789: bar = 0.57; break; case 790: bar = 0.57; break; case 791: bar = 0.56; break; case 792: bar = 0.56; break; case 793: bar = 0.56; break; case 794: bar = 0.56; break; case 795: bar = 0.56; break; case 796: bar = 0.56; break; case 797: bar = 0.55; break; case 798: bar = 0.55; break; case 799: bar = 0.55; break; case 800: bar = 0.55; break; case 801: bar = 0.55; break; case 802: bar = 0.55; break; case 803: bar = 0.54; break; case 804: bar = 0.54; break; case 805: bar = 0.54; break; case 806: bar = 0.54; break; case 807: bar = 0.54; break; case 808: bar = 0.54; break; case 809: bar = 0.53; break; case 810: bar = 0.53; break; case 811: bar = 0.53; break; case 812: bar = 0.53; break; case 813: bar = 0.53; break; case 814: bar = 0.53; break; case 815: bar = 0.53; break; case 816: bar = 0.52; break; case 817: bar = 0.52; break; case 818: bar = 0.52; break; case 819: bar = 0.52; break; case 820: bar = 0.52; break; case 821: bar = 0.52; break; case 822: bar = 0.51; break; case 823: bar = 0.51; break; case 824: bar = 0.51; break; case 825: bar = 0.51; break; case 826: bar = 0.51; break; case 827: bar = 0.51; break; case 828: bar = 0.5; break; case 829: bar = 0.5; break; case 830: bar = 0.5; break; case 831: bar = 0.5; break; case 832: bar = 0.5; break; case 833: bar = 0.5; break; case 834: bar = 0.5; break; case 835: bar = 0.49; break; case 836: bar = 0.49; break; case 837: bar = 0.49; break; case 838: bar = 0.49; break; case 839: bar = 0.49; break; case 840: bar = 0.49; break; case 841: bar = 0.48; break; case 842: bar = 0.48; break; case 843: bar = 0.48; break; case 844: bar = 0.48; break; case 845: bar = 0.48; break; case 846: bar = 0.48; break; case 847: bar = 0.48; break; case 848: bar = 0.47; break; case 849: bar = 0.47; break; case 850: bar = 0.47; break; case 851: bar = 0.47; break; case 852: bar = 0.47; break; case 853: bar = 0.47; break; case 854: bar = 0.47; break; case 855: bar = 0.46; break; case 856: bar = 0.46; break; case 857: bar = 0.46; break; case 858: bar = 0.46; break; case 859: bar = 0.46; break; case 860: bar = 0.46; break; case 861: bar = 0.46; break; case 862: bar = 0.45; break; case 863: bar = 0.45; break; case 864: bar = 0.45; break; case 865: bar = 0.45; break; case 866: bar = 0.45; break; case 867: bar = 0.45; break; case 868: bar = 0.45; break; case 869: bar = 0.44; break; case 870: bar = 0.44; break; case 871: bar = 0.44; break; case 872: bar = 0.44; break; case 873: bar = 0.44; break; case 874: bar = 0.44; break; case 875: bar = 0.44; break; case 876: bar = 0.43; break; case 877: bar = 0.43; break; case 878: bar = 0.43; break; case 879: bar = 0.43; break; case 880: bar = 0.43; break; case 881: bar = 0.43; break; case 882: bar = 0.43; break; case 883: bar = 0.42; break; case 884: bar = 0.42; break; case 885: bar = 0.42; break; case 886: bar = 0.42; break; case 887: bar = 0.42; break; case 888: bar = 0.42; break; case 889: bar = 0.42; break; case 890: bar = 0.41; break; case 891: bar = 0.41; break; case 892: bar = 0.41; break; case 893: bar = 0.41; break; case 894: bar = 0.41; break; case 895: bar = 0.41; break; case 896: bar = 0.41; break; case 897: bar = 0.41; break; case 898: bar = 0.4; break; case 899: bar = 0.4; break; case 900: bar = 0.4; break; case 901: bar = 0.4; break; case 902: bar = 0.4; break; case 903: bar = 0.4; break; case 904: bar = 0.4; break; case 905: bar = 0.39; break; case 906: bar = 0.39; break; case 907: bar = 0.39; break; case 908: bar = 0.39; break; case 909: bar = 0.39; break; case 910: bar = 0.39; break; case 911: bar = 0.39; break; case 912: bar = 0.39; break; case 913: bar = 0.38; break; case 914: bar = 0.38; break; case 915: bar = 0.38; break; case 916: bar = 0.38; break; case 917: bar = 0.38; break; case 918: bar = 0.38; break; case 919: bar = 0.38; break; case 920: bar = 0.38; break; case 921: bar = 0.37; break; case 922: bar = 0.37; break; case 923: bar = 0.37; break; case 924: bar = 0.37; break; case 925: bar = 0.37; break; case 926: bar = 0.37; break; case 927: bar = 0.37; break; case 928: bar = 0.37; break; case 929: bar = 0.36; break; case 930: bar = 0.36; break; case 931: bar = 0.36; break; case 932: bar = 0.36; break; case 933: bar = 0.36; break; case 934: bar = 0.36; break; case 935: bar = 0.36; break; case 936: bar = 0.36; break; case 937: bar = 0.35; break; case 938: bar = 0.35; break; case 939: bar = 0.35; break; case 940: bar = 0.35; break; case 941: bar = 0.35; break; case 942: bar = 0.35; break; case 943: bar = 0.35; break; case 944: bar = 0.35; break; case 945: bar = 0.34; break; case 946: bar = 0.34; break; case 947: bar = 0.34; break; case 948: bar = 0.34; break; case 949: bar = 0.34; break; case 950: bar = 0.34; break; case 951: bar = 0.34; break; case 952: bar = 0.34; break; case 953: bar = 0.33; break; case 954: bar = 0.33; break; case 955: bar = 0.33; break; case 956: bar = 0.33; break; case 957: bar = 0.33; break; case 958: bar = 0.33; break; case 959: bar = 0.33; break; case 960: bar = 0.33; break; case 961: bar = 0.32; break; case 962: bar = 0.32; break; case 963: bar = 0.32; break; case 964: bar = 0.32; break; case 965: bar = 0.32; break; case 966: bar = 0.32; break; case 967: bar = 0.32; break; case 968: bar = 0.32; break; case 969: bar = 0.32; break; case 970: bar = 0.31; break; case 971: bar = 0.31; break; case 972: bar = 0.31; break; case 973: bar = 0.31; break; case 974: bar = 0.31; break; case 975: bar = 0.31; break; case 976: bar = 0.31; break; case 977: bar = 0.31; break; case 978: bar = 0.3; break; case 979: bar = 0.3; break; case 980: bar = 0.3; break; case 981: bar = 0.3; break; case 982: bar = 0.3; break; case 983: bar = 0.3; break; case 984: bar = 0.3; break; case 985: bar = 0.3; break; case 986: bar = 0.3; break; case 987: bar = 0.29; break; case 988: bar = 0.29; break; case 989: bar = 0.29; break; case 990: bar = 0.29; break; case 991: bar = 0.29; break; case 992: bar = 0.29; break; case 993: bar = 0.29; break; case 994: bar = 0.29; break; case 995: bar = 0.29; break; case 996: bar = 0.28; break; case 997: bar = 0.28; break; case 998: bar = 0.28; break; case 999: bar = 0.28; break; case 1000: bar = 0.28; break; case 1001: bar = 0.28; break; case 1002: bar = 0.28; break; case 1003: bar = 0.28; break; case 1004: bar = 0.28; break; case 1005: bar = 0.27; break; case 1006: bar = 0.27; break; case 1007: bar = 0.27; break; case 1008: bar = 0.27; break; case 1009: bar = 0.27; break; case 1010: bar = 0.27; break; case 1011: bar = 0.27; break; case 1012: bar = 0.27; break; case 1013: bar = 0.27; break; case 1014: bar = 0.26; break; case 1015: bar = 0.26; break; case 1016: bar = 0.26; break; case 1017: bar = 0.26; break; case 1018: bar = 0.26; break; case 1019: bar = 0.26; break; case 1020: bar = 0.26; break; case 1021: bar = 0.26; break; case 1022: bar = 0.26; break; case 1023: bar = 0.26; break; case 1024: bar = 0.25; break;
case 149: bar = 5.19; break; | case 149: bar = 5.19; break; case 150: bar = 5.16; break; case 151: bar = 5.13; break; case 152: bar = 5.09; break; case 153: bar = 5.06; break; case 154: bar = 5.03; break; case 155: bar = 5; break; case 156: bar = 4.97; break; case 157: bar = 4.94; break; case 158: bar = 4.91; break; case 159: bar = 4.88; break; case 160: bar = 4.85; break; case 161: bar = 4.82; break; case 162: bar = 4.79; break; case 163: bar = 4.76; break; case 164: bar = 4.73; break; case 165: bar = 4.7; break; case 166: bar = 4.68; break; case 167: bar = 4.65; break; case 168: bar = 4.62; break; case 169: bar = 4.59; break; case 170: bar = 4.57; break; case 171: bar = 4.54; break; case 172: bar = 4.52; break; case 173: bar = 4.49; break; case 174: bar = 4.46; break; case 175: bar = 4.44; break; case 176: bar = 4.41; break; case 177: bar = 4.39; break; case 178: bar = 4.36; break; case 179: bar = 4.34; break; case 180: bar = 4.32; break; case 181: bar = 4.29; break; case 182: bar = 4.27; break; case 183: bar = 4.25; break; case 184: bar = 4.22; break; case 185: bar = 4.2; break; case 186: bar = 4.18; break; case 187: bar = 4.15; break; case 188: bar = 4.13; break; case 189: bar = 4.11; break; case 190: bar = 4.09; break; case 191: bar = 4.07; break; case 192: bar = 4.05; break; case 193: bar = 4.02; break; case 194: bar = 4; break; case 195: bar = 3.98; break; case 196: bar = 3.96; break; case 197: bar = 3.94; break; case 198: bar = 3.92; break; case 199: bar = 3.9; break; case 200: bar = 3.88; break; case 201: bar = 3.86; break; case 202: bar = 3.84; break; case 203: bar = 3.82; break; case 204: bar = 3.8; break; case 205: bar = 3.78; break; case 206: bar = 3.77; break; case 207: bar = 3.75; break; case 208: bar = 3.73; break; case 209: bar = 3.71; break; case 210: bar = 3.69; break; case 211: bar = 3.67; break; case 212: bar = 3.66; break; case 213: bar = 3.64; break; case 214: bar = 3.62; break; case 215: bar = 3.6; break; case 216: bar = 3.59; break; case 217: bar = 3.57; break; case 218: bar = 3.55; break; case 219: bar = 3.53; break; case 220: bar = 3.52; break; case 221: bar = 3.5; break; case 222: bar = 3.48; break; case 223: bar = 3.47; break; case 224: bar = 3.45; break; case 225: bar = 3.44; break; case 226: bar = 3.42; break; case 227: bar = 3.4; break; case 228: bar = 3.39; break; case 229: bar = 3.37; break; case 230: bar = 3.36; break; case 231: bar = 3.34; break; case 232: bar = 3.33; break; case 233: bar = 3.31; break; case 234: bar = 3.3; break; case 235: bar = 3.28; break; case 236: bar = 3.27; break; case 237: bar = 3.25; break; case 238: bar = 3.24; break; case 239: bar = 3.22; break; case 240: bar = 3.21; break; case 241: bar = 3.19; break; case 242: bar = 3.18; break; case 243: bar = 3.17; break; case 244: bar = 3.15; break; case 245: bar = 3.14; break; case 246: bar = 3.12; break; case 247: bar = 3.11; break; case 248: bar = 3.1; break; case 249: bar = 3.08; break; case 250: bar = 3.07; break; case 251: bar = 3.06; break; case 252: bar = 3.04; break; case 253: bar = 3.03; break; case 254: bar = 3.02; break; case 255: bar = 3.01; break; case 256: bar = 2.99; break; case 257: bar = 2.98; break; case 258: bar = 2.97; break; case 259: bar = 2.96; break; case 260: bar = 2.94; break; case 261: bar = 2.93; break; case 262: bar = 2.92; break; case 263: bar = 2.91; break; case 264: bar = 2.89; break; case 265: bar = 2.88; break; case 266: bar = 2.87; break; case 267: bar = 2.86; break; case 268: bar = 2.85; break; case 269: bar = 2.83; break; case 270: bar = 2.82; break; case 271: bar = 2.81; break; case 272: bar = 2.8; break; case 273: bar = 2.79; break; case 274: bar = 2.78; break; case 275: bar = 2.77; break; case 276: bar = 2.76; break; case 277: bar = 2.74; break; case 278: bar = 2.73; break; case 279: bar = 2.72; break; case 280: bar = 2.71; break; case 281: bar = 2.7; break; case 282: bar = 2.69; break; case 283: bar = 2.68; break; case 284: bar = 2.67; break; case 285: bar = 2.66; break; case 286: bar = 2.65; break; case 287: bar = 2.64; break; case 288: bar = 2.63; break; case 289: bar = 2.62; break; case 290: bar = 2.61; break; case 291: bar = 2.6; break; case 292: bar = 2.59; break; case 293: bar = 2.58; break; case 294: bar = 2.57; break; case 295: bar = 2.56; break; case 296: bar = 2.55; break; case 297: bar = 2.54; break; case 298: bar = 2.53; break; case 299: bar = 2.52; break; case 300: bar = 2.51; break; case 301: bar = 2.5; break; case 302: bar = 2.49; break; case 303: bar = 2.48; break; case 304: bar = 2.47; break; case 305: bar = 2.46; break; case 306: bar = 2.45; break; case 307: bar = 2.44; break; case 308: bar = 2.43; break; case 309: bar = 2.42; break; case 310: bar = 2.41; break; case 311: bar = 2.41; break; case 312: bar = 2.4; break; case 313: bar = 2.39; break; case 314: bar = 2.38; break; case 315: bar = 2.37; break; case 316: bar = 2.36; break; case 317: bar = 2.35; break; case 318: bar = 2.34; break; case 319: bar = 2.34; break; case 320: bar = 2.33; break; case 321: bar = 2.32; break; case 322: bar = 2.31; break; case 323: bar = 2.3; break; case 324: bar = 2.29; break; case 325: bar = 2.28; break; case 326: bar = 2.28; break; case 327: bar = 2.27; break; case 328: bar = 2.26; break; case 329: bar = 2.25; break; case 330: bar = 2.24; break; case 331: bar = 2.24; break; case 332: bar = 2.23; break; case 333: bar = 2.22; break; case 334: bar = 2.21; break; case 335: bar = 2.2; break; case 336: bar = 2.2; break; case 337: bar = 2.19; break; case 338: bar = 2.18; break; case 339: bar = 2.17; break; case 340: bar = 2.17; break; case 341: bar = 2.16; break; case 342: bar = 2.15; break; case 343: bar = 2.14; break; case 344: bar = 2.13; break; case 345: bar = 2.13; break; case 346: bar = 2.12; break; case 347: bar = 2.11; break; case 348: bar = 2.11; break; case 349: bar = 2.1; break; case 350: bar = 2.09; break; case 351: bar = 2.08; break; case 352: bar = 2.08; break; case 353: bar = 2.07; break; case 354: bar = 2.06; break; case 355: bar = 2.05; break; case 356: bar = 2.05; break; case 357: bar = 2.04; break; case 358: bar = 2.03; break; case 359: bar = 2.03; break; case 360: bar = 2.02; break; case 361: bar = 2.01; break; case 362: bar = 2.01; break; case 363: bar = 2; break; case 364: bar = 1.99; break; case 365: bar = 1.99; break; case 366: bar = 1.98; break; case 367: bar = 1.97; break; case 368: bar = 1.97; break; case 369: bar = 1.96; break; case 370: bar = 1.95; break; case 371: bar = 1.95; break; case 372: bar = 1.94; break; case 373: bar = 1.93; break; case 374: bar = 1.93; break; case 375: bar = 1.92; break; case 376: bar = 1.91; break; case 377: bar = 1.91; break; case 378: bar = 1.9; break; case 379: bar = 1.89; break; case 380: bar = 1.89; break; case 381: bar = 1.88; break; case 382: bar = 1.88; break; case 383: bar = 1.87; break; case 384: bar = 1.86; break; case 385: bar = 1.86; break; case 386: bar = 1.85; break; case 387: bar = 1.85; break; case 388: bar = 1.84; break; case 389: bar = 1.83; break; case 390: bar = 1.83; break; case 391: bar = 1.82; break; case 392: bar = 1.82; break; case 393: bar = 1.81; break; case 394: bar = 1.8; break; case 395: bar = 1.8; break; case 396: bar = 1.79; break; case 397: bar = 1.79; break; case 398: bar = 1.78; break; case 399: bar = 1.77; break; case 400: bar = 1.77; break; case 401: bar = 1.76; break; case 402: bar = 1.76; break; case 403: bar = 1.75; break; case 404: bar = 1.75; break; case 405: bar = 1.74; break; case 406: bar = 1.73; break; case 407: bar = 1.73; break; case 408: bar = 1.72; break; case 409: bar = 1.72; break; case 410: bar = 1.71; break; case 411: bar = 1.71; break; case 412: bar = 1.7; break; case 413: bar = 1.7; break; case 414: bar = 1.69; break; case 415: bar = 1.69; break; case 416: bar = 1.68; break; case 417: bar = 1.67; break; case 418: bar = 1.67; break; case 419: bar = 1.66; break; case 420: bar = 1.66; break; case 421: bar = 1.65; break; case 422: bar = 1.65; break; case 423: bar = 1.64; break; case 424: bar = 1.64; break; case 425: bar = 1.63; break; case 426: bar = 1.63; break; case 427: bar = 1.62; break; case 428: bar = 1.62; break; case 429: bar = 1.61; break; case 430: bar = 1.61; break; case 431: bar = 1.6; break; case 432: bar = 1.6; break; case 433: bar = 1.59; break; case 434: bar = 1.59; break; case 435: bar = 1.58; break; case 436: bar = 1.58; break; case 437: bar = 1.57; break; case 438: bar = 1.57; break; case 439: bar = 1.56; break; case 440: bar = 1.56; break; case 441: bar = 1.55; break; case 442: bar = 1.55; break; case 443: bar = 1.54; break; case 444: bar = 1.54; break; case 445: bar = 1.53; break; case 446: bar = 1.53; break; case 447: bar = 1.53; break; case 448: bar = 1.52; break; case 449: bar = 1.52; break; case 450: bar = 1.51; break; case 451: bar = 1.51; break; case 452: bar = 1.5; break; case 453: bar = 1.5; break; case 454: bar = 1.49; break; case 455: bar = 1.49; break; case 456: bar = 1.48; break; case 457: bar = 1.48; break; case 458: bar = 1.47; break; case 459: bar = 1.47; break; case 460: bar = 1.47; break; case 461: bar = 1.46; break; case 462: bar = 1.46; break; case 463: bar = 1.45; break; case 464: bar = 1.45; break; case 465: bar = 1.44; break; case 466: bar = 1.44; break; case 467: bar = 1.44; break; case 468: bar = 1.43; break; case 469: bar = 1.43; break; case 470: bar = 1.42; break; case 471: bar = 1.42; break; case 472: bar = 1.41; break; case 473: bar = 1.41; break; case 474: bar = 1.41; break; case 475: bar = 1.4; break; case 476: bar = 1.4; break; case 477: bar = 1.39; break; case 478: bar = 1.39; break; case 479: bar = 1.38; break; case 480: bar = 1.38; break; case 481: bar = 1.38; break; case 482: bar = 1.37; break; case 483: bar = 1.37; break; case 484: bar = 1.36; break; case 485: bar = 1.36; break; case 486: bar = 1.36; break; case 487: bar = 1.35; break; case 488: bar = 1.35; break; case 489: bar = 1.34; break; case 490: bar = 1.34; break; case 491: bar = 1.34; break; case 492: bar = 1.33; break; case 493: bar = 1.33; break; case 494: bar = 1.32; break; case 495: bar = 1.32; break; case 496: bar = 1.32; break; case 497: bar = 1.31; break; case 498: bar = 1.31; break; case 499: bar = 1.3; break; case 500: bar = 1.3; break; case 501: bar = 1.3; break; case 502: bar = 1.29; break; case 503: bar = 1.29; break; case 504: bar = 1.29; break; case 505: bar = 1.28; break; case 506: bar = 1.28; break; case 507: bar = 1.27; break; case 508: bar = 1.27; break; case 509: bar = 1.27; break; case 510: bar = 1.26; break; case 511: bar = 1.26; break; case 512: bar = 1.26; break; case 513: bar = 1.25; break; case 514: bar = 1.25; break; case 515: bar = 1.24; break; case 516: bar = 1.24; break; case 517: bar = 1.24; break; case 518: bar = 1.23; break; case 519: bar = 1.23; break; case 520: bar = 1.23; break; case 521: bar = 1.22; break; case 522: bar = 1.22; break; case 523: bar = 1.22; break; case 524: bar = 1.21; break; case 525: bar = 1.21; break; case 526: bar = 1.21; break; case 527: bar = 1.2; break; case 528: bar = 1.2; break; case 529: bar = 1.2; break; case 530: bar = 1.19; break; case 531: bar = 1.19; break; case 532: bar = 1.18; break; case 533: bar = 1.18; break; case 534: bar = 1.18; break; case 535: bar = 1.17; break; case 536: bar = 1.17; break; case 537: bar = 1.17; break; case 538: bar = 1.16; break; case 539: bar = 1.16; break; case 540: bar = 1.16; break; case 541: bar = 1.15; break; case 542: bar = 1.15; break; case 543: bar = 1.15; break; case 544: bar = 1.14; break; case 545: bar = 1.14; break; case 546: bar = 1.14; break; case 547: bar = 1.13; break; case 548: bar = 1.13; break; case 549: bar = 1.13; break; case 550: bar = 1.12; break; case 551: bar = 1.12; break; case 552: bar = 1.12; break; case 553: bar = 1.12; break; case 554: bar = 1.11; break; case 555: bar = 1.11; break; case 556: bar = 1.11; break; case 557: bar = 1.1; break; case 558: bar = 1.1; break; case 559: bar = 1.1; break; case 560: bar = 1.09; break; case 561: bar = 1.09; break; case 562: bar = 1.09; break; case 563: bar = 1.08; break; case 564: bar = 1.08; break; case 565: bar = 1.08; break; case 566: bar = 1.07; break; case 567: bar = 1.07; break; case 568: bar = 1.07; break; case 569: bar = 1.07; break; case 570: bar = 1.06; break; case 571: bar = 1.06; break; case 572: bar = 1.06; break; case 573: bar = 1.05; break; case 574: bar = 1.05; break; case 575: bar = 1.05; break; case 576: bar = 1.04; break; case 577: bar = 1.04; break; case 578: bar = 1.04; break; case 579: bar = 1.04; break; case 580: bar = 1.03; break; case 581: bar = 1.03; break; case 582: bar = 1.03; break; case 583: bar = 1.02; break; case 584: bar = 1.02; break; case 585: bar = 1.02; break; case 586: bar = 1.02; break; case 587: bar = 1.01; break; case 588: bar = 1.01; break; case 589: bar = 1.01; break; case 590: bar = 1; break; case 591: bar = 1; break; case 592: bar = 1; break; case 593: bar = 1; break; case 594: bar = 0.99; break; case 595: bar = 0.99; break; case 596: bar = 0.99; break; case 597: bar = 0.98; break; case 598: bar = 0.98; break; case 599: bar = 0.98; break; case 600: bar = 0.98; break; case 601: bar = 0.97; break; case 602: bar = 0.97; break; case 603: bar = 0.97; break; case 604: bar = 0.96; break; case 605: bar = 0.96; break; case 606: bar = 0.96; break; case 607: bar = 0.96; break; case 608: bar = 0.95; break; case 609: bar = 0.95; break; case 610: bar = 0.95; break; case 611: bar = 0.95; break; case 612: bar = 0.94; break; case 613: bar = 0.94; break; case 614: bar = 0.94; break; case 615: bar = 0.94; break; case 616: bar = 0.93; break; case 617: bar = 0.93; break; case 618: bar = 0.93; break; case 619: bar = 0.92; break; case 620: bar = 0.92; break; case 621: bar = 0.92; break; case 622: bar = 0.92; break; case 623: bar = 0.91; break; case 624: bar = 0.91; break; case 625: bar = 0.91; break; case 626: bar = 0.91; break; case 627: bar = 0.9; break; case 628: bar = 0.9; break; case 629: bar = 0.9; break; case 630: bar = 0.9; break; case 631: bar = 0.89; break; case 632: bar = 0.89; break; case 633: bar = 0.89; break; case 634: bar = 0.89; break; case 635: bar = 0.88; break; case 636: bar = 0.88; break; case 637: bar = 0.88; break; case 638: bar = 0.88; break; case 639: bar = 0.87; break; case 640: bar = 0.87; break; case 641: bar = 0.87; break; case 642: bar = 0.87; break; case 643: bar = 0.86; break; case 644: bar = 0.86; break; case 645: bar = 0.86; break; case 646: bar = 0.86; break; case 647: bar = 0.85; break; case 648: bar = 0.85; break; case 649: bar = 0.85; break; case 650: bar = 0.85; break; case 651: bar = 0.84; break; case 652: bar = 0.84; break; case 653: bar = 0.84; break; case 654: bar = 0.84; break; case 655: bar = 0.84; break; case 656: bar = 0.83; break; case 657: bar = 0.83; break; case 658: bar = 0.83; break; case 659: bar = 0.83; break; case 660: bar = 0.82; break; case 661: bar = 0.82; break; case 662: bar = 0.82; break; case 663: bar = 0.82; break; case 664: bar = 0.81; break; case 665: bar = 0.81; break; case 666: bar = 0.81; break; case 667: bar = 0.81; break; case 668: bar = 0.81; break; case 669: bar = 0.8; break; case 670: bar = 0.8; break; case 671: bar = 0.8; break; case 672: bar = 0.8; break; case 673: bar = 0.79; break; case 674: bar = 0.79; break; case 675: bar = 0.79; break; case 676: bar = 0.79; break; case 677: bar = 0.78; break; case 678: bar = 0.78; break; case 679: bar = 0.78; break; case 680: bar = 0.78; break; case 681: bar = 0.78; break; case 682: bar = 0.77; break; case 683: bar = 0.77; break; case 684: bar = 0.77; break; case 685: bar = 0.77; break; case 686: bar = 0.77; break; case 687: bar = 0.76; break; case 688: bar = 0.76; break; case 689: bar = 0.76; break; case 690: bar = 0.76; break; case 691: bar = 0.75; break; case 692: bar = 0.75; break; case 693: bar = 0.75; break; case 694: bar = 0.75; break; case 695: bar = 0.75; break; case 696: bar = 0.74; break; case 697: bar = 0.74; break; case 698: bar = 0.74; break; case 699: bar = 0.74; break; case 700: bar = 0.74; break; case 701: bar = 0.73; break; case 702: bar = 0.73; break; case 703: bar = 0.73; break; case 704: bar = 0.73; break; case 705: bar = 0.72; break; case 706: bar = 0.72; break; case 707: bar = 0.72; break; case 708: bar = 0.72; break; case 709: bar = 0.72; break; case 710: bar = 0.71; break; case 711: bar = 0.71; break; case 712: bar = 0.71; break; case 713: bar = 0.71; break; case 714: bar = 0.71; break; case 715: bar = 0.7; break; case 716: bar = 0.7; break; case 717: bar = 0.7; break; case 718: bar = 0.7; break; case 719: bar = 0.7; break; case 720: bar = 0.69; break; case 721: bar = 0.69; break; case 722: bar = 0.69; break; case 723: bar = 0.69; break; case 724: bar = 0.69; break; case 725: bar = 0.68; break; case 726: bar = 0.68; break; case 727: bar = 0.68; break; case 728: bar = 0.68; break; case 729: bar = 0.68; break; case 730: bar = 0.67; break; case 731: bar = 0.67; break; case 732: bar = 0.67; break; case 733: bar = 0.67; break; case 734: bar = 0.67; break; case 735: bar = 0.67; break; case 736: bar = 0.66; break; case 737: bar = 0.66; break; case 738: bar = 0.66; break; case 739: bar = 0.66; break; case 740: bar = 0.66; break; case 741: bar = 0.65; break; case 742: bar = 0.65; break; case 743: bar = 0.65; break; case 744: bar = 0.65; break; case 745: bar = 0.65; break; case 746: bar = 0.64; break; case 747: bar = 0.64; break; case 748: bar = 0.64; break; case 749: bar = 0.64; break; case 750: bar = 0.64; break; case 751: bar = 0.64; break; case 752: bar = 0.63; break; case 753: bar = 0.63; break; case 754: bar = 0.63; break; case 755: bar = 0.63; break; case 756: bar = 0.63; break; case 757: bar = 0.62; break; case 758: bar = 0.62; break; case 759: bar = 0.62; break; case 760: bar = 0.62; break; case 761: bar = 0.62; break; case 762: bar = 0.61; break; case 763: bar = 0.61; break; case 764: bar = 0.61; break; case 765: bar = 0.61; break; case 766: bar = 0.61; break; case 767: bar = 0.61; break; case 768: bar = 0.6; break; case 769: bar = 0.6; break; case 770: bar = 0.6; break; case 771: bar = 0.6; break; case 772: bar = 0.6; break; case 773: bar = 0.6; break; case 774: bar = 0.59; break; case 775: bar = 0.59; break; case 776: bar = 0.59; break; case 777: bar = 0.59; break; case 778: bar = 0.59; break; case 779: bar = 0.59; break; case 780: bar = 0.58; break; case 781: bar = 0.58; break; case 782: bar = 0.58; break; case 783: bar = 0.58; break; case 784: bar = 0.58; break; case 785: bar = 0.57; break; case 786: bar = 0.57; break; case 787: bar = 0.57; break; case 788: bar = 0.57; break; case 789: bar = 0.57; break; case 790: bar = 0.57; break; case 791: bar = 0.56; break; case 792: bar = 0.56; break; case 793: bar = 0.56; break; case 794: bar = 0.56; break; case 795: bar = 0.56; break; case 796: bar = 0.56; break; case 797: bar = 0.55; break; case 798: bar = 0.55; break; case 799: bar = 0.55; break; case 800: bar = 0.55; break; case 801: bar = 0.55; break; case 802: bar = 0.55; break; case 803: bar = 0.54; break; case 804: bar = 0.54; break; case 805: bar = 0.54; break; case 806: bar = 0.54; break; case 807: bar = 0.54; break; case 808: bar = 0.54; break; case 809: bar = 0.53; break; case 810: bar = 0.53; break; case 811: bar = 0.53; break; case 812: bar = 0.53; break; case 813: bar = 0.53; break; case 814: bar = 0.53; break; case 815: bar = 0.53; break; case 816: bar = 0.52; break; case 817: bar = 0.52; break; case 818: bar = 0.52; break; case 819: bar = 0.52; break; case 820: bar = 0.52; break; case 821: bar = 0.52; break; case 822: bar = 0.51; break; case 823: bar = 0.51; break; case 824: bar = 0.51; break; case 825: bar = 0.51; break; case 826: bar = 0.51; break; case 827: bar = 0.51; break; case 828: bar = 0.5; break; case 829: bar = 0.5; break; case 830: bar = 0.5; break; case 831: bar = 0.5; break; case 832: bar = 0.5; break; case 833: bar = 0.5; break; case 834: bar = 0.5; break; case 835: bar = 0.49; break; case 836: bar = 0.49; break; case 837: bar = 0.49; break; case 838: bar = 0.49; break; case 839: bar = 0.49; break; case 840: bar = 0.49; break; case 841: bar = 0.48; break; case 842: bar = 0.48; break; case 843: bar = 0.48; break; case 844: bar = 0.48; break; case 845: bar = 0.48; break; case 846: bar = 0.48; break; case 847: bar = 0.48; break; case 848: bar = 0.47; break; case 849: bar = 0.47; break; case 850: bar = 0.47; break; case 851: bar = 0.47; break; case 852: bar = 0.47; break; case 853: bar = 0.47; break; case 854: bar = 0.47; break; case 855: bar = 0.46; break; case 856: bar = 0.46; break; case 857: bar = 0.46; break; case 858: bar = 0.46; break; case 859: bar = 0.46; break; case 860: bar = 0.46; break; case 861: bar = 0.46; break; case 862: bar = 0.45; break; case 863: bar = 0.45; break; case 864: bar = 0.45; break; case 865: bar = 0.45; break; case 866: bar = 0.45; break; case 867: bar = 0.45; break; case 868: bar = 0.45; break; case 869: bar = 0.44; break; case 870: bar = 0.44; break; case 871: bar = 0.44; break; case 872: bar = 0.44; break; case 873: bar = 0.44; break; case 874: bar = 0.44; break; case 875: bar = 0.44; break; case 876: bar = 0.43; break; case 877: bar = 0.43; break; case 878: bar = 0.43; break; case 879: bar = 0.43; break; case 880: bar = 0.43; break; case 881: bar = 0.43; break; case 882: bar = 0.43; break; case 883: bar = 0.42; break; case 884: bar = 0.42; break; case 885: bar = 0.42; break; case 886: bar = 0.42; break; case 887: bar = 0.42; break; case 888: bar = 0.42; break; case 889: bar = 0.42; break; case 890: bar = 0.41; break; case 891: bar = 0.41; break; case 892: bar = 0.41; break; case 893: bar = 0.41; break; case 894: bar = 0.41; break; case 895: bar = 0.41; break; case 896: bar = 0.41; break; case 897: bar = 0.41; break; case 898: bar = 0.4; break; case 899: bar = 0.4; break; case 900: bar = 0.4; break; case 901: bar = 0.4; break; case 902: bar = 0.4; break; case 903: bar = 0.4; break; case 904: bar = 0.4; break; case 905: bar = 0.39; break; case 906: bar = 0.39; break; case 907: bar = 0.39; break; case 908: bar = 0.39; break; case 909: bar = 0.39; break; case 910: bar = 0.39; break; case 911: bar = 0.39; break; case 912: bar = 0.39; break; case 913: bar = 0.38; break; case 914: bar = 0.38; break; case 915: bar = 0.38; break; case 916: bar = 0.38; break; case 917: bar = 0.38; break; case 918: bar = 0.38; break; case 919: bar = 0.38; break; case 920: bar = 0.38; break; case 921: bar = 0.37; break; case 922: bar = 0.37; break; case 923: bar = 0.37; break; case 924: bar = 0.37; break; case 925: bar = 0.37; break; case 926: bar = 0.37; break; case 927: bar = 0.37; break; case 928: bar = 0.37; break; case 929: bar = 0.36; break; case 930: bar = 0.36; break; case 931: bar = 0.36; break; case 932: bar = 0.36; break; case 933: bar = 0.36; break; case 934: bar = 0.36; break; case 935: bar = 0.36; break; case 936: bar = 0.36; break; case 937: bar = 0.35; break; case 938: bar = 0.35; break; case 939: bar = 0.35; break; case 940: bar = 0.35; break; case 941: bar = 0.35; break; case 942: bar = 0.35; break; case 943: bar = 0.35; break; case 944: bar = 0.35; break; case 945: bar = 0.34; break; case 946: bar = 0.34; break; case 947: bar = 0.34; break; case 948: bar = 0.34; break; case 949: bar = 0.34; break; case 950: bar = 0.34; break; case 951: bar = 0.34; break; case 952: bar = 0.34; break; case 953: bar = 0.33; break; case 954: bar = 0.33; break; case 955: bar = 0.33; break; case 956: bar = 0.33; break; case 957: bar = 0.33; break; case 958: bar = 0.33; break; case 959: bar = 0.33; break; case 960: bar = 0.33; break; case 961: bar = 0.32; break; case 962: bar = 0.32; break; case 963: bar = 0.32; break; case 964: bar = 0.32; break; case 965: bar = 0.32; break; case 966: bar = 0.32; break; case 967: bar = 0.32; break; case 968: bar = 0.32; break; case 969: bar = 0.32; break; case 970: bar = 0.31; break; case 971: bar = 0.31; break; case 972: bar = 0.31; break; case 973: bar = 0.31; break; case 974: bar = 0.31; break; case 975: bar = 0.31; break; case 976: bar = 0.31; break; case 977: bar = 0.31; break; case 978: bar = 0.3; break; case 979: bar = 0.3; break; case 980: bar = 0.3; break; case 981: bar = 0.3; break; case 982: bar = 0.3; break; case 983: bar = 0.3; break; case 984: bar = 0.3; break; case 985: bar = 0.3; break; case 986: bar = 0.3; break; case 987: bar = 0.29; break; case 988: bar = 0.29; break; case 989: bar = 0.29; break; case 990: bar = 0.29; break; case 991: bar = 0.29; break; case 992: bar = 0.29; break; case 993: bar = 0.29; break; case 994: bar = 0.29; break; case 995: bar = 0.29; break; case 996: bar = 0.28; break; case 997: bar = 0.28; break; case 998: bar = 0.28; break; case 999: bar = 0.28; break; case 1000: bar = 0.28; break; case 1001: bar = 0.28; break; case 1002: bar = 0.28; break; case 1003: bar = 0.28; break; case 1004: bar = 0.28; break; case 1005: bar = 0.27; break; case 1006: bar = 0.27; break; case 1007: bar = 0.27; break; case 1008: bar = 0.27; break; case 1009: bar = 0.27; break; case 1010: bar = 0.27; break; case 1011: bar = 0.27; break; case 1012: bar = 0.27; break; case 1013: bar = 0.27; break; case 1014: bar = 0.26; break; case 1015: bar = 0.26; break; case 1016: bar = 0.26; break; case 1017: bar = 0.26; break; case 1018: bar = 0.26; break; case 1019: bar = 0.26; break; case 1020: bar = 0.26; break; case 1021: bar = 0.26; break; case 1022: bar = 0.26; break; case 1023: bar = 0.26; break; case 1024: bar = 0.25; break;
case 150: bar = 5.16; break; | case 150: bar = 5.16; break; case 151: bar = 5.13; break; case 152: bar = 5.09; break; case 153: bar = 5.06; break; case 154: bar = 5.03; break; case 155: bar = 5; break; case 156: bar = 4.97; break; case 157: bar = 4.94; break; case 158: bar = 4.91; break; case 159: bar = 4.88; break; case 160: bar = 4.85; break; case 161: bar = 4.82; break; case 162: bar = 4.79; break; case 163: bar = 4.76; break; case 164: bar = 4.73; break; case 165: bar = 4.7; break; case 166: bar = 4.68; break; case 167: bar = 4.65; break; case 168: bar = 4.62; break; case 169: bar = 4.59; break; case 170: bar = 4.57; break; case 171: bar = 4.54; break; case 172: bar = 4.52; break; case 173: bar = 4.49; break; case 174: bar = 4.46; break; case 175: bar = 4.44; break; case 176: bar = 4.41; break; case 177: bar = 4.39; break; case 178: bar = 4.36; break; case 179: bar = 4.34; break; case 180: bar = 4.32; break; case 181: bar = 4.29; break; case 182: bar = 4.27; break; case 183: bar = 4.25; break; case 184: bar = 4.22; break; case 185: bar = 4.2; break; case 186: bar = 4.18; break; case 187: bar = 4.15; break; case 188: bar = 4.13; break; case 189: bar = 4.11; break; case 190: bar = 4.09; break; case 191: bar = 4.07; break; case 192: bar = 4.05; break; case 193: bar = 4.02; break; case 194: bar = 4; break; case 195: bar = 3.98; break; case 196: bar = 3.96; break; case 197: bar = 3.94; break; case 198: bar = 3.92; break; case 199: bar = 3.9; break; case 200: bar = 3.88; break; case 201: bar = 3.86; break; case 202: bar = 3.84; break; case 203: bar = 3.82; break; case 204: bar = 3.8; break; case 205: bar = 3.78; break; case 206: bar = 3.77; break; case 207: bar = 3.75; break; case 208: bar = 3.73; break; case 209: bar = 3.71; break; case 210: bar = 3.69; break; case 211: bar = 3.67; break; case 212: bar = 3.66; break; case 213: bar = 3.64; break; case 214: bar = 3.62; break; case 215: bar = 3.6; break; case 216: bar = 3.59; break; case 217: bar = 3.57; break; case 218: bar = 3.55; break; case 219: bar = 3.53; break; case 220: bar = 3.52; break; case 221: bar = 3.5; break; case 222: bar = 3.48; break; case 223: bar = 3.47; break; case 224: bar = 3.45; break; case 225: bar = 3.44; break; case 226: bar = 3.42; break; case 227: bar = 3.4; break; case 228: bar = 3.39; break; case 229: bar = 3.37; break; case 230: bar = 3.36; break; case 231: bar = 3.34; break; case 232: bar = 3.33; break; case 233: bar = 3.31; break; case 234: bar = 3.3; break; case 235: bar = 3.28; break; case 236: bar = 3.27; break; case 237: bar = 3.25; break; case 238: bar = 3.24; break; case 239: bar = 3.22; break; case 240: bar = 3.21; break; case 241: bar = 3.19; break; case 242: bar = 3.18; break; case 243: bar = 3.17; break; case 244: bar = 3.15; break; case 245: bar = 3.14; break; case 246: bar = 3.12; break; case 247: bar = 3.11; break; case 248: bar = 3.1; break; case 249: bar = 3.08; break; case 250: bar = 3.07; break; case 251: bar = 3.06; break; case 252: bar = 3.04; break; case 253: bar = 3.03; break; case 254: bar = 3.02; break; case 255: bar = 3.01; break; case 256: bar = 2.99; break; case 257: bar = 2.98; break; case 258: bar = 2.97; break; case 259: bar = 2.96; break; case 260: bar = 2.94; break; case 261: bar = 2.93; break; case 262: bar = 2.92; break; case 263: bar = 2.91; break; case 264: bar = 2.89; break; case 265: bar = 2.88; break; case 266: bar = 2.87; break; case 267: bar = 2.86; break; case 268: bar = 2.85; break; case 269: bar = 2.83; break; case 270: bar = 2.82; break; case 271: bar = 2.81; break; case 272: bar = 2.8; break; case 273: bar = 2.79; break; case 274: bar = 2.78; break; case 275: bar = 2.77; break; case 276: bar = 2.76; break; case 277: bar = 2.74; break; case 278: bar = 2.73; break; case 279: bar = 2.72; break; case 280: bar = 2.71; break; case 281: bar = 2.7; break; case 282: bar = 2.69; break; case 283: bar = 2.68; break; case 284: bar = 2.67; break; case 285: bar = 2.66; break; case 286: bar = 2.65; break; case 287: bar = 2.64; break; case 288: bar = 2.63; break; case 289: bar = 2.62; break; case 290: bar = 2.61; break; case 291: bar = 2.6; break; case 292: bar = 2.59; break; case 293: bar = 2.58; break; case 294: bar = 2.57; break; case 295: bar = 2.56; break; case 296: bar = 2.55; break; case 297: bar = 2.54; break; case 298: bar = 2.53; break; case 299: bar = 2.52; break; case 300: bar = 2.51; break; case 301: bar = 2.5; break; case 302: bar = 2.49; break; case 303: bar = 2.48; break; case 304: bar = 2.47; break; case 305: bar = 2.46; break; case 306: bar = 2.45; break; case 307: bar = 2.44; break; case 308: bar = 2.43; break; case 309: bar = 2.42; break; case 310: bar = 2.41; break; case 311: bar = 2.41; break; case 312: bar = 2.4; break; case 313: bar = 2.39; break; case 314: bar = 2.38; break; case 315: bar = 2.37; break; case 316: bar = 2.36; break; case 317: bar = 2.35; break; case 318: bar = 2.34; break; case 319: bar = 2.34; break; case 320: bar = 2.33; break; case 321: bar = 2.32; break; case 322: bar = 2.31; break; case 323: bar = 2.3; break; case 324: bar = 2.29; break; case 325: bar = 2.28; break; case 326: bar = 2.28; break; case 327: bar = 2.27; break; case 328: bar = 2.26; break; case 329: bar = 2.25; break; case 330: bar = 2.24; break; case 331: bar = 2.24; break; case 332: bar = 2.23; break; case 333: bar = 2.22; break; case 334: bar = 2.21; break; case 335: bar = 2.2; break; case 336: bar = 2.2; break; case 337: bar = 2.19; break; case 338: bar = 2.18; break; case 339: bar = 2.17; break; case 340: bar = 2.17; break; case 341: bar = 2.16; break; case 342: bar = 2.15; break; case 343: bar = 2.14; break; case 344: bar = 2.13; break; case 345: bar = 2.13; break; case 346: bar = 2.12; break; case 347: bar = 2.11; break; case 348: bar = 2.11; break; case 349: bar = 2.1; break; case 350: bar = 2.09; break; case 351: bar = 2.08; break; case 352: bar = 2.08; break; case 353: bar = 2.07; break; case 354: bar = 2.06; break; case 355: bar = 2.05; break; case 356: bar = 2.05; break; case 357: bar = 2.04; break; case 358: bar = 2.03; break; case 359: bar = 2.03; break; case 360: bar = 2.02; break; case 361: bar = 2.01; break; case 362: bar = 2.01; break; case 363: bar = 2; break; case 364: bar = 1.99; break; case 365: bar = 1.99; break; case 366: bar = 1.98; break; case 367: bar = 1.97; break; case 368: bar = 1.97; break; case 369: bar = 1.96; break; case 370: bar = 1.95; break; case 371: bar = 1.95; break; case 372: bar = 1.94; break; case 373: bar = 1.93; break; case 374: bar = 1.93; break; case 375: bar = 1.92; break; case 376: bar = 1.91; break; case 377: bar = 1.91; break; case 378: bar = 1.9; break; case 379: bar = 1.89; break; case 380: bar = 1.89; break; case 381: bar = 1.88; break; case 382: bar = 1.88; break; case 383: bar = 1.87; break; case 384: bar = 1.86; break; case 385: bar = 1.86; break; case 386: bar = 1.85; break; case 387: bar = 1.85; break; case 388: bar = 1.84; break; case 389: bar = 1.83; break; case 390: bar = 1.83; break; case 391: bar = 1.82; break; case 392: bar = 1.82; break; case 393: bar = 1.81; break; case 394: bar = 1.8; break; case 395: bar = 1.8; break; case 396: bar = 1.79; break; case 397: bar = 1.79; break; case 398: bar = 1.78; break; case 399: bar = 1.77; break; case 400: bar = 1.77; break; case 401: bar = 1.76; break; case 402: bar = 1.76; break; case 403: bar = 1.75; break; case 404: bar = 1.75; break; case 405: bar = 1.74; break; case 406: bar = 1.73; break; case 407: bar = 1.73; break; case 408: bar = 1.72; break; case 409: bar = 1.72; break; case 410: bar = 1.71; break; case 411: bar = 1.71; break; case 412: bar = 1.7; break; case 413: bar = 1.7; break; case 414: bar = 1.69; break; case 415: bar = 1.69; break; case 416: bar = 1.68; break; case 417: bar = 1.67; break; case 418: bar = 1.67; break; case 419: bar = 1.66; break; case 420: bar = 1.66; break; case 421: bar = 1.65; break; case 422: bar = 1.65; break; case 423: bar = 1.64; break; case 424: bar = 1.64; break; case 425: bar = 1.63; break; case 426: bar = 1.63; break; case 427: bar = 1.62; break; case 428: bar = 1.62; break; case 429: bar = 1.61; break; case 430: bar = 1.61; break; case 431: bar = 1.6; break; case 432: bar = 1.6; break; case 433: bar = 1.59; break; case 434: bar = 1.59; break; case 435: bar = 1.58; break; case 436: bar = 1.58; break; case 437: bar = 1.57; break; case 438: bar = 1.57; break; case 439: bar = 1.56; break; case 440: bar = 1.56; break; case 441: bar = 1.55; break; case 442: bar = 1.55; break; case 443: bar = 1.54; break; case 444: bar = 1.54; break; case 445: bar = 1.53; break; case 446: bar = 1.53; break; case 447: bar = 1.53; break; case 448: bar = 1.52; break; case 449: bar = 1.52; break; case 450: bar = 1.51; break; case 451: bar = 1.51; break; case 452: bar = 1.5; break; case 453: bar = 1.5; break; case 454: bar = 1.49; break; case 455: bar = 1.49; break; case 456: bar = 1.48; break; case 457: bar = 1.48; break; case 458: bar = 1.47; break; case 459: bar = 1.47; break; case 460: bar = 1.47; break; case 461: bar = 1.46; break; case 462: bar = 1.46; break; case 463: bar = 1.45; break; case 464: bar = 1.45; break; case 465: bar = 1.44; break; case 466: bar = 1.44; break; case 467: bar = 1.44; break; case 468: bar = 1.43; break; case 469: bar = 1.43; break; case 470: bar = 1.42; break; case 471: bar = 1.42; break; case 472: bar = 1.41; break; case 473: bar = 1.41; break; case 474: bar = 1.41; break; case 475: bar = 1.4; break; case 476: bar = 1.4; break; case 477: bar = 1.39; break; case 478: bar = 1.39; break; case 479: bar = 1.38; break; case 480: bar = 1.38; break; case 481: bar = 1.38; break; case 482: bar = 1.37; break; case 483: bar = 1.37; break; case 484: bar = 1.36; break; case 485: bar = 1.36; break; case 486: bar = 1.36; break; case 487: bar = 1.35; break; case 488: bar = 1.35; break; case 489: bar = 1.34; break; case 490: bar = 1.34; break; case 491: bar = 1.34; break; case 492: bar = 1.33; break; case 493: bar = 1.33; break; case 494: bar = 1.32; break; case 495: bar = 1.32; break; case 496: bar = 1.32; break; case 497: bar = 1.31; break; case 498: bar = 1.31; break; case 499: bar = 1.3; break; case 500: bar = 1.3; break; case 501: bar = 1.3; break; case 502: bar = 1.29; break; case 503: bar = 1.29; break; case 504: bar = 1.29; break; case 505: bar = 1.28; break; case 506: bar = 1.28; break; case 507: bar = 1.27; break; case 508: bar = 1.27; break; case 509: bar = 1.27; break; case 510: bar = 1.26; break; case 511: bar = 1.26; break; case 512: bar = 1.26; break; case 513: bar = 1.25; break; case 514: bar = 1.25; break; case 515: bar = 1.24; break; case 516: bar = 1.24; break; case 517: bar = 1.24; break; case 518: bar = 1.23; break; case 519: bar = 1.23; break; case 520: bar = 1.23; break; case 521: bar = 1.22; break; case 522: bar = 1.22; break; case 523: bar = 1.22; break; case 524: bar = 1.21; break; case 525: bar = 1.21; break; case 526: bar = 1.21; break; case 527: bar = 1.2; break; case 528: bar = 1.2; break; case 529: bar = 1.2; break; case 530: bar = 1.19; break; case 531: bar = 1.19; break; case 532: bar = 1.18; break; case 533: bar = 1.18; break; case 534: bar = 1.18; break; case 535: bar = 1.17; break; case 536: bar = 1.17; break; case 537: bar = 1.17; break; case 538: bar = 1.16; break; case 539: bar = 1.16; break; case 540: bar = 1.16; break; case 541: bar = 1.15; break; case 542: bar = 1.15; break; case 543: bar = 1.15; break; case 544: bar = 1.14; break; case 545: bar = 1.14; break; case 546: bar = 1.14; break; case 547: bar = 1.13; break; case 548: bar = 1.13; break; case 549: bar = 1.13; break; case 550: bar = 1.12; break; case 551: bar = 1.12; break; case 552: bar = 1.12; break; case 553: bar = 1.12; break; case 554: bar = 1.11; break; case 555: bar = 1.11; break; case 556: bar = 1.11; break; case 557: bar = 1.1; break; case 558: bar = 1.1; break; case 559: bar = 1.1; break; case 560: bar = 1.09; break; case 561: bar = 1.09; break; case 562: bar = 1.09; break; case 563: bar = 1.08; break; case 564: bar = 1.08; break; case 565: bar = 1.08; break; case 566: bar = 1.07; break; case 567: bar = 1.07; break; case 568: bar = 1.07; break; case 569: bar = 1.07; break; case 570: bar = 1.06; break; case 571: bar = 1.06; break; case 572: bar = 1.06; break; case 573: bar = 1.05; break; case 574: bar = 1.05; break; case 575: bar = 1.05; break; case 576: bar = 1.04; break; case 577: bar = 1.04; break; case 578: bar = 1.04; break; case 579: bar = 1.04; break; case 580: bar = 1.03; break; case 581: bar = 1.03; break; case 582: bar = 1.03; break; case 583: bar = 1.02; break; case 584: bar = 1.02; break; case 585: bar = 1.02; break; case 586: bar = 1.02; break; case 587: bar = 1.01; break; case 588: bar = 1.01; break; case 589: bar = 1.01; break; case 590: bar = 1; break; case 591: bar = 1; break; case 592: bar = 1; break; case 593: bar = 1; break; case 594: bar = 0.99; break; case 595: bar = 0.99; break; case 596: bar = 0.99; break; case 597: bar = 0.98; break; case 598: bar = 0.98; break; case 599: bar = 0.98; break; case 600: bar = 0.98; break; case 601: bar = 0.97; break; case 602: bar = 0.97; break; case 603: bar = 0.97; break; case 604: bar = 0.96; break; case 605: bar = 0.96; break; case 606: bar = 0.96; break; case 607: bar = 0.96; break; case 608: bar = 0.95; break; case 609: bar = 0.95; break; case 610: bar = 0.95; break; case 611: bar = 0.95; break; case 612: bar = 0.94; break; case 613: bar = 0.94; break; case 614: bar = 0.94; break; case 615: bar = 0.94; break; case 616: bar = 0.93; break; case 617: bar = 0.93; break; case 618: bar = 0.93; break; case 619: bar = 0.92; break; case 620: bar = 0.92; break; case 621: bar = 0.92; break; case 622: bar = 0.92; break; case 623: bar = 0.91; break; case 624: bar = 0.91; break; case 625: bar = 0.91; break; case 626: bar = 0.91; break; case 627: bar = 0.9; break; case 628: bar = 0.9; break; case 629: bar = 0.9; break; case 630: bar = 0.9; break; case 631: bar = 0.89; break; case 632: bar = 0.89; break; case 633: bar = 0.89; break; case 634: bar = 0.89; break; case 635: bar = 0.88; break; case 636: bar = 0.88; break; case 637: bar = 0.88; break; case 638: bar = 0.88; break; case 639: bar = 0.87; break; case 640: bar = 0.87; break; case 641: bar = 0.87; break; case 642: bar = 0.87; break; case 643: bar = 0.86; break; case 644: bar = 0.86; break; case 645: bar = 0.86; break; case 646: bar = 0.86; break; case 647: bar = 0.85; break; case 648: bar = 0.85; break; case 649: bar = 0.85; break; case 650: bar = 0.85; break; case 651: bar = 0.84; break; case 652: bar = 0.84; break; case 653: bar = 0.84; break; case 654: bar = 0.84; break; case 655: bar = 0.84; break; case 656: bar = 0.83; break; case 657: bar = 0.83; break; case 658: bar = 0.83; break; case 659: bar = 0.83; break; case 660: bar = 0.82; break; case 661: bar = 0.82; break; case 662: bar = 0.82; break; case 663: bar = 0.82; break; case 664: bar = 0.81; break; case 665: bar = 0.81; break; case 666: bar = 0.81; break; case 667: bar = 0.81; break; case 668: bar = 0.81; break; case 669: bar = 0.8; break; case 670: bar = 0.8; break; case 671: bar = 0.8; break; case 672: bar = 0.8; break; case 673: bar = 0.79; break; case 674: bar = 0.79; break; case 675: bar = 0.79; break; case 676: bar = 0.79; break; case 677: bar = 0.78; break; case 678: bar = 0.78; break; case 679: bar = 0.78; break; case 680: bar = 0.78; break; case 681: bar = 0.78; break; case 682: bar = 0.77; break; case 683: bar = 0.77; break; case 684: bar = 0.77; break; case 685: bar = 0.77; break; case 686: bar = 0.77; break; case 687: bar = 0.76; break; case 688: bar = 0.76; break; case 689: bar = 0.76; break; case 690: bar = 0.76; break; case 691: bar = 0.75; break; case 692: bar = 0.75; break; case 693: bar = 0.75; break; case 694: bar = 0.75; break; case 695: bar = 0.75; break; case 696: bar = 0.74; break; case 697: bar = 0.74; break; case 698: bar = 0.74; break; case 699: bar = 0.74; break; case 700: bar = 0.74; break; case 701: bar = 0.73; break; case 702: bar = 0.73; break; case 703: bar = 0.73; break; case 704: bar = 0.73; break; case 705: bar = 0.72; break; case 706: bar = 0.72; break; case 707: bar = 0.72; break; case 708: bar = 0.72; break; case 709: bar = 0.72; break; case 710: bar = 0.71; break; case 711: bar = 0.71; break; case 712: bar = 0.71; break; case 713: bar = 0.71; break; case 714: bar = 0.71; break; case 715: bar = 0.7; break; case 716: bar = 0.7; break; case 717: bar = 0.7; break; case 718: bar = 0.7; break; case 719: bar = 0.7; break; case 720: bar = 0.69; break; case 721: bar = 0.69; break; case 722: bar = 0.69; break; case 723: bar = 0.69; break; case 724: bar = 0.69; break; case 725: bar = 0.68; break; case 726: bar = 0.68; break; case 727: bar = 0.68; break; case 728: bar = 0.68; break; case 729: bar = 0.68; break; case 730: bar = 0.67; break; case 731: bar = 0.67; break; case 732: bar = 0.67; break; case 733: bar = 0.67; break; case 734: bar = 0.67; break; case 735: bar = 0.67; break; case 736: bar = 0.66; break; case 737: bar = 0.66; break; case 738: bar = 0.66; break; case 739: bar = 0.66; break; case 740: bar = 0.66; break; case 741: bar = 0.65; break; case 742: bar = 0.65; break; case 743: bar = 0.65; break; case 744: bar = 0.65; break; case 745: bar = 0.65; break; case 746: bar = 0.64; break; case 747: bar = 0.64; break; case 748: bar = 0.64; break; case 749: bar = 0.64; break; case 750: bar = 0.64; break; case 751: bar = 0.64; break; case 752: bar = 0.63; break; case 753: bar = 0.63; break; case 754: bar = 0.63; break; case 755: bar = 0.63; break; case 756: bar = 0.63; break; case 757: bar = 0.62; break; case 758: bar = 0.62; break; case 759: bar = 0.62; break; case 760: bar = 0.62; break; case 761: bar = 0.62; break; case 762: bar = 0.61; break; case 763: bar = 0.61; break; case 764: bar = 0.61; break; case 765: bar = 0.61; break; case 766: bar = 0.61; break; case 767: bar = 0.61; break; case 768: bar = 0.6; break; case 769: bar = 0.6; break; case 770: bar = 0.6; break; case 771: bar = 0.6; break; case 772: bar = 0.6; break; case 773: bar = 0.6; break; case 774: bar = 0.59; break; case 775: bar = 0.59; break; case 776: bar = 0.59; break; case 777: bar = 0.59; break; case 778: bar = 0.59; break; case 779: bar = 0.59; break; case 780: bar = 0.58; break; case 781: bar = 0.58; break; case 782: bar = 0.58; break; case 783: bar = 0.58; break; case 784: bar = 0.58; break; case 785: bar = 0.57; break; case 786: bar = 0.57; break; case 787: bar = 0.57; break; case 788: bar = 0.57; break; case 789: bar = 0.57; break; case 790: bar = 0.57; break; case 791: bar = 0.56; break; case 792: bar = 0.56; break; case 793: bar = 0.56; break; case 794: bar = 0.56; break; case 795: bar = 0.56; break; case 796: bar = 0.56; break; case 797: bar = 0.55; break; case 798: bar = 0.55; break; case 799: bar = 0.55; break; case 800: bar = 0.55; break; case 801: bar = 0.55; break; case 802: bar = 0.55; break; case 803: bar = 0.54; break; case 804: bar = 0.54; break; case 805: bar = 0.54; break; case 806: bar = 0.54; break; case 807: bar = 0.54; break; case 808: bar = 0.54; break; case 809: bar = 0.53; break; case 810: bar = 0.53; break; case 811: bar = 0.53; break; case 812: bar = 0.53; break; case 813: bar = 0.53; break; case 814: bar = 0.53; break; case 815: bar = 0.53; break; case 816: bar = 0.52; break; case 817: bar = 0.52; break; case 818: bar = 0.52; break; case 819: bar = 0.52; break; case 820: bar = 0.52; break; case 821: bar = 0.52; break; case 822: bar = 0.51; break; case 823: bar = 0.51; break; case 824: bar = 0.51; break; case 825: bar = 0.51; break; case 826: bar = 0.51; break; case 827: bar = 0.51; break; case 828: bar = 0.5; break; case 829: bar = 0.5; break; case 830: bar = 0.5; break; case 831: bar = 0.5; break; case 832: bar = 0.5; break; case 833: bar = 0.5; break; case 834: bar = 0.5; break; case 835: bar = 0.49; break; case 836: bar = 0.49; break; case 837: bar = 0.49; break; case 838: bar = 0.49; break; case 839: bar = 0.49; break; case 840: bar = 0.49; break; case 841: bar = 0.48; break; case 842: bar = 0.48; break; case 843: bar = 0.48; break; case 844: bar = 0.48; break; case 845: bar = 0.48; break; case 846: bar = 0.48; break; case 847: bar = 0.48; break; case 848: bar = 0.47; break; case 849: bar = 0.47; break; case 850: bar = 0.47; break; case 851: bar = 0.47; break; case 852: bar = 0.47; break; case 853: bar = 0.47; break; case 854: bar = 0.47; break; case 855: bar = 0.46; break; case 856: bar = 0.46; break; case 857: bar = 0.46; break; case 858: bar = 0.46; break; case 859: bar = 0.46; break; case 860: bar = 0.46; break; case 861: bar = 0.46; break; case 862: bar = 0.45; break; case 863: bar = 0.45; break; case 864: bar = 0.45; break; case 865: bar = 0.45; break; case 866: bar = 0.45; break; case 867: bar = 0.45; break; case 868: bar = 0.45; break; case 869: bar = 0.44; break; case 870: bar = 0.44; break; case 871: bar = 0.44; break; case 872: bar = 0.44; break; case 873: bar = 0.44; break; case 874: bar = 0.44; break; case 875: bar = 0.44; break; case 876: bar = 0.43; break; case 877: bar = 0.43; break; case 878: bar = 0.43; break; case 879: bar = 0.43; break; case 880: bar = 0.43; break; case 881: bar = 0.43; break; case 882: bar = 0.43; break; case 883: bar = 0.42; break; case 884: bar = 0.42; break; case 885: bar = 0.42; break; case 886: bar = 0.42; break; case 887: bar = 0.42; break; case 888: bar = 0.42; break; case 889: bar = 0.42; break; case 890: bar = 0.41; break; case 891: bar = 0.41; break; case 892: bar = 0.41; break; case 893: bar = 0.41; break; case 894: bar = 0.41; break; case 895: bar = 0.41; break; case 896: bar = 0.41; break; case 897: bar = 0.41; break; case 898: bar = 0.4; break; case 899: bar = 0.4; break; case 900: bar = 0.4; break; case 901: bar = 0.4; break; case 902: bar = 0.4; break; case 903: bar = 0.4; break; case 904: bar = 0.4; break; case 905: bar = 0.39; break; case 906: bar = 0.39; break; case 907: bar = 0.39; break; case 908: bar = 0.39; break; case 909: bar = 0.39; break; case 910: bar = 0.39; break; case 911: bar = 0.39; break; case 912: bar = 0.39; break; case 913: bar = 0.38; break; case 914: bar = 0.38; break; case 915: bar = 0.38; break; case 916: bar = 0.38; break; case 917: bar = 0.38; break; case 918: bar = 0.38; break; case 919: bar = 0.38; break; case 920: bar = 0.38; break; case 921: bar = 0.37; break; case 922: bar = 0.37; break; case 923: bar = 0.37; break; case 924: bar = 0.37; break; case 925: bar = 0.37; break; case 926: bar = 0.37; break; case 927: bar = 0.37; break; case 928: bar = 0.37; break; case 929: bar = 0.36; break; case 930: bar = 0.36; break; case 931: bar = 0.36; break; case 932: bar = 0.36; break; case 933: bar = 0.36; break; case 934: bar = 0.36; break; case 935: bar = 0.36; break; case 936: bar = 0.36; break; case 937: bar = 0.35; break; case 938: bar = 0.35; break; case 939: bar = 0.35; break; case 940: bar = 0.35; break; case 941: bar = 0.35; break; case 942: bar = 0.35; break; case 943: bar = 0.35; break; case 944: bar = 0.35; break; case 945: bar = 0.34; break; case 946: bar = 0.34; break; case 947: bar = 0.34; break; case 948: bar = 0.34; break; case 949: bar = 0.34; break; case 950: bar = 0.34; break; case 951: bar = 0.34; break; case 952: bar = 0.34; break; case 953: bar = 0.33; break; case 954: bar = 0.33; break; case 955: bar = 0.33; break; case 956: bar = 0.33; break; case 957: bar = 0.33; break; case 958: bar = 0.33; break; case 959: bar = 0.33; break; case 960: bar = 0.33; break; case 961: bar = 0.32; break; case 962: bar = 0.32; break; case 963: bar = 0.32; break; case 964: bar = 0.32; break; case 965: bar = 0.32; break; case 966: bar = 0.32; break; case 967: bar = 0.32; break; case 968: bar = 0.32; break; case 969: bar = 0.32; break; case 970: bar = 0.31; break; case 971: bar = 0.31; break; case 972: bar = 0.31; break; case 973: bar = 0.31; break; case 974: bar = 0.31; break; case 975: bar = 0.31; break; case 976: bar = 0.31; break; case 977: bar = 0.31; break; case 978: bar = 0.3; break; case 979: bar = 0.3; break; case 980: bar = 0.3; break; case 981: bar = 0.3; break; case 982: bar = 0.3; break; case 983: bar = 0.3; break; case 984: bar = 0.3; break; case 985: bar = 0.3; break; case 986: bar = 0.3; break; case 987: bar = 0.29; break; case 988: bar = 0.29; break; case 989: bar = 0.29; break; case 990: bar = 0.29; break; case 991: bar = 0.29; break; case 992: bar = 0.29; break; case 993: bar = 0.29; break; case 994: bar = 0.29; break; case 995: bar = 0.29; break; case 996: bar = 0.28; break; case 997: bar = 0.28; break; case 998: bar = 0.28; break; case 999: bar = 0.28; break; case 1000: bar = 0.28; break; case 1001: bar = 0.28; break; case 1002: bar = 0.28; break; case 1003: bar = 0.28; break; case 1004: bar = 0.28; break; case 1005: bar = 0.27; break; case 1006: bar = 0.27; break; case 1007: bar = 0.27; break; case 1008: bar = 0.27; break; case 1009: bar = 0.27; break; case 1010: bar = 0.27; break; case 1011: bar = 0.27; break; case 1012: bar = 0.27; break; case 1013: bar = 0.27; break; case 1014: bar = 0.26; break; case 1015: bar = 0.26; break; case 1016: bar = 0.26; break; case 1017: bar = 0.26; break; case 1018: bar = 0.26; break; case 1019: bar = 0.26; break; case 1020: bar = 0.26; break; case 1021: bar = 0.26; break; case 1022: bar = 0.26; break; case 1023: bar = 0.26; break; case 1024: bar = 0.25; break;
case 151: bar = 5.13; break; | case 151: bar = 5.13; break; case 152: bar = 5.09; break; case 153: bar = 5.06; break; case 154: bar = 5.03; break; case 155: bar = 5; break; case 156: bar = 4.97; break; case 157: bar = 4.94; break; case 158: bar = 4.91; break; case 159: bar = 4.88; break; case 160: bar = 4.85; break; case 161: bar = 4.82; break; case 162: bar = 4.79; break; case 163: bar = 4.76; break; case 164: bar = 4.73; break; case 165: bar = 4.7; break; case 166: bar = 4.68; break; case 167: bar = 4.65; break; case 168: bar = 4.62; break; case 169: bar = 4.59; break; case 170: bar = 4.57; break; case 171: bar = 4.54; break; case 172: bar = 4.52; break; case 173: bar = 4.49; break; case 174: bar = 4.46; break; case 175: bar = 4.44; break; case 176: bar = 4.41; break; case 177: bar = 4.39; break; case 178: bar = 4.36; break; case 179: bar = 4.34; break; case 180: bar = 4.32; break; case 181: bar = 4.29; break; case 182: bar = 4.27; break; case 183: bar = 4.25; break; case 184: bar = 4.22; break; case 185: bar = 4.2; break; case 186: bar = 4.18; break; case 187: bar = 4.15; break; case 188: bar = 4.13; break; case 189: bar = 4.11; break; case 190: bar = 4.09; break; case 191: bar = 4.07; break; case 192: bar = 4.05; break; case 193: bar = 4.02; break; case 194: bar = 4; break; case 195: bar = 3.98; break; case 196: bar = 3.96; break; case 197: bar = 3.94; break; case 198: bar = 3.92; break; case 199: bar = 3.9; break; case 200: bar = 3.88; break; case 201: bar = 3.86; break; case 202: bar = 3.84; break; case 203: bar = 3.82; break; case 204: bar = 3.8; break; case 205: bar = 3.78; break; case 206: bar = 3.77; break; case 207: bar = 3.75; break; case 208: bar = 3.73; break; case 209: bar = 3.71; break; case 210: bar = 3.69; break; case 211: bar = 3.67; break; case 212: bar = 3.66; break; case 213: bar = 3.64; break; case 214: bar = 3.62; break; case 215: bar = 3.6; break; case 216: bar = 3.59; break; case 217: bar = 3.57; break; case 218: bar = 3.55; break; case 219: bar = 3.53; break; case 220: bar = 3.52; break; case 221: bar = 3.5; break; case 222: bar = 3.48; break; case 223: bar = 3.47; break; case 224: bar = 3.45; break; case 225: bar = 3.44; break; case 226: bar = 3.42; break; case 227: bar = 3.4; break; case 228: bar = 3.39; break; case 229: bar = 3.37; break; case 230: bar = 3.36; break; case 231: bar = 3.34; break; case 232: bar = 3.33; break; case 233: bar = 3.31; break; case 234: bar = 3.3; break; case 235: bar = 3.28; break; case 236: bar = 3.27; break; case 237: bar = 3.25; break; case 238: bar = 3.24; break; case 239: bar = 3.22; break; case 240: bar = 3.21; break; case 241: bar = 3.19; break; case 242: bar = 3.18; break; case 243: bar = 3.17; break; case 244: bar = 3.15; break; case 245: bar = 3.14; break; case 246: bar = 3.12; break; case 247: bar = 3.11; break; case 248: bar = 3.1; break; case 249: bar = 3.08; break; case 250: bar = 3.07; break; case 251: bar = 3.06; break; case 252: bar = 3.04; break; case 253: bar = 3.03; break; case 254: bar = 3.02; break; case 255: bar = 3.01; break; case 256: bar = 2.99; break; case 257: bar = 2.98; break; case 258: bar = 2.97; break; case 259: bar = 2.96; break; case 260: bar = 2.94; break; case 261: bar = 2.93; break; case 262: bar = 2.92; break; case 263: bar = 2.91; break; case 264: bar = 2.89; break; case 265: bar = 2.88; break; case 266: bar = 2.87; break; case 267: bar = 2.86; break; case 268: bar = 2.85; break; case 269: bar = 2.83; break; case 270: bar = 2.82; break; case 271: bar = 2.81; break; case 272: bar = 2.8; break; case 273: bar = 2.79; break; case 274: bar = 2.78; break; case 275: bar = 2.77; break; case 276: bar = 2.76; break; case 277: bar = 2.74; break; case 278: bar = 2.73; break; case 279: bar = 2.72; break; case 280: bar = 2.71; break; case 281: bar = 2.7; break; case 282: bar = 2.69; break; case 283: bar = 2.68; break; case 284: bar = 2.67; break; case 285: bar = 2.66; break; case 286: bar = 2.65; break; case 287: bar = 2.64; break; case 288: bar = 2.63; break; case 289: bar = 2.62; break; case 290: bar = 2.61; break; case 291: bar = 2.6; break; case 292: bar = 2.59; break; case 293: bar = 2.58; break; case 294: bar = 2.57; break; case 295: bar = 2.56; break; case 296: bar = 2.55; break; case 297: bar = 2.54; break; case 298: bar = 2.53; break; case 299: bar = 2.52; break; case 300: bar = 2.51; break; case 301: bar = 2.5; break; case 302: bar = 2.49; break; case 303: bar = 2.48; break; case 304: bar = 2.47; break; case 305: bar = 2.46; break; case 306: bar = 2.45; break; case 307: bar = 2.44; break; case 308: bar = 2.43; break; case 309: bar = 2.42; break; case 310: bar = 2.41; break; case 311: bar = 2.41; break; case 312: bar = 2.4; break; case 313: bar = 2.39; break; case 314: bar = 2.38; break; case 315: bar = 2.37; break; case 316: bar = 2.36; break; case 317: bar = 2.35; break; case 318: bar = 2.34; break; case 319: bar = 2.34; break; case 320: bar = 2.33; break; case 321: bar = 2.32; break; case 322: bar = 2.31; break; case 323: bar = 2.3; break; case 324: bar = 2.29; break; case 325: bar = 2.28; break; case 326: bar = 2.28; break; case 327: bar = 2.27; break; case 328: bar = 2.26; break; case 329: bar = 2.25; break; case 330: bar = 2.24; break; case 331: bar = 2.24; break; case 332: bar = 2.23; break; case 333: bar = 2.22; break; case 334: bar = 2.21; break; case 335: bar = 2.2; break; case 336: bar = 2.2; break; case 337: bar = 2.19; break; case 338: bar = 2.18; break; case 339: bar = 2.17; break; case 340: bar = 2.17; break; case 341: bar = 2.16; break; case 342: bar = 2.15; break; case 343: bar = 2.14; break; case 344: bar = 2.13; break; case 345: bar = 2.13; break; case 346: bar = 2.12; break; case 347: bar = 2.11; break; case 348: bar = 2.11; break; case 349: bar = 2.1; break; case 350: bar = 2.09; break; case 351: bar = 2.08; break; case 352: bar = 2.08; break; case 353: bar = 2.07; break; case 354: bar = 2.06; break; case 355: bar = 2.05; break; case 356: bar = 2.05; break; case 357: bar = 2.04; break; case 358: bar = 2.03; break; case 359: bar = 2.03; break; case 360: bar = 2.02; break; case 361: bar = 2.01; break; case 362: bar = 2.01; break; case 363: bar = 2; break; case 364: bar = 1.99; break; case 365: bar = 1.99; break; case 366: bar = 1.98; break; case 367: bar = 1.97; break; case 368: bar = 1.97; break; case 369: bar = 1.96; break; case 370: bar = 1.95; break; case 371: bar = 1.95; break; case 372: bar = 1.94; break; case 373: bar = 1.93; break; case 374: bar = 1.93; break; case 375: bar = 1.92; break; case 376: bar = 1.91; break; case 377: bar = 1.91; break; case 378: bar = 1.9; break; case 379: bar = 1.89; break; case 380: bar = 1.89; break; case 381: bar = 1.88; break; case 382: bar = 1.88; break; case 383: bar = 1.87; break; case 384: bar = 1.86; break; case 385: bar = 1.86; break; case 386: bar = 1.85; break; case 387: bar = 1.85; break; case 388: bar = 1.84; break; case 389: bar = 1.83; break; case 390: bar = 1.83; break; case 391: bar = 1.82; break; case 392: bar = 1.82; break; case 393: bar = 1.81; break; case 394: bar = 1.8; break; case 395: bar = 1.8; break; case 396: bar = 1.79; break; case 397: bar = 1.79; break; case 398: bar = 1.78; break; case 399: bar = 1.77; break; case 400: bar = 1.77; break; case 401: bar = 1.76; break; case 402: bar = 1.76; break; case 403: bar = 1.75; break; case 404: bar = 1.75; break; case 405: bar = 1.74; break; case 406: bar = 1.73; break; case 407: bar = 1.73; break; case 408: bar = 1.72; break; case 409: bar = 1.72; break; case 410: bar = 1.71; break; case 411: bar = 1.71; break; case 412: bar = 1.7; break; case 413: bar = 1.7; break; case 414: bar = 1.69; break; case 415: bar = 1.69; break; case 416: bar = 1.68; break; case 417: bar = 1.67; break; case 418: bar = 1.67; break; case 419: bar = 1.66; break; case 420: bar = 1.66; break; case 421: bar = 1.65; break; case 422: bar = 1.65; break; case 423: bar = 1.64; break; case 424: bar = 1.64; break; case 425: bar = 1.63; break; case 426: bar = 1.63; break; case 427: bar = 1.62; break; case 428: bar = 1.62; break; case 429: bar = 1.61; break; case 430: bar = 1.61; break; case 431: bar = 1.6; break; case 432: bar = 1.6; break; case 433: bar = 1.59; break; case 434: bar = 1.59; break; case 435: bar = 1.58; break; case 436: bar = 1.58; break; case 437: bar = 1.57; break; case 438: bar = 1.57; break; case 439: bar = 1.56; break; case 440: bar = 1.56; break; case 441: bar = 1.55; break; case 442: bar = 1.55; break; case 443: bar = 1.54; break; case 444: bar = 1.54; break; case 445: bar = 1.53; break; case 446: bar = 1.53; break; case 447: bar = 1.53; break; case 448: bar = 1.52; break; case 449: bar = 1.52; break; case 450: bar = 1.51; break; case 451: bar = 1.51; break; case 452: bar = 1.5; break; case 453: bar = 1.5; break; case 454: bar = 1.49; break; case 455: bar = 1.49; break; case 456: bar = 1.48; break; case 457: bar = 1.48; break; case 458: bar = 1.47; break; case 459: bar = 1.47; break; case 460: bar = 1.47; break; case 461: bar = 1.46; break; case 462: bar = 1.46; break; case 463: bar = 1.45; break; case 464: bar = 1.45; break; case 465: bar = 1.44; break; case 466: bar = 1.44; break; case 467: bar = 1.44; break; case 468: bar = 1.43; break; case 469: bar = 1.43; break; case 470: bar = 1.42; break; case 471: bar = 1.42; break; case 472: bar = 1.41; break; case 473: bar = 1.41; break; case 474: bar = 1.41; break; case 475: bar = 1.4; break; case 476: bar = 1.4; break; case 477: bar = 1.39; break; case 478: bar = 1.39; break; case 479: bar = 1.38; break; case 480: bar = 1.38; break; case 481: bar = 1.38; break; case 482: bar = 1.37; break; case 483: bar = 1.37; break; case 484: bar = 1.36; break; case 485: bar = 1.36; break; case 486: bar = 1.36; break; case 487: bar = 1.35; break; case 488: bar = 1.35; break; case 489: bar = 1.34; break; case 490: bar = 1.34; break; case 491: bar = 1.34; break; case 492: bar = 1.33; break; case 493: bar = 1.33; break; case 494: bar = 1.32; break; case 495: bar = 1.32; break; case 496: bar = 1.32; break; case 497: bar = 1.31; break; case 498: bar = 1.31; break; case 499: bar = 1.3; break; case 500: bar = 1.3; break; case 501: bar = 1.3; break; case 502: bar = 1.29; break; case 503: bar = 1.29; break; case 504: bar = 1.29; break; case 505: bar = 1.28; break; case 506: bar = 1.28; break; case 507: bar = 1.27; break; case 508: bar = 1.27; break; case 509: bar = 1.27; break; case 510: bar = 1.26; break; case 511: bar = 1.26; break; case 512: bar = 1.26; break; case 513: bar = 1.25; break; case 514: bar = 1.25; break; case 515: bar = 1.24; break; case 516: bar = 1.24; break; case 517: bar = 1.24; break; case 518: bar = 1.23; break; case 519: bar = 1.23; break; case 520: bar = 1.23; break; case 521: bar = 1.22; break; case 522: bar = 1.22; break; case 523: bar = 1.22; break; case 524: bar = 1.21; break; case 525: bar = 1.21; break; case 526: bar = 1.21; break; case 527: bar = 1.2; break; case 528: bar = 1.2; break; case 529: bar = 1.2; break; case 530: bar = 1.19; break; case 531: bar = 1.19; break; case 532: bar = 1.18; break; case 533: bar = 1.18; break; case 534: bar = 1.18; break; case 535: bar = 1.17; break; case 536: bar = 1.17; break; case 537: bar = 1.17; break; case 538: bar = 1.16; break; case 539: bar = 1.16; break; case 540: bar = 1.16; break; case 541: bar = 1.15; break; case 542: bar = 1.15; break; case 543: bar = 1.15; break; case 544: bar = 1.14; break; case 545: bar = 1.14; break; case 546: bar = 1.14; break; case 547: bar = 1.13; break; case 548: bar = 1.13; break; case 549: bar = 1.13; break; case 550: bar = 1.12; break; case 551: bar = 1.12; break; case 552: bar = 1.12; break; case 553: bar = 1.12; break; case 554: bar = 1.11; break; case 555: bar = 1.11; break; case 556: bar = 1.11; break; case 557: bar = 1.1; break; case 558: bar = 1.1; break; case 559: bar = 1.1; break; case 560: bar = 1.09; break; case 561: bar = 1.09; break; case 562: bar = 1.09; break; case 563: bar = 1.08; break; case 564: bar = 1.08; break; case 565: bar = 1.08; break; case 566: bar = 1.07; break; case 567: bar = 1.07; break; case 568: bar = 1.07; break; case 569: bar = 1.07; break; case 570: bar = 1.06; break; case 571: bar = 1.06; break; case 572: bar = 1.06; break; case 573: bar = 1.05; break; case 574: bar = 1.05; break; case 575: bar = 1.05; break; case 576: bar = 1.04; break; case 577: bar = 1.04; break; case 578: bar = 1.04; break; case 579: bar = 1.04; break; case 580: bar = 1.03; break; case 581: bar = 1.03; break; case 582: bar = 1.03; break; case 583: bar = 1.02; break; case 584: bar = 1.02; break; case 585: bar = 1.02; break; case 586: bar = 1.02; break; case 587: bar = 1.01; break; case 588: bar = 1.01; break; case 589: bar = 1.01; break; case 590: bar = 1; break; case 591: bar = 1; break; case 592: bar = 1; break; case 593: bar = 1; break; case 594: bar = 0.99; break; case 595: bar = 0.99; break; case 596: bar = 0.99; break; case 597: bar = 0.98; break; case 598: bar = 0.98; break; case 599: bar = 0.98; break; case 600: bar = 0.98; break; case 601: bar = 0.97; break; case 602: bar = 0.97; break; case 603: bar = 0.97; break; case 604: bar = 0.96; break; case 605: bar = 0.96; break; case 606: bar = 0.96; break; case 607: bar = 0.96; break; case 608: bar = 0.95; break; case 609: bar = 0.95; break; case 610: bar = 0.95; break; case 611: bar = 0.95; break; case 612: bar = 0.94; break; case 613: bar = 0.94; break; case 614: bar = 0.94; break; case 615: bar = 0.94; break; case 616: bar = 0.93; break; case 617: bar = 0.93; break; case 618: bar = 0.93; break; case 619: bar = 0.92; break; case 620: bar = 0.92; break; case 621: bar = 0.92; break; case 622: bar = 0.92; break; case 623: bar = 0.91; break; case 624: bar = 0.91; break; case 625: bar = 0.91; break; case 626: bar = 0.91; break; case 627: bar = 0.9; break; case 628: bar = 0.9; break; case 629: bar = 0.9; break; case 630: bar = 0.9; break; case 631: bar = 0.89; break; case 632: bar = 0.89; break; case 633: bar = 0.89; break; case 634: bar = 0.89; break; case 635: bar = 0.88; break; case 636: bar = 0.88; break; case 637: bar = 0.88; break; case 638: bar = 0.88; break; case 639: bar = 0.87; break; case 640: bar = 0.87; break; case 641: bar = 0.87; break; case 642: bar = 0.87; break; case 643: bar = 0.86; break; case 644: bar = 0.86; break; case 645: bar = 0.86; break; case 646: bar = 0.86; break; case 647: bar = 0.85; break; case 648: bar = 0.85; break; case 649: bar = 0.85; break; case 650: bar = 0.85; break; case 651: bar = 0.84; break; case 652: bar = 0.84; break; case 653: bar = 0.84; break; case 654: bar = 0.84; break; case 655: bar = 0.84; break; case 656: bar = 0.83; break; case 657: bar = 0.83; break; case 658: bar = 0.83; break; case 659: bar = 0.83; break; case 660: bar = 0.82; break; case 661: bar = 0.82; break; case 662: bar = 0.82; break; case 663: bar = 0.82; break; case 664: bar = 0.81; break; case 665: bar = 0.81; break; case 666: bar = 0.81; break; case 667: bar = 0.81; break; case 668: bar = 0.81; break; case 669: bar = 0.8; break; case 670: bar = 0.8; break; case 671: bar = 0.8; break; case 672: bar = 0.8; break; case 673: bar = 0.79; break; case 674: bar = 0.79; break; case 675: bar = 0.79; break; case 676: bar = 0.79; break; case 677: bar = 0.78; break; case 678: bar = 0.78; break; case 679: bar = 0.78; break; case 680: bar = 0.78; break; case 681: bar = 0.78; break; case 682: bar = 0.77; break; case 683: bar = 0.77; break; case 684: bar = 0.77; break; case 685: bar = 0.77; break; case 686: bar = 0.77; break; case 687: bar = 0.76; break; case 688: bar = 0.76; break; case 689: bar = 0.76; break; case 690: bar = 0.76; break; case 691: bar = 0.75; break; case 692: bar = 0.75; break; case 693: bar = 0.75; break; case 694: bar = 0.75; break; case 695: bar = 0.75; break; case 696: bar = 0.74; break; case 697: bar = 0.74; break; case 698: bar = 0.74; break; case 699: bar = 0.74; break; case 700: bar = 0.74; break; case 701: bar = 0.73; break; case 702: bar = 0.73; break; case 703: bar = 0.73; break; case 704: bar = 0.73; break; case 705: bar = 0.72; break; case 706: bar = 0.72; break; case 707: bar = 0.72; break; case 708: bar = 0.72; break; case 709: bar = 0.72; break; case 710: bar = 0.71; break; case 711: bar = 0.71; break; case 712: bar = 0.71; break; case 713: bar = 0.71; break; case 714: bar = 0.71; break; case 715: bar = 0.7; break; case 716: bar = 0.7; break; case 717: bar = 0.7; break; case 718: bar = 0.7; break; case 719: bar = 0.7; break; case 720: bar = 0.69; break; case 721: bar = 0.69; break; case 722: bar = 0.69; break; case 723: bar = 0.69; break; case 724: bar = 0.69; break; case 725: bar = 0.68; break; case 726: bar = 0.68; break; case 727: bar = 0.68; break; case 728: bar = 0.68; break; case 729: bar = 0.68; break; case 730: bar = 0.67; break; case 731: bar = 0.67; break; case 732: bar = 0.67; break; case 733: bar = 0.67; break; case 734: bar = 0.67; break; case 735: bar = 0.67; break; case 736: bar = 0.66; break; case 737: bar = 0.66; break; case 738: bar = 0.66; break; case 739: bar = 0.66; break; case 740: bar = 0.66; break; case 741: bar = 0.65; break; case 742: bar = 0.65; break; case 743: bar = 0.65; break; case 744: bar = 0.65; break; case 745: bar = 0.65; break; case 746: bar = 0.64; break; case 747: bar = 0.64; break; case 748: bar = 0.64; break; case 749: bar = 0.64; break; case 750: bar = 0.64; break; case 751: bar = 0.64; break; case 752: bar = 0.63; break; case 753: bar = 0.63; break; case 754: bar = 0.63; break; case 755: bar = 0.63; break; case 756: bar = 0.63; break; case 757: bar = 0.62; break; case 758: bar = 0.62; break; case 759: bar = 0.62; break; case 760: bar = 0.62; break; case 761: bar = 0.62; break; case 762: bar = 0.61; break; case 763: bar = 0.61; break; case 764: bar = 0.61; break; case 765: bar = 0.61; break; case 766: bar = 0.61; break; case 767: bar = 0.61; break; case 768: bar = 0.6; break; case 769: bar = 0.6; break; case 770: bar = 0.6; break; case 771: bar = 0.6; break; case 772: bar = 0.6; break; case 773: bar = 0.6; break; case 774: bar = 0.59; break; case 775: bar = 0.59; break; case 776: bar = 0.59; break; case 777: bar = 0.59; break; case 778: bar = 0.59; break; case 779: bar = 0.59; break; case 780: bar = 0.58; break; case 781: bar = 0.58; break; case 782: bar = 0.58; break; case 783: bar = 0.58; break; case 784: bar = 0.58; break; case 785: bar = 0.57; break; case 786: bar = 0.57; break; case 787: bar = 0.57; break; case 788: bar = 0.57; break; case 789: bar = 0.57; break; case 790: bar = 0.57; break; case 791: bar = 0.56; break; case 792: bar = 0.56; break; case 793: bar = 0.56; break; case 794: bar = 0.56; break; case 795: bar = 0.56; break; case 796: bar = 0.56; break; case 797: bar = 0.55; break; case 798: bar = 0.55; break; case 799: bar = 0.55; break; case 800: bar = 0.55; break; case 801: bar = 0.55; break; case 802: bar = 0.55; break; case 803: bar = 0.54; break; case 804: bar = 0.54; break; case 805: bar = 0.54; break; case 806: bar = 0.54; break; case 807: bar = 0.54; break; case 808: bar = 0.54; break; case 809: bar = 0.53; break; case 810: bar = 0.53; break; case 811: bar = 0.53; break; case 812: bar = 0.53; break; case 813: bar = 0.53; break; case 814: bar = 0.53; break; case 815: bar = 0.53; break; case 816: bar = 0.52; break; case 817: bar = 0.52; break; case 818: bar = 0.52; break; case 819: bar = 0.52; break; case 820: bar = 0.52; break; case 821: bar = 0.52; break; case 822: bar = 0.51; break; case 823: bar = 0.51; break; case 824: bar = 0.51; break; case 825: bar = 0.51; break; case 826: bar = 0.51; break; case 827: bar = 0.51; break; case 828: bar = 0.5; break; case 829: bar = 0.5; break; case 830: bar = 0.5; break; case 831: bar = 0.5; break; case 832: bar = 0.5; break; case 833: bar = 0.5; break; case 834: bar = 0.5; break; case 835: bar = 0.49; break; case 836: bar = 0.49; break; case 837: bar = 0.49; break; case 838: bar = 0.49; break; case 839: bar = 0.49; break; case 840: bar = 0.49; break; case 841: bar = 0.48; break; case 842: bar = 0.48; break; case 843: bar = 0.48; break; case 844: bar = 0.48; break; case 845: bar = 0.48; break; case 846: bar = 0.48; break; case 847: bar = 0.48; break; case 848: bar = 0.47; break; case 849: bar = 0.47; break; case 850: bar = 0.47; break; case 851: bar = 0.47; break; case 852: bar = 0.47; break; case 853: bar = 0.47; break; case 854: bar = 0.47; break; case 855: bar = 0.46; break; case 856: bar = 0.46; break; case 857: bar = 0.46; break; case 858: bar = 0.46; break; case 859: bar = 0.46; break; case 860: bar = 0.46; break; case 861: bar = 0.46; break; case 862: bar = 0.45; break; case 863: bar = 0.45; break; case 864: bar = 0.45; break; case 865: bar = 0.45; break; case 866: bar = 0.45; break; case 867: bar = 0.45; break; case 868: bar = 0.45; break; case 869: bar = 0.44; break; case 870: bar = 0.44; break; case 871: bar = 0.44; break; case 872: bar = 0.44; break; case 873: bar = 0.44; break; case 874: bar = 0.44; break; case 875: bar = 0.44; break; case 876: bar = 0.43; break; case 877: bar = 0.43; break; case 878: bar = 0.43; break; case 879: bar = 0.43; break; case 880: bar = 0.43; break; case 881: bar = 0.43; break; case 882: bar = 0.43; break; case 883: bar = 0.42; break; case 884: bar = 0.42; break; case 885: bar = 0.42; break; case 886: bar = 0.42; break; case 887: bar = 0.42; break; case 888: bar = 0.42; break; case 889: bar = 0.42; break; case 890: bar = 0.41; break; case 891: bar = 0.41; break; case 892: bar = 0.41; break; case 893: bar = 0.41; break; case 894: bar = 0.41; break; case 895: bar = 0.41; break; case 896: bar = 0.41; break; case 897: bar = 0.41; break; case 898: bar = 0.4; break; case 899: bar = 0.4; break; case 900: bar = 0.4; break; case 901: bar = 0.4; break; case 902: bar = 0.4; break; case 903: bar = 0.4; break; case 904: bar = 0.4; break; case 905: bar = 0.39; break; case 906: bar = 0.39; break; case 907: bar = 0.39; break; case 908: bar = 0.39; break; case 909: bar = 0.39; break; case 910: bar = 0.39; break; case 911: bar = 0.39; break; case 912: bar = 0.39; break; case 913: bar = 0.38; break; case 914: bar = 0.38; break; case 915: bar = 0.38; break; case 916: bar = 0.38; break; case 917: bar = 0.38; break; case 918: bar = 0.38; break; case 919: bar = 0.38; break; case 920: bar = 0.38; break; case 921: bar = 0.37; break; case 922: bar = 0.37; break; case 923: bar = 0.37; break; case 924: bar = 0.37; break; case 925: bar = 0.37; break; case 926: bar = 0.37; break; case 927: bar = 0.37; break; case 928: bar = 0.37; break; case 929: bar = 0.36; break; case 930: bar = 0.36; break; case 931: bar = 0.36; break; case 932: bar = 0.36; break; case 933: bar = 0.36; break; case 934: bar = 0.36; break; case 935: bar = 0.36; break; case 936: bar = 0.36; break; case 937: bar = 0.35; break; case 938: bar = 0.35; break; case 939: bar = 0.35; break; case 940: bar = 0.35; break; case 941: bar = 0.35; break; case 942: bar = 0.35; break; case 943: bar = 0.35; break; case 944: bar = 0.35; break; case 945: bar = 0.34; break; case 946: bar = 0.34; break; case 947: bar = 0.34; break; case 948: bar = 0.34; break; case 949: bar = 0.34; break; case 950: bar = 0.34; break; case 951: bar = 0.34; break; case 952: bar = 0.34; break; case 953: bar = 0.33; break; case 954: bar = 0.33; break; case 955: bar = 0.33; break; case 956: bar = 0.33; break; case 957: bar = 0.33; break; case 958: bar = 0.33; break; case 959: bar = 0.33; break; case 960: bar = 0.33; break; case 961: bar = 0.32; break; case 962: bar = 0.32; break; case 963: bar = 0.32; break; case 964: bar = 0.32; break; case 965: bar = 0.32; break; case 966: bar = 0.32; break; case 967: bar = 0.32; break; case 968: bar = 0.32; break; case 969: bar = 0.32; break; case 970: bar = 0.31; break; case 971: bar = 0.31; break; case 972: bar = 0.31; break; case 973: bar = 0.31; break; case 974: bar = 0.31; break; case 975: bar = 0.31; break; case 976: bar = 0.31; break; case 977: bar = 0.31; break; case 978: bar = 0.3; break; case 979: bar = 0.3; break; case 980: bar = 0.3; break; case 981: bar = 0.3; break; case 982: bar = 0.3; break; case 983: bar = 0.3; break; case 984: bar = 0.3; break; case 985: bar = 0.3; break; case 986: bar = 0.3; break; case 987: bar = 0.29; break; case 988: bar = 0.29; break; case 989: bar = 0.29; break; case 990: bar = 0.29; break; case 991: bar = 0.29; break; case 992: bar = 0.29; break; case 993: bar = 0.29; break; case 994: bar = 0.29; break; case 995: bar = 0.29; break; case 996: bar = 0.28; break; case 997: bar = 0.28; break; case 998: bar = 0.28; break; case 999: bar = 0.28; break; case 1000: bar = 0.28; break; case 1001: bar = 0.28; break; case 1002: bar = 0.28; break; case 1003: bar = 0.28; break; case 1004: bar = 0.28; break; case 1005: bar = 0.27; break; case 1006: bar = 0.27; break; case 1007: bar = 0.27; break; case 1008: bar = 0.27; break; case 1009: bar = 0.27; break; case 1010: bar = 0.27; break; case 1011: bar = 0.27; break; case 1012: bar = 0.27; break; case 1013: bar = 0.27; break; case 1014: bar = 0.26; break; case 1015: bar = 0.26; break; case 1016: bar = 0.26; break; case 1017: bar = 0.26; break; case 1018: bar = 0.26; break; case 1019: bar = 0.26; break; case 1020: bar = 0.26; break; case 1021: bar = 0.26; break; case 1022: bar = 0.26; break; case 1023: bar = 0.26; break; case 1024: bar = 0.25; break;
case 152: bar = 5.09; break; | case 152: bar = 5.09; break; case 153: bar = 5.06; break; case 154: bar = 5.03; break; case 155: bar = 5; break; case 156: bar = 4.97; break; case 157: bar = 4.94; break; case 158: bar = 4.91; break; case 159: bar = 4.88; break; case 160: bar = 4.85; break; case 161: bar = 4.82; break; case 162: bar = 4.79; break; case 163: bar = 4.76; break; case 164: bar = 4.73; break; case 165: bar = 4.7; break; case 166: bar = 4.68; break; case 167: bar = 4.65; break; case 168: bar = 4.62; break; case 169: bar = 4.59; break; case 170: bar = 4.57; break; case 171: bar = 4.54; break; case 172: bar = 4.52; break; case 173: bar = 4.49; break; case 174: bar = 4.46; break; case 175: bar = 4.44; break; case 176: bar = 4.41; break; case 177: bar = 4.39; break; case 178: bar = 4.36; break; case 179: bar = 4.34; break; case 180: bar = 4.32; break; case 181: bar = 4.29; break; case 182: bar = 4.27; break; case 183: bar = 4.25; break; case 184: bar = 4.22; break; case 185: bar = 4.2; break; case 186: bar = 4.18; break; case 187: bar = 4.15; break; case 188: bar = 4.13; break; case 189: bar = 4.11; break; case 190: bar = 4.09; break; case 191: bar = 4.07; break; case 192: bar = 4.05; break; case 193: bar = 4.02; break; case 194: bar = 4; break; case 195: bar = 3.98; break; case 196: bar = 3.96; break; case 197: bar = 3.94; break; case 198: bar = 3.92; break; case 199: bar = 3.9; break; case 200: bar = 3.88; break; case 201: bar = 3.86; break; case 202: bar = 3.84; break; case 203: bar = 3.82; break; case 204: bar = 3.8; break; case 205: bar = 3.78; break; case 206: bar = 3.77; break; case 207: bar = 3.75; break; case 208: bar = 3.73; break; case 209: bar = 3.71; break; case 210: bar = 3.69; break; case 211: bar = 3.67; break; case 212: bar = 3.66; break; case 213: bar = 3.64; break; case 214: bar = 3.62; break; case 215: bar = 3.6; break; case 216: bar = 3.59; break; case 217: bar = 3.57; break; case 218: bar = 3.55; break; case 219: bar = 3.53; break; case 220: bar = 3.52; break; case 221: bar = 3.5; break; case 222: bar = 3.48; break; case 223: bar = 3.47; break; case 224: bar = 3.45; break; case 225: bar = 3.44; break; case 226: bar = 3.42; break; case 227: bar = 3.4; break; case 228: bar = 3.39; break; case 229: bar = 3.37; break; case 230: bar = 3.36; break; case 231: bar = 3.34; break; case 232: bar = 3.33; break; case 233: bar = 3.31; break; case 234: bar = 3.3; break; case 235: bar = 3.28; break; case 236: bar = 3.27; break; case 237: bar = 3.25; break; case 238: bar = 3.24; break; case 239: bar = 3.22; break; case 240: bar = 3.21; break; case 241: bar = 3.19; break; case 242: bar = 3.18; break; case 243: bar = 3.17; break; case 244: bar = 3.15; break; case 245: bar = 3.14; break; case 246: bar = 3.12; break; case 247: bar = 3.11; break; case 248: bar = 3.1; break; case 249: bar = 3.08; break; case 250: bar = 3.07; break; case 251: bar = 3.06; break; case 252: bar = 3.04; break; case 253: bar = 3.03; break; case 254: bar = 3.02; break; case 255: bar = 3.01; break; case 256: bar = 2.99; break; case 257: bar = 2.98; break; case 258: bar = 2.97; break; case 259: bar = 2.96; break; case 260: bar = 2.94; break; case 261: bar = 2.93; break; case 262: bar = 2.92; break; case 263: bar = 2.91; break; case 264: bar = 2.89; break; case 265: bar = 2.88; break; case 266: bar = 2.87; break; case 267: bar = 2.86; break; case 268: bar = 2.85; break; case 269: bar = 2.83; break; case 270: bar = 2.82; break; case 271: bar = 2.81; break; case 272: bar = 2.8; break; case 273: bar = 2.79; break; case 274: bar = 2.78; break; case 275: bar = 2.77; break; case 276: bar = 2.76; break; case 277: bar = 2.74; break; case 278: bar = 2.73; break; case 279: bar = 2.72; break; case 280: bar = 2.71; break; case 281: bar = 2.7; break; case 282: bar = 2.69; break; case 283: bar = 2.68; break; case 284: bar = 2.67; break; case 285: bar = 2.66; break; case 286: bar = 2.65; break; case 287: bar = 2.64; break; case 288: bar = 2.63; break; case 289: bar = 2.62; break; case 290: bar = 2.61; break; case 291: bar = 2.6; break; case 292: bar = 2.59; break; case 293: bar = 2.58; break; case 294: bar = 2.57; break; case 295: bar = 2.56; break; case 296: bar = 2.55; break; case 297: bar = 2.54; break; case 298: bar = 2.53; break; case 299: bar = 2.52; break; case 300: bar = 2.51; break; case 301: bar = 2.5; break; case 302: bar = 2.49; break; case 303: bar = 2.48; break; case 304: bar = 2.47; break; case 305: bar = 2.46; break; case 306: bar = 2.45; break; case 307: bar = 2.44; break; case 308: bar = 2.43; break; case 309: bar = 2.42; break; case 310: bar = 2.41; break; case 311: bar = 2.41; break; case 312: bar = 2.4; break; case 313: bar = 2.39; break; case 314: bar = 2.38; break; case 315: bar = 2.37; break; case 316: bar = 2.36; break; case 317: bar = 2.35; break; case 318: bar = 2.34; break; case 319: bar = 2.34; break; case 320: bar = 2.33; break; case 321: bar = 2.32; break; case 322: bar = 2.31; break; case 323: bar = 2.3; break; case 324: bar = 2.29; break; case 325: bar = 2.28; break; case 326: bar = 2.28; break; case 327: bar = 2.27; break; case 328: bar = 2.26; break; case 329: bar = 2.25; break; case 330: bar = 2.24; break; case 331: bar = 2.24; break; case 332: bar = 2.23; break; case 333: bar = 2.22; break; case 334: bar = 2.21; break; case 335: bar = 2.2; break; case 336: bar = 2.2; break; case 337: bar = 2.19; break; case 338: bar = 2.18; break; case 339: bar = 2.17; break; case 340: bar = 2.17; break; case 341: bar = 2.16; break; case 342: bar = 2.15; break; case 343: bar = 2.14; break; case 344: bar = 2.13; break; case 345: bar = 2.13; break; case 346: bar = 2.12; break; case 347: bar = 2.11; break; case 348: bar = 2.11; break; case 349: bar = 2.1; break; case 350: bar = 2.09; break; case 351: bar = 2.08; break; case 352: bar = 2.08; break; case 353: bar = 2.07; break; case 354: bar = 2.06; break; case 355: bar = 2.05; break; case 356: bar = 2.05; break; case 357: bar = 2.04; break; case 358: bar = 2.03; break; case 359: bar = 2.03; break; case 360: bar = 2.02; break; case 361: bar = 2.01; break; case 362: bar = 2.01; break; case 363: bar = 2; break; case 364: bar = 1.99; break; case 365: bar = 1.99; break; case 366: bar = 1.98; break; case 367: bar = 1.97; break; case 368: bar = 1.97; break; case 369: bar = 1.96; break; case 370: bar = 1.95; break; case 371: bar = 1.95; break; case 372: bar = 1.94; break; case 373: bar = 1.93; break; case 374: bar = 1.93; break; case 375: bar = 1.92; break; case 376: bar = 1.91; break; case 377: bar = 1.91; break; case 378: bar = 1.9; break; case 379: bar = 1.89; break; case 380: bar = 1.89; break; case 381: bar = 1.88; break; case 382: bar = 1.88; break; case 383: bar = 1.87; break; case 384: bar = 1.86; break; case 385: bar = 1.86; break; case 386: bar = 1.85; break; case 387: bar = 1.85; break; case 388: bar = 1.84; break; case 389: bar = 1.83; break; case 390: bar = 1.83; break; case 391: bar = 1.82; break; case 392: bar = 1.82; break; case 393: bar = 1.81; break; case 394: bar = 1.8; break; case 395: bar = 1.8; break; case 396: bar = 1.79; break; case 397: bar = 1.79; break; case 398: bar = 1.78; break; case 399: bar = 1.77; break; case 400: bar = 1.77; break; case 401: bar = 1.76; break; case 402: bar = 1.76; break; case 403: bar = 1.75; break; case 404: bar = 1.75; break; case 405: bar = 1.74; break; case 406: bar = 1.73; break; case 407: bar = 1.73; break; case 408: bar = 1.72; break; case 409: bar = 1.72; break; case 410: bar = 1.71; break; case 411: bar = 1.71; break; case 412: bar = 1.7; break; case 413: bar = 1.7; break; case 414: bar = 1.69; break; case 415: bar = 1.69; break; case 416: bar = 1.68; break; case 417: bar = 1.67; break; case 418: bar = 1.67; break; case 419: bar = 1.66; break; case 420: bar = 1.66; break; case 421: bar = 1.65; break; case 422: bar = 1.65; break; case 423: bar = 1.64; break; case 424: bar = 1.64; break; case 425: bar = 1.63; break; case 426: bar = 1.63; break; case 427: bar = 1.62; break; case 428: bar = 1.62; break; case 429: bar = 1.61; break; case 430: bar = 1.61; break; case 431: bar = 1.6; break; case 432: bar = 1.6; break; case 433: bar = 1.59; break; case 434: bar = 1.59; break; case 435: bar = 1.58; break; case 436: bar = 1.58; break; case 437: bar = 1.57; break; case 438: bar = 1.57; break; case 439: bar = 1.56; break; case 440: bar = 1.56; break; case 441: bar = 1.55; break; case 442: bar = 1.55; break; case 443: bar = 1.54; break; case 444: bar = 1.54; break; case 445: bar = 1.53; break; case 446: bar = 1.53; break; case 447: bar = 1.53; break; case 448: bar = 1.52; break; case 449: bar = 1.52; break; case 450: bar = 1.51; break; case 451: bar = 1.51; break; case 452: bar = 1.5; break; case 453: bar = 1.5; break; case 454: bar = 1.49; break; case 455: bar = 1.49; break; case 456: bar = 1.48; break; case 457: bar = 1.48; break; case 458: bar = 1.47; break; case 459: bar = 1.47; break; case 460: bar = 1.47; break; case 461: bar = 1.46; break; case 462: bar = 1.46; break; case 463: bar = 1.45; break; case 464: bar = 1.45; break; case 465: bar = 1.44; break; case 466: bar = 1.44; break; case 467: bar = 1.44; break; case 468: bar = 1.43; break; case 469: bar = 1.43; break; case 470: bar = 1.42; break; case 471: bar = 1.42; break; case 472: bar = 1.41; break; case 473: bar = 1.41; break; case 474: bar = 1.41; break; case 475: bar = 1.4; break; case 476: bar = 1.4; break; case 477: bar = 1.39; break; case 478: bar = 1.39; break; case 479: bar = 1.38; break; case 480: bar = 1.38; break; case 481: bar = 1.38; break; case 482: bar = 1.37; break; case 483: bar = 1.37; break; case 484: bar = 1.36; break; case 485: bar = 1.36; break; case 486: bar = 1.36; break; case 487: bar = 1.35; break; case 488: bar = 1.35; break; case 489: bar = 1.34; break; case 490: bar = 1.34; break; case 491: bar = 1.34; break; case 492: bar = 1.33; break; case 493: bar = 1.33; break; case 494: bar = 1.32; break; case 495: bar = 1.32; break; case 496: bar = 1.32; break; case 497: bar = 1.31; break; case 498: bar = 1.31; break; case 499: bar = 1.3; break; case 500: bar = 1.3; break; case 501: bar = 1.3; break; case 502: bar = 1.29; break; case 503: bar = 1.29; break; case 504: bar = 1.29; break; case 505: bar = 1.28; break; case 506: bar = 1.28; break; case 507: bar = 1.27; break; case 508: bar = 1.27; break; case 509: bar = 1.27; break; case 510: bar = 1.26; break; case 511: bar = 1.26; break; case 512: bar = 1.26; break; case 513: bar = 1.25; break; case 514: bar = 1.25; break; case 515: bar = 1.24; break; case 516: bar = 1.24; break; case 517: bar = 1.24; break; case 518: bar = 1.23; break; case 519: bar = 1.23; break; case 520: bar = 1.23; break; case 521: bar = 1.22; break; case 522: bar = 1.22; break; case 523: bar = 1.22; break; case 524: bar = 1.21; break; case 525: bar = 1.21; break; case 526: bar = 1.21; break; case 527: bar = 1.2; break; case 528: bar = 1.2; break; case 529: bar = 1.2; break; case 530: bar = 1.19; break; case 531: bar = 1.19; break; case 532: bar = 1.18; break; case 533: bar = 1.18; break; case 534: bar = 1.18; break; case 535: bar = 1.17; break; case 536: bar = 1.17; break; case 537: bar = 1.17; break; case 538: bar = 1.16; break; case 539: bar = 1.16; break; case 540: bar = 1.16; break; case 541: bar = 1.15; break; case 542: bar = 1.15; break; case 543: bar = 1.15; break; case 544: bar = 1.14; break; case 545: bar = 1.14; break; case 546: bar = 1.14; break; case 547: bar = 1.13; break; case 548: bar = 1.13; break; case 549: bar = 1.13; break; case 550: bar = 1.12; break; case 551: bar = 1.12; break; case 552: bar = 1.12; break; case 553: bar = 1.12; break; case 554: bar = 1.11; break; case 555: bar = 1.11; break; case 556: bar = 1.11; break; case 557: bar = 1.1; break; case 558: bar = 1.1; break; case 559: bar = 1.1; break; case 560: bar = 1.09; break; case 561: bar = 1.09; break; case 562: bar = 1.09; break; case 563: bar = 1.08; break; case 564: bar = 1.08; break; case 565: bar = 1.08; break; case 566: bar = 1.07; break; case 567: bar = 1.07; break; case 568: bar = 1.07; break; case 569: bar = 1.07; break; case 570: bar = 1.06; break; case 571: bar = 1.06; break; case 572: bar = 1.06; break; case 573: bar = 1.05; break; case 574: bar = 1.05; break; case 575: bar = 1.05; break; case 576: bar = 1.04; break; case 577: bar = 1.04; break; case 578: bar = 1.04; break; case 579: bar = 1.04; break; case 580: bar = 1.03; break; case 581: bar = 1.03; break; case 582: bar = 1.03; break; case 583: bar = 1.02; break; case 584: bar = 1.02; break; case 585: bar = 1.02; break; case 586: bar = 1.02; break; case 587: bar = 1.01; break; case 588: bar = 1.01; break; case 589: bar = 1.01; break; case 590: bar = 1; break; case 591: bar = 1; break; case 592: bar = 1; break; case 593: bar = 1; break; case 594: bar = 0.99; break; case 595: bar = 0.99; break; case 596: bar = 0.99; break; case 597: bar = 0.98; break; case 598: bar = 0.98; break; case 599: bar = 0.98; break; case 600: bar = 0.98; break; case 601: bar = 0.97; break; case 602: bar = 0.97; break; case 603: bar = 0.97; break; case 604: bar = 0.96; break; case 605: bar = 0.96; break; case 606: bar = 0.96; break; case 607: bar = 0.96; break; case 608: bar = 0.95; break; case 609: bar = 0.95; break; case 610: bar = 0.95; break; case 611: bar = 0.95; break; case 612: bar = 0.94; break; case 613: bar = 0.94; break; case 614: bar = 0.94; break; case 615: bar = 0.94; break; case 616: bar = 0.93; break; case 617: bar = 0.93; break; case 618: bar = 0.93; break; case 619: bar = 0.92; break; case 620: bar = 0.92; break; case 621: bar = 0.92; break; case 622: bar = 0.92; break; case 623: bar = 0.91; break; case 624: bar = 0.91; break; case 625: bar = 0.91; break; case 626: bar = 0.91; break; case 627: bar = 0.9; break; case 628: bar = 0.9; break; case 629: bar = 0.9; break; case 630: bar = 0.9; break; case 631: bar = 0.89; break; case 632: bar = 0.89; break; case 633: bar = 0.89; break; case 634: bar = 0.89; break; case 635: bar = 0.88; break; case 636: bar = 0.88; break; case 637: bar = 0.88; break; case 638: bar = 0.88; break; case 639: bar = 0.87; break; case 640: bar = 0.87; break; case 641: bar = 0.87; break; case 642: bar = 0.87; break; case 643: bar = 0.86; break; case 644: bar = 0.86; break; case 645: bar = 0.86; break; case 646: bar = 0.86; break; case 647: bar = 0.85; break; case 648: bar = 0.85; break; case 649: bar = 0.85; break; case 650: bar = 0.85; break; case 651: bar = 0.84; break; case 652: bar = 0.84; break; case 653: bar = 0.84; break; case 654: bar = 0.84; break; case 655: bar = 0.84; break; case 656: bar = 0.83; break; case 657: bar = 0.83; break; case 658: bar = 0.83; break; case 659: bar = 0.83; break; case 660: bar = 0.82; break; case 661: bar = 0.82; break; case 662: bar = 0.82; break; case 663: bar = 0.82; break; case 664: bar = 0.81; break; case 665: bar = 0.81; break; case 666: bar = 0.81; break; case 667: bar = 0.81; break; case 668: bar = 0.81; break; case 669: bar = 0.8; break; case 670: bar = 0.8; break; case 671: bar = 0.8; break; case 672: bar = 0.8; break; case 673: bar = 0.79; break; case 674: bar = 0.79; break; case 675: bar = 0.79; break; case 676: bar = 0.79; break; case 677: bar = 0.78; break; case 678: bar = 0.78; break; case 679: bar = 0.78; break; case 680: bar = 0.78; break; case 681: bar = 0.78; break; case 682: bar = 0.77; break; case 683: bar = 0.77; break; case 684: bar = 0.77; break; case 685: bar = 0.77; break; case 686: bar = 0.77; break; case 687: bar = 0.76; break; case 688: bar = 0.76; break; case 689: bar = 0.76; break; case 690: bar = 0.76; break; case 691: bar = 0.75; break; case 692: bar = 0.75; break; case 693: bar = 0.75; break; case 694: bar = 0.75; break; case 695: bar = 0.75; break; case 696: bar = 0.74; break; case 697: bar = 0.74; break; case 698: bar = 0.74; break; case 699: bar = 0.74; break; case 700: bar = 0.74; break; case 701: bar = 0.73; break; case 702: bar = 0.73; break; case 703: bar = 0.73; break; case 704: bar = 0.73; break; case 705: bar = 0.72; break; case 706: bar = 0.72; break; case 707: bar = 0.72; break; case 708: bar = 0.72; break; case 709: bar = 0.72; break; case 710: bar = 0.71; break; case 711: bar = 0.71; break; case 712: bar = 0.71; break; case 713: bar = 0.71; break; case 714: bar = 0.71; break; case 715: bar = 0.7; break; case 716: bar = 0.7; break; case 717: bar = 0.7; break; case 718: bar = 0.7; break; case 719: bar = 0.7; break; case 720: bar = 0.69; break; case 721: bar = 0.69; break; case 722: bar = 0.69; break; case 723: bar = 0.69; break; case 724: bar = 0.69; break; case 725: bar = 0.68; break; case 726: bar = 0.68; break; case 727: bar = 0.68; break; case 728: bar = 0.68; break; case 729: bar = 0.68; break; case 730: bar = 0.67; break; case 731: bar = 0.67; break; case 732: bar = 0.67; break; case 733: bar = 0.67; break; case 734: bar = 0.67; break; case 735: bar = 0.67; break; case 736: bar = 0.66; break; case 737: bar = 0.66; break; case 738: bar = 0.66; break; case 739: bar = 0.66; break; case 740: bar = 0.66; break; case 741: bar = 0.65; break; case 742: bar = 0.65; break; case 743: bar = 0.65; break; case 744: bar = 0.65; break; case 745: bar = 0.65; break; case 746: bar = 0.64; break; case 747: bar = 0.64; break; case 748: bar = 0.64; break; case 749: bar = 0.64; break; case 750: bar = 0.64; break; case 751: bar = 0.64; break; case 752: bar = 0.63; break; case 753: bar = 0.63; break; case 754: bar = 0.63; break; case 755: bar = 0.63; break; case 756: bar = 0.63; break; case 757: bar = 0.62; break; case 758: bar = 0.62; break; case 759: bar = 0.62; break; case 760: bar = 0.62; break; case 761: bar = 0.62; break; case 762: bar = 0.61; break; case 763: bar = 0.61; break; case 764: bar = 0.61; break; case 765: bar = 0.61; break; case 766: bar = 0.61; break; case 767: bar = 0.61; break; case 768: bar = 0.6; break; case 769: bar = 0.6; break; case 770: bar = 0.6; break; case 771: bar = 0.6; break; case 772: bar = 0.6; break; case 773: bar = 0.6; break; case 774: bar = 0.59; break; case 775: bar = 0.59; break; case 776: bar = 0.59; break; case 777: bar = 0.59; break; case 778: bar = 0.59; break; case 779: bar = 0.59; break; case 780: bar = 0.58; break; case 781: bar = 0.58; break; case 782: bar = 0.58; break; case 783: bar = 0.58; break; case 784: bar = 0.58; break; case 785: bar = 0.57; break; case 786: bar = 0.57; break; case 787: bar = 0.57; break; case 788: bar = 0.57; break; case 789: bar = 0.57; break; case 790: bar = 0.57; break; case 791: bar = 0.56; break; case 792: bar = 0.56; break; case 793: bar = 0.56; break; case 794: bar = 0.56; break; case 795: bar = 0.56; break; case 796: bar = 0.56; break; case 797: bar = 0.55; break; case 798: bar = 0.55; break; case 799: bar = 0.55; break; case 800: bar = 0.55; break; case 801: bar = 0.55; break; case 802: bar = 0.55; break; case 803: bar = 0.54; break; case 804: bar = 0.54; break; case 805: bar = 0.54; break; case 806: bar = 0.54; break; case 807: bar = 0.54; break; case 808: bar = 0.54; break; case 809: bar = 0.53; break; case 810: bar = 0.53; break; case 811: bar = 0.53; break; case 812: bar = 0.53; break; case 813: bar = 0.53; break; case 814: bar = 0.53; break; case 815: bar = 0.53; break; case 816: bar = 0.52; break; case 817: bar = 0.52; break; case 818: bar = 0.52; break; case 819: bar = 0.52; break; case 820: bar = 0.52; break; case 821: bar = 0.52; break; case 822: bar = 0.51; break; case 823: bar = 0.51; break; case 824: bar = 0.51; break; case 825: bar = 0.51; break; case 826: bar = 0.51; break; case 827: bar = 0.51; break; case 828: bar = 0.5; break; case 829: bar = 0.5; break; case 830: bar = 0.5; break; case 831: bar = 0.5; break; case 832: bar = 0.5; break; case 833: bar = 0.5; break; case 834: bar = 0.5; break; case 835: bar = 0.49; break; case 836: bar = 0.49; break; case 837: bar = 0.49; break; case 838: bar = 0.49; break; case 839: bar = 0.49; break; case 840: bar = 0.49; break; case 841: bar = 0.48; break; case 842: bar = 0.48; break; case 843: bar = 0.48; break; case 844: bar = 0.48; break; case 845: bar = 0.48; break; case 846: bar = 0.48; break; case 847: bar = 0.48; break; case 848: bar = 0.47; break; case 849: bar = 0.47; break; case 850: bar = 0.47; break; case 851: bar = 0.47; break; case 852: bar = 0.47; break; case 853: bar = 0.47; break; case 854: bar = 0.47; break; case 855: bar = 0.46; break; case 856: bar = 0.46; break; case 857: bar = 0.46; break; case 858: bar = 0.46; break; case 859: bar = 0.46; break; case 860: bar = 0.46; break; case 861: bar = 0.46; break; case 862: bar = 0.45; break; case 863: bar = 0.45; break; case 864: bar = 0.45; break; case 865: bar = 0.45; break; case 866: bar = 0.45; break; case 867: bar = 0.45; break; case 868: bar = 0.45; break; case 869: bar = 0.44; break; case 870: bar = 0.44; break; case 871: bar = 0.44; break; case 872: bar = 0.44; break; case 873: bar = 0.44; break; case 874: bar = 0.44; break; case 875: bar = 0.44; break; case 876: bar = 0.43; break; case 877: bar = 0.43; break; case 878: bar = 0.43; break; case 879: bar = 0.43; break; case 880: bar = 0.43; break; case 881: bar = 0.43; break; case 882: bar = 0.43; break; case 883: bar = 0.42; break; case 884: bar = 0.42; break; case 885: bar = 0.42; break; case 886: bar = 0.42; break; case 887: bar = 0.42; break; case 888: bar = 0.42; break; case 889: bar = 0.42; break; case 890: bar = 0.41; break; case 891: bar = 0.41; break; case 892: bar = 0.41; break; case 893: bar = 0.41; break; case 894: bar = 0.41; break; case 895: bar = 0.41; break; case 896: bar = 0.41; break; case 897: bar = 0.41; break; case 898: bar = 0.4; break; case 899: bar = 0.4; break; case 900: bar = 0.4; break; case 901: bar = 0.4; break; case 902: bar = 0.4; break; case 903: bar = 0.4; break; case 904: bar = 0.4; break; case 905: bar = 0.39; break; case 906: bar = 0.39; break; case 907: bar = 0.39; break; case 908: bar = 0.39; break; case 909: bar = 0.39; break; case 910: bar = 0.39; break; case 911: bar = 0.39; break; case 912: bar = 0.39; break; case 913: bar = 0.38; break; case 914: bar = 0.38; break; case 915: bar = 0.38; break; case 916: bar = 0.38; break; case 917: bar = 0.38; break; case 918: bar = 0.38; break; case 919: bar = 0.38; break; case 920: bar = 0.38; break; case 921: bar = 0.37; break; case 922: bar = 0.37; break; case 923: bar = 0.37; break; case 924: bar = 0.37; break; case 925: bar = 0.37; break; case 926: bar = 0.37; break; case 927: bar = 0.37; break; case 928: bar = 0.37; break; case 929: bar = 0.36; break; case 930: bar = 0.36; break; case 931: bar = 0.36; break; case 932: bar = 0.36; break; case 933: bar = 0.36; break; case 934: bar = 0.36; break; case 935: bar = 0.36; break; case 936: bar = 0.36; break; case 937: bar = 0.35; break; case 938: bar = 0.35; break; case 939: bar = 0.35; break; case 940: bar = 0.35; break; case 941: bar = 0.35; break; case 942: bar = 0.35; break; case 943: bar = 0.35; break; case 944: bar = 0.35; break; case 945: bar = 0.34; break; case 946: bar = 0.34; break; case 947: bar = 0.34; break; case 948: bar = 0.34; break; case 949: bar = 0.34; break; case 950: bar = 0.34; break; case 951: bar = 0.34; break; case 952: bar = 0.34; break; case 953: bar = 0.33; break; case 954: bar = 0.33; break; case 955: bar = 0.33; break; case 956: bar = 0.33; break; case 957: bar = 0.33; break; case 958: bar = 0.33; break; case 959: bar = 0.33; break; case 960: bar = 0.33; break; case 961: bar = 0.32; break; case 962: bar = 0.32; break; case 963: bar = 0.32; break; case 964: bar = 0.32; break; case 965: bar = 0.32; break; case 966: bar = 0.32; break; case 967: bar = 0.32; break; case 968: bar = 0.32; break; case 969: bar = 0.32; break; case 970: bar = 0.31; break; case 971: bar = 0.31; break; case 972: bar = 0.31; break; case 973: bar = 0.31; break; case 974: bar = 0.31; break; case 975: bar = 0.31; break; case 976: bar = 0.31; break; case 977: bar = 0.31; break; case 978: bar = 0.3; break; case 979: bar = 0.3; break; case 980: bar = 0.3; break; case 981: bar = 0.3; break; case 982: bar = 0.3; break; case 983: bar = 0.3; break; case 984: bar = 0.3; break; case 985: bar = 0.3; break; case 986: bar = 0.3; break; case 987: bar = 0.29; break; case 988: bar = 0.29; break; case 989: bar = 0.29; break; case 990: bar = 0.29; break; case 991: bar = 0.29; break; case 992: bar = 0.29; break; case 993: bar = 0.29; break; case 994: bar = 0.29; break; case 995: bar = 0.29; break; case 996: bar = 0.28; break; case 997: bar = 0.28; break; case 998: bar = 0.28; break; case 999: bar = 0.28; break; case 1000: bar = 0.28; break; case 1001: bar = 0.28; break; case 1002: bar = 0.28; break; case 1003: bar = 0.28; break; case 1004: bar = 0.28; break; case 1005: bar = 0.27; break; case 1006: bar = 0.27; break; case 1007: bar = 0.27; break; case 1008: bar = 0.27; break; case 1009: bar = 0.27; break; case 1010: bar = 0.27; break; case 1011: bar = 0.27; break; case 1012: bar = 0.27; break; case 1013: bar = 0.27; break; case 1014: bar = 0.26; break; case 1015: bar = 0.26; break; case 1016: bar = 0.26; break; case 1017: bar = 0.26; break; case 1018: bar = 0.26; break; case 1019: bar = 0.26; break; case 1020: bar = 0.26; break; case 1021: bar = 0.26; break; case 1022: bar = 0.26; break; case 1023: bar = 0.26; break; case 1024: bar = 0.25; break;
case 153: bar = 5.06; break; | case 153: bar = 5.06; break; case 154: bar = 5.03; break; case 155: bar = 5; break; case 156: bar = 4.97; break; case 157: bar = 4.94; break; case 158: bar = 4.91; break; case 159: bar = 4.88; break; case 160: bar = 4.85; break; case 161: bar = 4.82; break; case 162: bar = 4.79; break; case 163: bar = 4.76; break; case 164: bar = 4.73; break; case 165: bar = 4.7; break; case 166: bar = 4.68; break; case 167: bar = 4.65; break; case 168: bar = 4.62; break; case 169: bar = 4.59; break; case 170: bar = 4.57; break; case 171: bar = 4.54; break; case 172: bar = 4.52; break; case 173: bar = 4.49; break; case 174: bar = 4.46; break; case 175: bar = 4.44; break; case 176: bar = 4.41; break; case 177: bar = 4.39; break; case 178: bar = 4.36; break; case 179: bar = 4.34; break; case 180: bar = 4.32; break; case 181: bar = 4.29; break; case 182: bar = 4.27; break; case 183: bar = 4.25; break; case 184: bar = 4.22; break; case 185: bar = 4.2; break; case 186: bar = 4.18; break; case 187: bar = 4.15; break; case 188: bar = 4.13; break; case 189: bar = 4.11; break; case 190: bar = 4.09; break; case 191: bar = 4.07; break; case 192: bar = 4.05; break; case 193: bar = 4.02; break; case 194: bar = 4; break; case 195: bar = 3.98; break; case 196: bar = 3.96; break; case 197: bar = 3.94; break; case 198: bar = 3.92; break; case 199: bar = 3.9; break; case 200: bar = 3.88; break; case 201: bar = 3.86; break; case 202: bar = 3.84; break; case 203: bar = 3.82; break; case 204: bar = 3.8; break; case 205: bar = 3.78; break; case 206: bar = 3.77; break; case 207: bar = 3.75; break; case 208: bar = 3.73; break; case 209: bar = 3.71; break; case 210: bar = 3.69; break; case 211: bar = 3.67; break; case 212: bar = 3.66; break; case 213: bar = 3.64; break; case 214: bar = 3.62; break; case 215: bar = 3.6; break; case 216: bar = 3.59; break; case 217: bar = 3.57; break; case 218: bar = 3.55; break; case 219: bar = 3.53; break; case 220: bar = 3.52; break; case 221: bar = 3.5; break; case 222: bar = 3.48; break; case 223: bar = 3.47; break; case 224: bar = 3.45; break; case 225: bar = 3.44; break; case 226: bar = 3.42; break; case 227: bar = 3.4; break; case 228: bar = 3.39; break; case 229: bar = 3.37; break; case 230: bar = 3.36; break; case 231: bar = 3.34; break; case 232: bar = 3.33; break; case 233: bar = 3.31; break; case 234: bar = 3.3; break; case 235: bar = 3.28; break; case 236: bar = 3.27; break; case 237: bar = 3.25; break; case 238: bar = 3.24; break; case 239: bar = 3.22; break; case 240: bar = 3.21; break; case 241: bar = 3.19; break; case 242: bar = 3.18; break; case 243: bar = 3.17; break; case 244: bar = 3.15; break; case 245: bar = 3.14; break; case 246: bar = 3.12; break; case 247: bar = 3.11; break; case 248: bar = 3.1; break; case 249: bar = 3.08; break; case 250: bar = 3.07; break; case 251: bar = 3.06; break; case 252: bar = 3.04; break; case 253: bar = 3.03; break; case 254: bar = 3.02; break; case 255: bar = 3.01; break; case 256: bar = 2.99; break; case 257: bar = 2.98; break; case 258: bar = 2.97; break; case 259: bar = 2.96; break; case 260: bar = 2.94; break; case 261: bar = 2.93; break; case 262: bar = 2.92; break; case 263: bar = 2.91; break; case 264: bar = 2.89; break; case 265: bar = 2.88; break; case 266: bar = 2.87; break; case 267: bar = 2.86; break; case 268: bar = 2.85; break; case 269: bar = 2.83; break; case 270: bar = 2.82; break; case 271: bar = 2.81; break; case 272: bar = 2.8; break; case 273: bar = 2.79; break; case 274: bar = 2.78; break; case 275: bar = 2.77; break; case 276: bar = 2.76; break; case 277: bar = 2.74; break; case 278: bar = 2.73; break; case 279: bar = 2.72; break; case 280: bar = 2.71; break; case 281: bar = 2.7; break; case 282: bar = 2.69; break; case 283: bar = 2.68; break; case 284: bar = 2.67; break; case 285: bar = 2.66; break; case 286: bar = 2.65; break; case 287: bar = 2.64; break; case 288: bar = 2.63; break; case 289: bar = 2.62; break; case 290: bar = 2.61; break; case 291: bar = 2.6; break; case 292: bar = 2.59; break; case 293: bar = 2.58; break; case 294: bar = 2.57; break; case 295: bar = 2.56; break; case 296: bar = 2.55; break; case 297: bar = 2.54; break; case 298: bar = 2.53; break; case 299: bar = 2.52; break; case 300: bar = 2.51; break; case 301: bar = 2.5; break; case 302: bar = 2.49; break; case 303: bar = 2.48; break; case 304: bar = 2.47; break; case 305: bar = 2.46; break; case 306: bar = 2.45; break; case 307: bar = 2.44; break; case 308: bar = 2.43; break; case 309: bar = 2.42; break; case 310: bar = 2.41; break; case 311: bar = 2.41; break; case 312: bar = 2.4; break; case 313: bar = 2.39; break; case 314: bar = 2.38; break; case 315: bar = 2.37; break; case 316: bar = 2.36; break; case 317: bar = 2.35; break; case 318: bar = 2.34; break; case 319: bar = 2.34; break; case 320: bar = 2.33; break; case 321: bar = 2.32; break; case 322: bar = 2.31; break; case 323: bar = 2.3; break; case 324: bar = 2.29; break; case 325: bar = 2.28; break; case 326: bar = 2.28; break; case 327: bar = 2.27; break; case 328: bar = 2.26; break; case 329: bar = 2.25; break; case 330: bar = 2.24; break; case 331: bar = 2.24; break; case 332: bar = 2.23; break; case 333: bar = 2.22; break; case 334: bar = 2.21; break; case 335: bar = 2.2; break; case 336: bar = 2.2; break; case 337: bar = 2.19; break; case 338: bar = 2.18; break; case 339: bar = 2.17; break; case 340: bar = 2.17; break; case 341: bar = 2.16; break; case 342: bar = 2.15; break; case 343: bar = 2.14; break; case 344: bar = 2.13; break; case 345: bar = 2.13; break; case 346: bar = 2.12; break; case 347: bar = 2.11; break; case 348: bar = 2.11; break; case 349: bar = 2.1; break; case 350: bar = 2.09; break; case 351: bar = 2.08; break; case 352: bar = 2.08; break; case 353: bar = 2.07; break; case 354: bar = 2.06; break; case 355: bar = 2.05; break; case 356: bar = 2.05; break; case 357: bar = 2.04; break; case 358: bar = 2.03; break; case 359: bar = 2.03; break; case 360: bar = 2.02; break; case 361: bar = 2.01; break; case 362: bar = 2.01; break; case 363: bar = 2; break; case 364: bar = 1.99; break; case 365: bar = 1.99; break; case 366: bar = 1.98; break; case 367: bar = 1.97; break; case 368: bar = 1.97; break; case 369: bar = 1.96; break; case 370: bar = 1.95; break; case 371: bar = 1.95; break; case 372: bar = 1.94; break; case 373: bar = 1.93; break; case 374: bar = 1.93; break; case 375: bar = 1.92; break; case 376: bar = 1.91; break; case 377: bar = 1.91; break; case 378: bar = 1.9; break; case 379: bar = 1.89; break; case 380: bar = 1.89; break; case 381: bar = 1.88; break; case 382: bar = 1.88; break; case 383: bar = 1.87; break; case 384: bar = 1.86; break; case 385: bar = 1.86; break; case 386: bar = 1.85; break; case 387: bar = 1.85; break; case 388: bar = 1.84; break; case 389: bar = 1.83; break; case 390: bar = 1.83; break; case 391: bar = 1.82; break; case 392: bar = 1.82; break; case 393: bar = 1.81; break; case 394: bar = 1.8; break; case 395: bar = 1.8; break; case 396: bar = 1.79; break; case 397: bar = 1.79; break; case 398: bar = 1.78; break; case 399: bar = 1.77; break; case 400: bar = 1.77; break; case 401: bar = 1.76; break; case 402: bar = 1.76; break; case 403: bar = 1.75; break; case 404: bar = 1.75; break; case 405: bar = 1.74; break; case 406: bar = 1.73; break; case 407: bar = 1.73; break; case 408: bar = 1.72; break; case 409: bar = 1.72; break; case 410: bar = 1.71; break; case 411: bar = 1.71; break; case 412: bar = 1.7; break; case 413: bar = 1.7; break; case 414: bar = 1.69; break; case 415: bar = 1.69; break; case 416: bar = 1.68; break; case 417: bar = 1.67; break; case 418: bar = 1.67; break; case 419: bar = 1.66; break; case 420: bar = 1.66; break; case 421: bar = 1.65; break; case 422: bar = 1.65; break; case 423: bar = 1.64; break; case 424: bar = 1.64; break; case 425: bar = 1.63; break; case 426: bar = 1.63; break; case 427: bar = 1.62; break; case 428: bar = 1.62; break; case 429: bar = 1.61; break; case 430: bar = 1.61; break; case 431: bar = 1.6; break; case 432: bar = 1.6; break; case 433: bar = 1.59; break; case 434: bar = 1.59; break; case 435: bar = 1.58; break; case 436: bar = 1.58; break; case 437: bar = 1.57; break; case 438: bar = 1.57; break; case 439: bar = 1.56; break; case 440: bar = 1.56; break; case 441: bar = 1.55; break; case 442: bar = 1.55; break; case 443: bar = 1.54; break; case 444: bar = 1.54; break; case 445: bar = 1.53; break; case 446: bar = 1.53; break; case 447: bar = 1.53; break; case 448: bar = 1.52; break; case 449: bar = 1.52; break; case 450: bar = 1.51; break; case 451: bar = 1.51; break; case 452: bar = 1.5; break; case 453: bar = 1.5; break; case 454: bar = 1.49; break; case 455: bar = 1.49; break; case 456: bar = 1.48; break; case 457: bar = 1.48; break; case 458: bar = 1.47; break; case 459: bar = 1.47; break; case 460: bar = 1.47; break; case 461: bar = 1.46; break; case 462: bar = 1.46; break; case 463: bar = 1.45; break; case 464: bar = 1.45; break; case 465: bar = 1.44; break; case 466: bar = 1.44; break; case 467: bar = 1.44; break; case 468: bar = 1.43; break; case 469: bar = 1.43; break; case 470: bar = 1.42; break; case 471: bar = 1.42; break; case 472: bar = 1.41; break; case 473: bar = 1.41; break; case 474: bar = 1.41; break; case 475: bar = 1.4; break; case 476: bar = 1.4; break; case 477: bar = 1.39; break; case 478: bar = 1.39; break; case 479: bar = 1.38; break; case 480: bar = 1.38; break; case 481: bar = 1.38; break; case 482: bar = 1.37; break; case 483: bar = 1.37; break; case 484: bar = 1.36; break; case 485: bar = 1.36; break; case 486: bar = 1.36; break; case 487: bar = 1.35; break; case 488: bar = 1.35; break; case 489: bar = 1.34; break; case 490: bar = 1.34; break; case 491: bar = 1.34; break; case 492: bar = 1.33; break; case 493: bar = 1.33; break; case 494: bar = 1.32; break; case 495: bar = 1.32; break; case 496: bar = 1.32; break; case 497: bar = 1.31; break; case 498: bar = 1.31; break; case 499: bar = 1.3; break; case 500: bar = 1.3; break; case 501: bar = 1.3; break; case 502: bar = 1.29; break; case 503: bar = 1.29; break; case 504: bar = 1.29; break; case 505: bar = 1.28; break; case 506: bar = 1.28; break; case 507: bar = 1.27; break; case 508: bar = 1.27; break; case 509: bar = 1.27; break; case 510: bar = 1.26; break; case 511: bar = 1.26; break; case 512: bar = 1.26; break; case 513: bar = 1.25; break; case 514: bar = 1.25; break; case 515: bar = 1.24; break; case 516: bar = 1.24; break; case 517: bar = 1.24; break; case 518: bar = 1.23; break; case 519: bar = 1.23; break; case 520: bar = 1.23; break; case 521: bar = 1.22; break; case 522: bar = 1.22; break; case 523: bar = 1.22; break; case 524: bar = 1.21; break; case 525: bar = 1.21; break; case 526: bar = 1.21; break; case 527: bar = 1.2; break; case 528: bar = 1.2; break; case 529: bar = 1.2; break; case 530: bar = 1.19; break; case 531: bar = 1.19; break; case 532: bar = 1.18; break; case 533: bar = 1.18; break; case 534: bar = 1.18; break; case 535: bar = 1.17; break; case 536: bar = 1.17; break; case 537: bar = 1.17; break; case 538: bar = 1.16; break; case 539: bar = 1.16; break; case 540: bar = 1.16; break; case 541: bar = 1.15; break; case 542: bar = 1.15; break; case 543: bar = 1.15; break; case 544: bar = 1.14; break; case 545: bar = 1.14; break; case 546: bar = 1.14; break; case 547: bar = 1.13; break; case 548: bar = 1.13; break; case 549: bar = 1.13; break; case 550: bar = 1.12; break; case 551: bar = 1.12; break; case 552: bar = 1.12; break; case 553: bar = 1.12; break; case 554: bar = 1.11; break; case 555: bar = 1.11; break; case 556: bar = 1.11; break; case 557: bar = 1.1; break; case 558: bar = 1.1; break; case 559: bar = 1.1; break; case 560: bar = 1.09; break; case 561: bar = 1.09; break; case 562: bar = 1.09; break; case 563: bar = 1.08; break; case 564: bar = 1.08; break; case 565: bar = 1.08; break; case 566: bar = 1.07; break; case 567: bar = 1.07; break; case 568: bar = 1.07; break; case 569: bar = 1.07; break; case 570: bar = 1.06; break; case 571: bar = 1.06; break; case 572: bar = 1.06; break; case 573: bar = 1.05; break; case 574: bar = 1.05; break; case 575: bar = 1.05; break; case 576: bar = 1.04; break; case 577: bar = 1.04; break; case 578: bar = 1.04; break; case 579: bar = 1.04; break; case 580: bar = 1.03; break; case 581: bar = 1.03; break; case 582: bar = 1.03; break; case 583: bar = 1.02; break; case 584: bar = 1.02; break; case 585: bar = 1.02; break; case 586: bar = 1.02; break; case 587: bar = 1.01; break; case 588: bar = 1.01; break; case 589: bar = 1.01; break; case 590: bar = 1; break; case 591: bar = 1; break; case 592: bar = 1; break; case 593: bar = 1; break; case 594: bar = 0.99; break; case 595: bar = 0.99; break; case 596: bar = 0.99; break; case 597: bar = 0.98; break; case 598: bar = 0.98; break; case 599: bar = 0.98; break; case 600: bar = 0.98; break; case 601: bar = 0.97; break; case 602: bar = 0.97; break; case 603: bar = 0.97; break; case 604: bar = 0.96; break; case 605: bar = 0.96; break; case 606: bar = 0.96; break; case 607: bar = 0.96; break; case 608: bar = 0.95; break; case 609: bar = 0.95; break; case 610: bar = 0.95; break; case 611: bar = 0.95; break; case 612: bar = 0.94; break; case 613: bar = 0.94; break; case 614: bar = 0.94; break; case 615: bar = 0.94; break; case 616: bar = 0.93; break; case 617: bar = 0.93; break; case 618: bar = 0.93; break; case 619: bar = 0.92; break; case 620: bar = 0.92; break; case 621: bar = 0.92; break; case 622: bar = 0.92; break; case 623: bar = 0.91; break; case 624: bar = 0.91; break; case 625: bar = 0.91; break; case 626: bar = 0.91; break; case 627: bar = 0.9; break; case 628: bar = 0.9; break; case 629: bar = 0.9; break; case 630: bar = 0.9; break; case 631: bar = 0.89; break; case 632: bar = 0.89; break; case 633: bar = 0.89; break; case 634: bar = 0.89; break; case 635: bar = 0.88; break; case 636: bar = 0.88; break; case 637: bar = 0.88; break; case 638: bar = 0.88; break; case 639: bar = 0.87; break; case 640: bar = 0.87; break; case 641: bar = 0.87; break; case 642: bar = 0.87; break; case 643: bar = 0.86; break; case 644: bar = 0.86; break; case 645: bar = 0.86; break; case 646: bar = 0.86; break; case 647: bar = 0.85; break; case 648: bar = 0.85; break; case 649: bar = 0.85; break; case 650: bar = 0.85; break; case 651: bar = 0.84; break; case 652: bar = 0.84; break; case 653: bar = 0.84; break; case 654: bar = 0.84; break; case 655: bar = 0.84; break; case 656: bar = 0.83; break; case 657: bar = 0.83; break; case 658: bar = 0.83; break; case 659: bar = 0.83; break; case 660: bar = 0.82; break; case 661: bar = 0.82; break; case 662: bar = 0.82; break; case 663: bar = 0.82; break; case 664: bar = 0.81; break; case 665: bar = 0.81; break; case 666: bar = 0.81; break; case 667: bar = 0.81; break; case 668: bar = 0.81; break; case 669: bar = 0.8; break; case 670: bar = 0.8; break; case 671: bar = 0.8; break; case 672: bar = 0.8; break; case 673: bar = 0.79; break; case 674: bar = 0.79; break; case 675: bar = 0.79; break; case 676: bar = 0.79; break; case 677: bar = 0.78; break; case 678: bar = 0.78; break; case 679: bar = 0.78; break; case 680: bar = 0.78; break; case 681: bar = 0.78; break; case 682: bar = 0.77; break; case 683: bar = 0.77; break; case 684: bar = 0.77; break; case 685: bar = 0.77; break; case 686: bar = 0.77; break; case 687: bar = 0.76; break; case 688: bar = 0.76; break; case 689: bar = 0.76; break; case 690: bar = 0.76; break; case 691: bar = 0.75; break; case 692: bar = 0.75; break; case 693: bar = 0.75; break; case 694: bar = 0.75; break; case 695: bar = 0.75; break; case 696: bar = 0.74; break; case 697: bar = 0.74; break; case 698: bar = 0.74; break; case 699: bar = 0.74; break; case 700: bar = 0.74; break; case 701: bar = 0.73; break; case 702: bar = 0.73; break; case 703: bar = 0.73; break; case 704: bar = 0.73; break; case 705: bar = 0.72; break; case 706: bar = 0.72; break; case 707: bar = 0.72; break; case 708: bar = 0.72; break; case 709: bar = 0.72; break; case 710: bar = 0.71; break; case 711: bar = 0.71; break; case 712: bar = 0.71; break; case 713: bar = 0.71; break; case 714: bar = 0.71; break; case 715: bar = 0.7; break; case 716: bar = 0.7; break; case 717: bar = 0.7; break; case 718: bar = 0.7; break; case 719: bar = 0.7; break; case 720: bar = 0.69; break; case 721: bar = 0.69; break; case 722: bar = 0.69; break; case 723: bar = 0.69; break; case 724: bar = 0.69; break; case 725: bar = 0.68; break; case 726: bar = 0.68; break; case 727: bar = 0.68; break; case 728: bar = 0.68; break; case 729: bar = 0.68; break; case 730: bar = 0.67; break; case 731: bar = 0.67; break; case 732: bar = 0.67; break; case 733: bar = 0.67; break; case 734: bar = 0.67; break; case 735: bar = 0.67; break; case 736: bar = 0.66; break; case 737: bar = 0.66; break; case 738: bar = 0.66; break; case 739: bar = 0.66; break; case 740: bar = 0.66; break; case 741: bar = 0.65; break; case 742: bar = 0.65; break; case 743: bar = 0.65; break; case 744: bar = 0.65; break; case 745: bar = 0.65; break; case 746: bar = 0.64; break; case 747: bar = 0.64; break; case 748: bar = 0.64; break; case 749: bar = 0.64; break; case 750: bar = 0.64; break; case 751: bar = 0.64; break; case 752: bar = 0.63; break; case 753: bar = 0.63; break; case 754: bar = 0.63; break; case 755: bar = 0.63; break; case 756: bar = 0.63; break; case 757: bar = 0.62; break; case 758: bar = 0.62; break; case 759: bar = 0.62; break; case 760: bar = 0.62; break; case 761: bar = 0.62; break; case 762: bar = 0.61; break; case 763: bar = 0.61; break; case 764: bar = 0.61; break; case 765: bar = 0.61; break; case 766: bar = 0.61; break; case 767: bar = 0.61; break; case 768: bar = 0.6; break; case 769: bar = 0.6; break; case 770: bar = 0.6; break; case 771: bar = 0.6; break; case 772: bar = 0.6; break; case 773: bar = 0.6; break; case 774: bar = 0.59; break; case 775: bar = 0.59; break; case 776: bar = 0.59; break; case 777: bar = 0.59; break; case 778: bar = 0.59; break; case 779: bar = 0.59; break; case 780: bar = 0.58; break; case 781: bar = 0.58; break; case 782: bar = 0.58; break; case 783: bar = 0.58; break; case 784: bar = 0.58; break; case 785: bar = 0.57; break; case 786: bar = 0.57; break; case 787: bar = 0.57; break; case 788: bar = 0.57; break; case 789: bar = 0.57; break; case 790: bar = 0.57; break; case 791: bar = 0.56; break; case 792: bar = 0.56; break; case 793: bar = 0.56; break; case 794: bar = 0.56; break; case 795: bar = 0.56; break; case 796: bar = 0.56; break; case 797: bar = 0.55; break; case 798: bar = 0.55; break; case 799: bar = 0.55; break; case 800: bar = 0.55; break; case 801: bar = 0.55; break; case 802: bar = 0.55; break; case 803: bar = 0.54; break; case 804: bar = 0.54; break; case 805: bar = 0.54; break; case 806: bar = 0.54; break; case 807: bar = 0.54; break; case 808: bar = 0.54; break; case 809: bar = 0.53; break; case 810: bar = 0.53; break; case 811: bar = 0.53; break; case 812: bar = 0.53; break; case 813: bar = 0.53; break; case 814: bar = 0.53; break; case 815: bar = 0.53; break; case 816: bar = 0.52; break; case 817: bar = 0.52; break; case 818: bar = 0.52; break; case 819: bar = 0.52; break; case 820: bar = 0.52; break; case 821: bar = 0.52; break; case 822: bar = 0.51; break; case 823: bar = 0.51; break; case 824: bar = 0.51; break; case 825: bar = 0.51; break; case 826: bar = 0.51; break; case 827: bar = 0.51; break; case 828: bar = 0.5; break; case 829: bar = 0.5; break; case 830: bar = 0.5; break; case 831: bar = 0.5; break; case 832: bar = 0.5; break; case 833: bar = 0.5; break; case 834: bar = 0.5; break; case 835: bar = 0.49; break; case 836: bar = 0.49; break; case 837: bar = 0.49; break; case 838: bar = 0.49; break; case 839: bar = 0.49; break; case 840: bar = 0.49; break; case 841: bar = 0.48; break; case 842: bar = 0.48; break; case 843: bar = 0.48; break; case 844: bar = 0.48; break; case 845: bar = 0.48; break; case 846: bar = 0.48; break; case 847: bar = 0.48; break; case 848: bar = 0.47; break; case 849: bar = 0.47; break; case 850: bar = 0.47; break; case 851: bar = 0.47; break; case 852: bar = 0.47; break; case 853: bar = 0.47; break; case 854: bar = 0.47; break; case 855: bar = 0.46; break; case 856: bar = 0.46; break; case 857: bar = 0.46; break; case 858: bar = 0.46; break; case 859: bar = 0.46; break; case 860: bar = 0.46; break; case 861: bar = 0.46; break; case 862: bar = 0.45; break; case 863: bar = 0.45; break; case 864: bar = 0.45; break; case 865: bar = 0.45; break; case 866: bar = 0.45; break; case 867: bar = 0.45; break; case 868: bar = 0.45; break; case 869: bar = 0.44; break; case 870: bar = 0.44; break; case 871: bar = 0.44; break; case 872: bar = 0.44; break; case 873: bar = 0.44; break; case 874: bar = 0.44; break; case 875: bar = 0.44; break; case 876: bar = 0.43; break; case 877: bar = 0.43; break; case 878: bar = 0.43; break; case 879: bar = 0.43; break; case 880: bar = 0.43; break; case 881: bar = 0.43; break; case 882: bar = 0.43; break; case 883: bar = 0.42; break; case 884: bar = 0.42; break; case 885: bar = 0.42; break; case 886: bar = 0.42; break; case 887: bar = 0.42; break; case 888: bar = 0.42; break; case 889: bar = 0.42; break; case 890: bar = 0.41; break; case 891: bar = 0.41; break; case 892: bar = 0.41; break; case 893: bar = 0.41; break; case 894: bar = 0.41; break; case 895: bar = 0.41; break; case 896: bar = 0.41; break; case 897: bar = 0.41; break; case 898: bar = 0.4; break; case 899: bar = 0.4; break; case 900: bar = 0.4; break; case 901: bar = 0.4; break; case 902: bar = 0.4; break; case 903: bar = 0.4; break; case 904: bar = 0.4; break; case 905: bar = 0.39; break; case 906: bar = 0.39; break; case 907: bar = 0.39; break; case 908: bar = 0.39; break; case 909: bar = 0.39; break; case 910: bar = 0.39; break; case 911: bar = 0.39; break; case 912: bar = 0.39; break; case 913: bar = 0.38; break; case 914: bar = 0.38; break; case 915: bar = 0.38; break; case 916: bar = 0.38; break; case 917: bar = 0.38; break; case 918: bar = 0.38; break; case 919: bar = 0.38; break; case 920: bar = 0.38; break; case 921: bar = 0.37; break; case 922: bar = 0.37; break; case 923: bar = 0.37; break; case 924: bar = 0.37; break; case 925: bar = 0.37; break; case 926: bar = 0.37; break; case 927: bar = 0.37; break; case 928: bar = 0.37; break; case 929: bar = 0.36; break; case 930: bar = 0.36; break; case 931: bar = 0.36; break; case 932: bar = 0.36; break; case 933: bar = 0.36; break; case 934: bar = 0.36; break; case 935: bar = 0.36; break; case 936: bar = 0.36; break; case 937: bar = 0.35; break; case 938: bar = 0.35; break; case 939: bar = 0.35; break; case 940: bar = 0.35; break; case 941: bar = 0.35; break; case 942: bar = 0.35; break; case 943: bar = 0.35; break; case 944: bar = 0.35; break; case 945: bar = 0.34; break; case 946: bar = 0.34; break; case 947: bar = 0.34; break; case 948: bar = 0.34; break; case 949: bar = 0.34; break; case 950: bar = 0.34; break; case 951: bar = 0.34; break; case 952: bar = 0.34; break; case 953: bar = 0.33; break; case 954: bar = 0.33; break; case 955: bar = 0.33; break; case 956: bar = 0.33; break; case 957: bar = 0.33; break; case 958: bar = 0.33; break; case 959: bar = 0.33; break; case 960: bar = 0.33; break; case 961: bar = 0.32; break; case 962: bar = 0.32; break; case 963: bar = 0.32; break; case 964: bar = 0.32; break; case 965: bar = 0.32; break; case 966: bar = 0.32; break; case 967: bar = 0.32; break; case 968: bar = 0.32; break; case 969: bar = 0.32; break; case 970: bar = 0.31; break; case 971: bar = 0.31; break; case 972: bar = 0.31; break; case 973: bar = 0.31; break; case 974: bar = 0.31; break; case 975: bar = 0.31; break; case 976: bar = 0.31; break; case 977: bar = 0.31; break; case 978: bar = 0.3; break; case 979: bar = 0.3; break; case 980: bar = 0.3; break; case 981: bar = 0.3; break; case 982: bar = 0.3; break; case 983: bar = 0.3; break; case 984: bar = 0.3; break; case 985: bar = 0.3; break; case 986: bar = 0.3; break; case 987: bar = 0.29; break; case 988: bar = 0.29; break; case 989: bar = 0.29; break; case 990: bar = 0.29; break; case 991: bar = 0.29; break; case 992: bar = 0.29; break; case 993: bar = 0.29; break; case 994: bar = 0.29; break; case 995: bar = 0.29; break; case 996: bar = 0.28; break; case 997: bar = 0.28; break; case 998: bar = 0.28; break; case 999: bar = 0.28; break; case 1000: bar = 0.28; break; case 1001: bar = 0.28; break; case 1002: bar = 0.28; break; case 1003: bar = 0.28; break; case 1004: bar = 0.28; break; case 1005: bar = 0.27; break; case 1006: bar = 0.27; break; case 1007: bar = 0.27; break; case 1008: bar = 0.27; break; case 1009: bar = 0.27; break; case 1010: bar = 0.27; break; case 1011: bar = 0.27; break; case 1012: bar = 0.27; break; case 1013: bar = 0.27; break; case 1014: bar = 0.26; break; case 1015: bar = 0.26; break; case 1016: bar = 0.26; break; case 1017: bar = 0.26; break; case 1018: bar = 0.26; break; case 1019: bar = 0.26; break; case 1020: bar = 0.26; break; case 1021: bar = 0.26; break; case 1022: bar = 0.26; break; case 1023: bar = 0.26; break; case 1024: bar = 0.25; break;
case 154: bar = 5.03; break; | case 154: bar = 5.03; break; case 155: bar = 5; break; case 156: bar = 4.97; break; case 157: bar = 4.94; break; case 158: bar = 4.91; break; case 159: bar = 4.88; break; case 160: bar = 4.85; break; case 161: bar = 4.82; break; case 162: bar = 4.79; break; case 163: bar = 4.76; break; case 164: bar = 4.73; break; case 165: bar = 4.7; break; case 166: bar = 4.68; break; case 167: bar = 4.65; break; case 168: bar = 4.62; break; case 169: bar = 4.59; break; case 170: bar = 4.57; break; case 171: bar = 4.54; break; case 172: bar = 4.52; break; case 173: bar = 4.49; break; case 174: bar = 4.46; break; case 175: bar = 4.44; break; case 176: bar = 4.41; break; case 177: bar = 4.39; break; case 178: bar = 4.36; break; case 179: bar = 4.34; break; case 180: bar = 4.32; break; case 181: bar = 4.29; break; case 182: bar = 4.27; break; case 183: bar = 4.25; break; case 184: bar = 4.22; break; case 185: bar = 4.2; break; case 186: bar = 4.18; break; case 187: bar = 4.15; break; case 188: bar = 4.13; break; case 189: bar = 4.11; break; case 190: bar = 4.09; break; case 191: bar = 4.07; break; case 192: bar = 4.05; break; case 193: bar = 4.02; break; case 194: bar = 4; break; case 195: bar = 3.98; break; case 196: bar = 3.96; break; case 197: bar = 3.94; break; case 198: bar = 3.92; break; case 199: bar = 3.9; break; case 200: bar = 3.88; break; case 201: bar = 3.86; break; case 202: bar = 3.84; break; case 203: bar = 3.82; break; case 204: bar = 3.8; break; case 205: bar = 3.78; break; case 206: bar = 3.77; break; case 207: bar = 3.75; break; case 208: bar = 3.73; break; case 209: bar = 3.71; break; case 210: bar = 3.69; break; case 211: bar = 3.67; break; case 212: bar = 3.66; break; case 213: bar = 3.64; break; case 214: bar = 3.62; break; case 215: bar = 3.6; break; case 216: bar = 3.59; break; case 217: bar = 3.57; break; case 218: bar = 3.55; break; case 219: bar = 3.53; break; case 220: bar = 3.52; break; case 221: bar = 3.5; break; case 222: bar = 3.48; break; case 223: bar = 3.47; break; case 224: bar = 3.45; break; case 225: bar = 3.44; break; case 226: bar = 3.42; break; case 227: bar = 3.4; break; case 228: bar = 3.39; break; case 229: bar = 3.37; break; case 230: bar = 3.36; break; case 231: bar = 3.34; break; case 232: bar = 3.33; break; case 233: bar = 3.31; break; case 234: bar = 3.3; break; case 235: bar = 3.28; break; case 236: bar = 3.27; break; case 237: bar = 3.25; break; case 238: bar = 3.24; break; case 239: bar = 3.22; break; case 240: bar = 3.21; break; case 241: bar = 3.19; break; case 242: bar = 3.18; break; case 243: bar = 3.17; break; case 244: bar = 3.15; break; case 245: bar = 3.14; break; case 246: bar = 3.12; break; case 247: bar = 3.11; break; case 248: bar = 3.1; break; case 249: bar = 3.08; break; case 250: bar = 3.07; break; case 251: bar = 3.06; break; case 252: bar = 3.04; break; case 253: bar = 3.03; break; case 254: bar = 3.02; break; case 255: bar = 3.01; break; case 256: bar = 2.99; break; case 257: bar = 2.98; break; case 258: bar = 2.97; break; case 259: bar = 2.96; break; case 260: bar = 2.94; break; case 261: bar = 2.93; break; case 262: bar = 2.92; break; case 263: bar = 2.91; break; case 264: bar = 2.89; break; case 265: bar = 2.88; break; case 266: bar = 2.87; break; case 267: bar = 2.86; break; case 268: bar = 2.85; break; case 269: bar = 2.83; break; case 270: bar = 2.82; break; case 271: bar = 2.81; break; case 272: bar = 2.8; break; case 273: bar = 2.79; break; case 274: bar = 2.78; break; case 275: bar = 2.77; break; case 276: bar = 2.76; break; case 277: bar = 2.74; break; case 278: bar = 2.73; break; case 279: bar = 2.72; break; case 280: bar = 2.71; break; case 281: bar = 2.7; break; case 282: bar = 2.69; break; case 283: bar = 2.68; break; case 284: bar = 2.67; break; case 285: bar = 2.66; break; case 286: bar = 2.65; break; case 287: bar = 2.64; break; case 288: bar = 2.63; break; case 289: bar = 2.62; break; case 290: bar = 2.61; break; case 291: bar = 2.6; break; case 292: bar = 2.59; break; case 293: bar = 2.58; break; case 294: bar = 2.57; break; case 295: bar = 2.56; break; case 296: bar = 2.55; break; case 297: bar = 2.54; break; case 298: bar = 2.53; break; case 299: bar = 2.52; break; case 300: bar = 2.51; break; case 301: bar = 2.5; break; case 302: bar = 2.49; break; case 303: bar = 2.48; break; case 304: bar = 2.47; break; case 305: bar = 2.46; break; case 306: bar = 2.45; break; case 307: bar = 2.44; break; case 308: bar = 2.43; break; case 309: bar = 2.42; break; case 310: bar = 2.41; break; case 311: bar = 2.41; break; case 312: bar = 2.4; break; case 313: bar = 2.39; break; case 314: bar = 2.38; break; case 315: bar = 2.37; break; case 316: bar = 2.36; break; case 317: bar = 2.35; break; case 318: bar = 2.34; break; case 319: bar = 2.34; break; case 320: bar = 2.33; break; case 321: bar = 2.32; break; case 322: bar = 2.31; break; case 323: bar = 2.3; break; case 324: bar = 2.29; break; case 325: bar = 2.28; break; case 326: bar = 2.28; break; case 327: bar = 2.27; break; case 328: bar = 2.26; break; case 329: bar = 2.25; break; case 330: bar = 2.24; break; case 331: bar = 2.24; break; case 332: bar = 2.23; break; case 333: bar = 2.22; break; case 334: bar = 2.21; break; case 335: bar = 2.2; break; case 336: bar = 2.2; break; case 337: bar = 2.19; break; case 338: bar = 2.18; break; case 339: bar = 2.17; break; case 340: bar = 2.17; break; case 341: bar = 2.16; break; case 342: bar = 2.15; break; case 343: bar = 2.14; break; case 344: bar = 2.13; break; case 345: bar = 2.13; break; case 346: bar = 2.12; break; case 347: bar = 2.11; break; case 348: bar = 2.11; break; case 349: bar = 2.1; break; case 350: bar = 2.09; break; case 351: bar = 2.08; break; case 352: bar = 2.08; break; case 353: bar = 2.07; break; case 354: bar = 2.06; break; case 355: bar = 2.05; break; case 356: bar = 2.05; break; case 357: bar = 2.04; break; case 358: bar = 2.03; break; case 359: bar = 2.03; break; case 360: bar = 2.02; break; case 361: bar = 2.01; break; case 362: bar = 2.01; break; case 363: bar = 2; break; case 364: bar = 1.99; break; case 365: bar = 1.99; break; case 366: bar = 1.98; break; case 367: bar = 1.97; break; case 368: bar = 1.97; break; case 369: bar = 1.96; break; case 370: bar = 1.95; break; case 371: bar = 1.95; break; case 372: bar = 1.94; break; case 373: bar = 1.93; break; case 374: bar = 1.93; break; case 375: bar = 1.92; break; case 376: bar = 1.91; break; case 377: bar = 1.91; break; case 378: bar = 1.9; break; case 379: bar = 1.89; break; case 380: bar = 1.89; break; case 381: bar = 1.88; break; case 382: bar = 1.88; break; case 383: bar = 1.87; break; case 384: bar = 1.86; break; case 385: bar = 1.86; break; case 386: bar = 1.85; break; case 387: bar = 1.85; break; case 388: bar = 1.84; break; case 389: bar = 1.83; break; case 390: bar = 1.83; break; case 391: bar = 1.82; break; case 392: bar = 1.82; break; case 393: bar = 1.81; break; case 394: bar = 1.8; break; case 395: bar = 1.8; break; case 396: bar = 1.79; break; case 397: bar = 1.79; break; case 398: bar = 1.78; break; case 399: bar = 1.77; break; case 400: bar = 1.77; break; case 401: bar = 1.76; break; case 402: bar = 1.76; break; case 403: bar = 1.75; break; case 404: bar = 1.75; break; case 405: bar = 1.74; break; case 406: bar = 1.73; break; case 407: bar = 1.73; break; case 408: bar = 1.72; break; case 409: bar = 1.72; break; case 410: bar = 1.71; break; case 411: bar = 1.71; break; case 412: bar = 1.7; break; case 413: bar = 1.7; break; case 414: bar = 1.69; break; case 415: bar = 1.69; break; case 416: bar = 1.68; break; case 417: bar = 1.67; break; case 418: bar = 1.67; break; case 419: bar = 1.66; break; case 420: bar = 1.66; break; case 421: bar = 1.65; break; case 422: bar = 1.65; break; case 423: bar = 1.64; break; case 424: bar = 1.64; break; case 425: bar = 1.63; break; case 426: bar = 1.63; break; case 427: bar = 1.62; break; case 428: bar = 1.62; break; case 429: bar = 1.61; break; case 430: bar = 1.61; break; case 431: bar = 1.6; break; case 432: bar = 1.6; break; case 433: bar = 1.59; break; case 434: bar = 1.59; break; case 435: bar = 1.58; break; case 436: bar = 1.58; break; case 437: bar = 1.57; break; case 438: bar = 1.57; break; case 439: bar = 1.56; break; case 440: bar = 1.56; break; case 441: bar = 1.55; break; case 442: bar = 1.55; break; case 443: bar = 1.54; break; case 444: bar = 1.54; break; case 445: bar = 1.53; break; case 446: bar = 1.53; break; case 447: bar = 1.53; break; case 448: bar = 1.52; break; case 449: bar = 1.52; break; case 450: bar = 1.51; break; case 451: bar = 1.51; break; case 452: bar = 1.5; break; case 453: bar = 1.5; break; case 454: bar = 1.49; break; case 455: bar = 1.49; break; case 456: bar = 1.48; break; case 457: bar = 1.48; break; case 458: bar = 1.47; break; case 459: bar = 1.47; break; case 460: bar = 1.47; break; case 461: bar = 1.46; break; case 462: bar = 1.46; break; case 463: bar = 1.45; break; case 464: bar = 1.45; break; case 465: bar = 1.44; break; case 466: bar = 1.44; break; case 467: bar = 1.44; break; case 468: bar = 1.43; break; case 469: bar = 1.43; break; case 470: bar = 1.42; break; case 471: bar = 1.42; break; case 472: bar = 1.41; break; case 473: bar = 1.41; break; case 474: bar = 1.41; break; case 475: bar = 1.4; break; case 476: bar = 1.4; break; case 477: bar = 1.39; break; case 478: bar = 1.39; break; case 479: bar = 1.38; break; case 480: bar = 1.38; break; case 481: bar = 1.38; break; case 482: bar = 1.37; break; case 483: bar = 1.37; break; case 484: bar = 1.36; break; case 485: bar = 1.36; break; case 486: bar = 1.36; break; case 487: bar = 1.35; break; case 488: bar = 1.35; break; case 489: bar = 1.34; break; case 490: bar = 1.34; break; case 491: bar = 1.34; break; case 492: bar = 1.33; break; case 493: bar = 1.33; break; case 494: bar = 1.32; break; case 495: bar = 1.32; break; case 496: bar = 1.32; break; case 497: bar = 1.31; break; case 498: bar = 1.31; break; case 499: bar = 1.3; break; case 500: bar = 1.3; break; case 501: bar = 1.3; break; case 502: bar = 1.29; break; case 503: bar = 1.29; break; case 504: bar = 1.29; break; case 505: bar = 1.28; break; case 506: bar = 1.28; break; case 507: bar = 1.27; break; case 508: bar = 1.27; break; case 509: bar = 1.27; break; case 510: bar = 1.26; break; case 511: bar = 1.26; break; case 512: bar = 1.26; break; case 513: bar = 1.25; break; case 514: bar = 1.25; break; case 515: bar = 1.24; break; case 516: bar = 1.24; break; case 517: bar = 1.24; break; case 518: bar = 1.23; break; case 519: bar = 1.23; break; case 520: bar = 1.23; break; case 521: bar = 1.22; break; case 522: bar = 1.22; break; case 523: bar = 1.22; break; case 524: bar = 1.21; break; case 525: bar = 1.21; break; case 526: bar = 1.21; break; case 527: bar = 1.2; break; case 528: bar = 1.2; break; case 529: bar = 1.2; break; case 530: bar = 1.19; break; case 531: bar = 1.19; break; case 532: bar = 1.18; break; case 533: bar = 1.18; break; case 534: bar = 1.18; break; case 535: bar = 1.17; break; case 536: bar = 1.17; break; case 537: bar = 1.17; break; case 538: bar = 1.16; break; case 539: bar = 1.16; break; case 540: bar = 1.16; break; case 541: bar = 1.15; break; case 542: bar = 1.15; break; case 543: bar = 1.15; break; case 544: bar = 1.14; break; case 545: bar = 1.14; break; case 546: bar = 1.14; break; case 547: bar = 1.13; break; case 548: bar = 1.13; break; case 549: bar = 1.13; break; case 550: bar = 1.12; break; case 551: bar = 1.12; break; case 552: bar = 1.12; break; case 553: bar = 1.12; break; case 554: bar = 1.11; break; case 555: bar = 1.11; break; case 556: bar = 1.11; break; case 557: bar = 1.1; break; case 558: bar = 1.1; break; case 559: bar = 1.1; break; case 560: bar = 1.09; break; case 561: bar = 1.09; break; case 562: bar = 1.09; break; case 563: bar = 1.08; break; case 564: bar = 1.08; break; case 565: bar = 1.08; break; case 566: bar = 1.07; break; case 567: bar = 1.07; break; case 568: bar = 1.07; break; case 569: bar = 1.07; break; case 570: bar = 1.06; break; case 571: bar = 1.06; break; case 572: bar = 1.06; break; case 573: bar = 1.05; break; case 574: bar = 1.05; break; case 575: bar = 1.05; break; case 576: bar = 1.04; break; case 577: bar = 1.04; break; case 578: bar = 1.04; break; case 579: bar = 1.04; break; case 580: bar = 1.03; break; case 581: bar = 1.03; break; case 582: bar = 1.03; break; case 583: bar = 1.02; break; case 584: bar = 1.02; break; case 585: bar = 1.02; break; case 586: bar = 1.02; break; case 587: bar = 1.01; break; case 588: bar = 1.01; break; case 589: bar = 1.01; break; case 590: bar = 1; break; case 591: bar = 1; break; case 592: bar = 1; break; case 593: bar = 1; break; case 594: bar = 0.99; break; case 595: bar = 0.99; break; case 596: bar = 0.99; break; case 597: bar = 0.98; break; case 598: bar = 0.98; break; case 599: bar = 0.98; break; case 600: bar = 0.98; break; case 601: bar = 0.97; break; case 602: bar = 0.97; break; case 603: bar = 0.97; break; case 604: bar = 0.96; break; case 605: bar = 0.96; break; case 606: bar = 0.96; break; case 607: bar = 0.96; break; case 608: bar = 0.95; break; case 609: bar = 0.95; break; case 610: bar = 0.95; break; case 611: bar = 0.95; break; case 612: bar = 0.94; break; case 613: bar = 0.94; break; case 614: bar = 0.94; break; case 615: bar = 0.94; break; case 616: bar = 0.93; break; case 617: bar = 0.93; break; case 618: bar = 0.93; break; case 619: bar = 0.92; break; case 620: bar = 0.92; break; case 621: bar = 0.92; break; case 622: bar = 0.92; break; case 623: bar = 0.91; break; case 624: bar = 0.91; break; case 625: bar = 0.91; break; case 626: bar = 0.91; break; case 627: bar = 0.9; break; case 628: bar = 0.9; break; case 629: bar = 0.9; break; case 630: bar = 0.9; break; case 631: bar = 0.89; break; case 632: bar = 0.89; break; case 633: bar = 0.89; break; case 634: bar = 0.89; break; case 635: bar = 0.88; break; case 636: bar = 0.88; break; case 637: bar = 0.88; break; case 638: bar = 0.88; break; case 639: bar = 0.87; break; case 640: bar = 0.87; break; case 641: bar = 0.87; break; case 642: bar = 0.87; break; case 643: bar = 0.86; break; case 644: bar = 0.86; break; case 645: bar = 0.86; break; case 646: bar = 0.86; break; case 647: bar = 0.85; break; case 648: bar = 0.85; break; case 649: bar = 0.85; break; case 650: bar = 0.85; break; case 651: bar = 0.84; break; case 652: bar = 0.84; break; case 653: bar = 0.84; break; case 654: bar = 0.84; break; case 655: bar = 0.84; break; case 656: bar = 0.83; break; case 657: bar = 0.83; break; case 658: bar = 0.83; break; case 659: bar = 0.83; break; case 660: bar = 0.82; break; case 661: bar = 0.82; break; case 662: bar = 0.82; break; case 663: bar = 0.82; break; case 664: bar = 0.81; break; case 665: bar = 0.81; break; case 666: bar = 0.81; break; case 667: bar = 0.81; break; case 668: bar = 0.81; break; case 669: bar = 0.8; break; case 670: bar = 0.8; break; case 671: bar = 0.8; break; case 672: bar = 0.8; break; case 673: bar = 0.79; break; case 674: bar = 0.79; break; case 675: bar = 0.79; break; case 676: bar = 0.79; break; case 677: bar = 0.78; break; case 678: bar = 0.78; break; case 679: bar = 0.78; break; case 680: bar = 0.78; break; case 681: bar = 0.78; break; case 682: bar = 0.77; break; case 683: bar = 0.77; break; case 684: bar = 0.77; break; case 685: bar = 0.77; break; case 686: bar = 0.77; break; case 687: bar = 0.76; break; case 688: bar = 0.76; break; case 689: bar = 0.76; break; case 690: bar = 0.76; break; case 691: bar = 0.75; break; case 692: bar = 0.75; break; case 693: bar = 0.75; break; case 694: bar = 0.75; break; case 695: bar = 0.75; break; case 696: bar = 0.74; break; case 697: bar = 0.74; break; case 698: bar = 0.74; break; case 699: bar = 0.74; break; case 700: bar = 0.74; break; case 701: bar = 0.73; break; case 702: bar = 0.73; break; case 703: bar = 0.73; break; case 704: bar = 0.73; break; case 705: bar = 0.72; break; case 706: bar = 0.72; break; case 707: bar = 0.72; break; case 708: bar = 0.72; break; case 709: bar = 0.72; break; case 710: bar = 0.71; break; case 711: bar = 0.71; break; case 712: bar = 0.71; break; case 713: bar = 0.71; break; case 714: bar = 0.71; break; case 715: bar = 0.7; break; case 716: bar = 0.7; break; case 717: bar = 0.7; break; case 718: bar = 0.7; break; case 719: bar = 0.7; break; case 720: bar = 0.69; break; case 721: bar = 0.69; break; case 722: bar = 0.69; break; case 723: bar = 0.69; break; case 724: bar = 0.69; break; case 725: bar = 0.68; break; case 726: bar = 0.68; break; case 727: bar = 0.68; break; case 728: bar = 0.68; break; case 729: bar = 0.68; break; case 730: bar = 0.67; break; case 731: bar = 0.67; break; case 732: bar = 0.67; break; case 733: bar = 0.67; break; case 734: bar = 0.67; break; case 735: bar = 0.67; break; case 736: bar = 0.66; break; case 737: bar = 0.66; break; case 738: bar = 0.66; break; case 739: bar = 0.66; break; case 740: bar = 0.66; break; case 741: bar = 0.65; break; case 742: bar = 0.65; break; case 743: bar = 0.65; break; case 744: bar = 0.65; break; case 745: bar = 0.65; break; case 746: bar = 0.64; break; case 747: bar = 0.64; break; case 748: bar = 0.64; break; case 749: bar = 0.64; break; case 750: bar = 0.64; break; case 751: bar = 0.64; break; case 752: bar = 0.63; break; case 753: bar = 0.63; break; case 754: bar = 0.63; break; case 755: bar = 0.63; break; case 756: bar = 0.63; break; case 757: bar = 0.62; break; case 758: bar = 0.62; break; case 759: bar = 0.62; break; case 760: bar = 0.62; break; case 761: bar = 0.62; break; case 762: bar = 0.61; break; case 763: bar = 0.61; break; case 764: bar = 0.61; break; case 765: bar = 0.61; break; case 766: bar = 0.61; break; case 767: bar = 0.61; break; case 768: bar = 0.6; break; case 769: bar = 0.6; break; case 770: bar = 0.6; break; case 771: bar = 0.6; break; case 772: bar = 0.6; break; case 773: bar = 0.6; break; case 774: bar = 0.59; break; case 775: bar = 0.59; break; case 776: bar = 0.59; break; case 777: bar = 0.59; break; case 778: bar = 0.59; break; case 779: bar = 0.59; break; case 780: bar = 0.58; break; case 781: bar = 0.58; break; case 782: bar = 0.58; break; case 783: bar = 0.58; break; case 784: bar = 0.58; break; case 785: bar = 0.57; break; case 786: bar = 0.57; break; case 787: bar = 0.57; break; case 788: bar = 0.57; break; case 789: bar = 0.57; break; case 790: bar = 0.57; break; case 791: bar = 0.56; break; case 792: bar = 0.56; break; case 793: bar = 0.56; break; case 794: bar = 0.56; break; case 795: bar = 0.56; break; case 796: bar = 0.56; break; case 797: bar = 0.55; break; case 798: bar = 0.55; break; case 799: bar = 0.55; break; case 800: bar = 0.55; break; case 801: bar = 0.55; break; case 802: bar = 0.55; break; case 803: bar = 0.54; break; case 804: bar = 0.54; break; case 805: bar = 0.54; break; case 806: bar = 0.54; break; case 807: bar = 0.54; break; case 808: bar = 0.54; break; case 809: bar = 0.53; break; case 810: bar = 0.53; break; case 811: bar = 0.53; break; case 812: bar = 0.53; break; case 813: bar = 0.53; break; case 814: bar = 0.53; break; case 815: bar = 0.53; break; case 816: bar = 0.52; break; case 817: bar = 0.52; break; case 818: bar = 0.52; break; case 819: bar = 0.52; break; case 820: bar = 0.52; break; case 821: bar = 0.52; break; case 822: bar = 0.51; break; case 823: bar = 0.51; break; case 824: bar = 0.51; break; case 825: bar = 0.51; break; case 826: bar = 0.51; break; case 827: bar = 0.51; break; case 828: bar = 0.5; break; case 829: bar = 0.5; break; case 830: bar = 0.5; break; case 831: bar = 0.5; break; case 832: bar = 0.5; break; case 833: bar = 0.5; break; case 834: bar = 0.5; break; case 835: bar = 0.49; break; case 836: bar = 0.49; break; case 837: bar = 0.49; break; case 838: bar = 0.49; break; case 839: bar = 0.49; break; case 840: bar = 0.49; break; case 841: bar = 0.48; break; case 842: bar = 0.48; break; case 843: bar = 0.48; break; case 844: bar = 0.48; break; case 845: bar = 0.48; break; case 846: bar = 0.48; break; case 847: bar = 0.48; break; case 848: bar = 0.47; break; case 849: bar = 0.47; break; case 850: bar = 0.47; break; case 851: bar = 0.47; break; case 852: bar = 0.47; break; case 853: bar = 0.47; break; case 854: bar = 0.47; break; case 855: bar = 0.46; break; case 856: bar = 0.46; break; case 857: bar = 0.46; break; case 858: bar = 0.46; break; case 859: bar = 0.46; break; case 860: bar = 0.46; break; case 861: bar = 0.46; break; case 862: bar = 0.45; break; case 863: bar = 0.45; break; case 864: bar = 0.45; break; case 865: bar = 0.45; break; case 866: bar = 0.45; break; case 867: bar = 0.45; break; case 868: bar = 0.45; break; case 869: bar = 0.44; break; case 870: bar = 0.44; break; case 871: bar = 0.44; break; case 872: bar = 0.44; break; case 873: bar = 0.44; break; case 874: bar = 0.44; break; case 875: bar = 0.44; break; case 876: bar = 0.43; break; case 877: bar = 0.43; break; case 878: bar = 0.43; break; case 879: bar = 0.43; break; case 880: bar = 0.43; break; case 881: bar = 0.43; break; case 882: bar = 0.43; break; case 883: bar = 0.42; break; case 884: bar = 0.42; break; case 885: bar = 0.42; break; case 886: bar = 0.42; break; case 887: bar = 0.42; break; case 888: bar = 0.42; break; case 889: bar = 0.42; break; case 890: bar = 0.41; break; case 891: bar = 0.41; break; case 892: bar = 0.41; break; case 893: bar = 0.41; break; case 894: bar = 0.41; break; case 895: bar = 0.41; break; case 896: bar = 0.41; break; case 897: bar = 0.41; break; case 898: bar = 0.4; break; case 899: bar = 0.4; break; case 900: bar = 0.4; break; case 901: bar = 0.4; break; case 902: bar = 0.4; break; case 903: bar = 0.4; break; case 904: bar = 0.4; break; case 905: bar = 0.39; break; case 906: bar = 0.39; break; case 907: bar = 0.39; break; case 908: bar = 0.39; break; case 909: bar = 0.39; break; case 910: bar = 0.39; break; case 911: bar = 0.39; break; case 912: bar = 0.39; break; case 913: bar = 0.38; break; case 914: bar = 0.38; break; case 915: bar = 0.38; break; case 916: bar = 0.38; break; case 917: bar = 0.38; break; case 918: bar = 0.38; break; case 919: bar = 0.38; break; case 920: bar = 0.38; break; case 921: bar = 0.37; break; case 922: bar = 0.37; break; case 923: bar = 0.37; break; case 924: bar = 0.37; break; case 925: bar = 0.37; break; case 926: bar = 0.37; break; case 927: bar = 0.37; break; case 928: bar = 0.37; break; case 929: bar = 0.36; break; case 930: bar = 0.36; break; case 931: bar = 0.36; break; case 932: bar = 0.36; break; case 933: bar = 0.36; break; case 934: bar = 0.36; break; case 935: bar = 0.36; break; case 936: bar = 0.36; break; case 937: bar = 0.35; break; case 938: bar = 0.35; break; case 939: bar = 0.35; break; case 940: bar = 0.35; break; case 941: bar = 0.35; break; case 942: bar = 0.35; break; case 943: bar = 0.35; break; case 944: bar = 0.35; break; case 945: bar = 0.34; break; case 946: bar = 0.34; break; case 947: bar = 0.34; break; case 948: bar = 0.34; break; case 949: bar = 0.34; break; case 950: bar = 0.34; break; case 951: bar = 0.34; break; case 952: bar = 0.34; break; case 953: bar = 0.33; break; case 954: bar = 0.33; break; case 955: bar = 0.33; break; case 956: bar = 0.33; break; case 957: bar = 0.33; break; case 958: bar = 0.33; break; case 959: bar = 0.33; break; case 960: bar = 0.33; break; case 961: bar = 0.32; break; case 962: bar = 0.32; break; case 963: bar = 0.32; break; case 964: bar = 0.32; break; case 965: bar = 0.32; break; case 966: bar = 0.32; break; case 967: bar = 0.32; break; case 968: bar = 0.32; break; case 969: bar = 0.32; break; case 970: bar = 0.31; break; case 971: bar = 0.31; break; case 972: bar = 0.31; break; case 973: bar = 0.31; break; case 974: bar = 0.31; break; case 975: bar = 0.31; break; case 976: bar = 0.31; break; case 977: bar = 0.31; break; case 978: bar = 0.3; break; case 979: bar = 0.3; break; case 980: bar = 0.3; break; case 981: bar = 0.3; break; case 982: bar = 0.3; break; case 983: bar = 0.3; break; case 984: bar = 0.3; break; case 985: bar = 0.3; break; case 986: bar = 0.3; break; case 987: bar = 0.29; break; case 988: bar = 0.29; break; case 989: bar = 0.29; break; case 990: bar = 0.29; break; case 991: bar = 0.29; break; case 992: bar = 0.29; break; case 993: bar = 0.29; break; case 994: bar = 0.29; break; case 995: bar = 0.29; break; case 996: bar = 0.28; break; case 997: bar = 0.28; break; case 998: bar = 0.28; break; case 999: bar = 0.28; break; case 1000: bar = 0.28; break; case 1001: bar = 0.28; break; case 1002: bar = 0.28; break; case 1003: bar = 0.28; break; case 1004: bar = 0.28; break; case 1005: bar = 0.27; break; case 1006: bar = 0.27; break; case 1007: bar = 0.27; break; case 1008: bar = 0.27; break; case 1009: bar = 0.27; break; case 1010: bar = 0.27; break; case 1011: bar = 0.27; break; case 1012: bar = 0.27; break; case 1013: bar = 0.27; break; case 1014: bar = 0.26; break; case 1015: bar = 0.26; break; case 1016: bar = 0.26; break; case 1017: bar = 0.26; break; case 1018: bar = 0.26; break; case 1019: bar = 0.26; break; case 1020: bar = 0.26; break; case 1021: bar = 0.26; break; case 1022: bar = 0.26; break; case 1023: bar = 0.26; break; case 1024: bar = 0.25; break;
case 155: bar = 5; break; | case 155: bar = 5; break; case 156: bar = 4.97; break; case 157: bar = 4.94; break; case 158: bar = 4.91; break; case 159: bar = 4.88; break; case 160: bar = 4.85; break; case 161: bar = 4.82; break; case 162: bar = 4.79; break; case 163: bar = 4.76; break; case 164: bar = 4.73; break; case 165: bar = 4.7; break; case 166: bar = 4.68; break; case 167: bar = 4.65; break; case 168: bar = 4.62; break; case 169: bar = 4.59; break; case 170: bar = 4.57; break; case 171: bar = 4.54; break; case 172: bar = 4.52; break; case 173: bar = 4.49; break; case 174: bar = 4.46; break; case 175: bar = 4.44; break; case 176: bar = 4.41; break; case 177: bar = 4.39; break; case 178: bar = 4.36; break; case 179: bar = 4.34; break; case 180: bar = 4.32; break; case 181: bar = 4.29; break; case 182: bar = 4.27; break; case 183: bar = 4.25; break; case 184: bar = 4.22; break; case 185: bar = 4.2; break; case 186: bar = 4.18; break; case 187: bar = 4.15; break; case 188: bar = 4.13; break; case 189: bar = 4.11; break; case 190: bar = 4.09; break; case 191: bar = 4.07; break; case 192: bar = 4.05; break; case 193: bar = 4.02; break; case 194: bar = 4; break; case 195: bar = 3.98; break; case 196: bar = 3.96; break; case 197: bar = 3.94; break; case 198: bar = 3.92; break; case 199: bar = 3.9; break; case 200: bar = 3.88; break; case 201: bar = 3.86; break; case 202: bar = 3.84; break; case 203: bar = 3.82; break; case 204: bar = 3.8; break; case 205: bar = 3.78; break; case 206: bar = 3.77; break; case 207: bar = 3.75; break; case 208: bar = 3.73; break; case 209: bar = 3.71; break; case 210: bar = 3.69; break; case 211: bar = 3.67; break; case 212: bar = 3.66; break; case 213: bar = 3.64; break; case 214: bar = 3.62; break; case 215: bar = 3.6; break; case 216: bar = 3.59; break; case 217: bar = 3.57; break; case 218: bar = 3.55; break; case 219: bar = 3.53; break; case 220: bar = 3.52; break; case 221: bar = 3.5; break; case 222: bar = 3.48; break; case 223: bar = 3.47; break; case 224: bar = 3.45; break; case 225: bar = 3.44; break; case 226: bar = 3.42; break; case 227: bar = 3.4; break; case 228: bar = 3.39; break; case 229: bar = 3.37; break; case 230: bar = 3.36; break; case 231: bar = 3.34; break; case 232: bar = 3.33; break; case 233: bar = 3.31; break; case 234: bar = 3.3; break; case 235: bar = 3.28; break; case 236: bar = 3.27; break; case 237: bar = 3.25; break; case 238: bar = 3.24; break; case 239: bar = 3.22; break; case 240: bar = 3.21; break; case 241: bar = 3.19; break; case 242: bar = 3.18; break; case 243: bar = 3.17; break; case 244: bar = 3.15; break; case 245: bar = 3.14; break; case 246: bar = 3.12; break; case 247: bar = 3.11; break; case 248: bar = 3.1; break; case 249: bar = 3.08; break; case 250: bar = 3.07; break; case 251: bar = 3.06; break; case 252: bar = 3.04; break; case 253: bar = 3.03; break; case 254: bar = 3.02; break; case 255: bar = 3.01; break; case 256: bar = 2.99; break; case 257: bar = 2.98; break; case 258: bar = 2.97; break; case 259: bar = 2.96; break; case 260: bar = 2.94; break; case 261: bar = 2.93; break; case 262: bar = 2.92; break; case 263: bar = 2.91; break; case 264: bar = 2.89; break; case 265: bar = 2.88; break; case 266: bar = 2.87; break; case 267: bar = 2.86; break; case 268: bar = 2.85; break; case 269: bar = 2.83; break; case 270: bar = 2.82; break; case 271: bar = 2.81; break; case 272: bar = 2.8; break; case 273: bar = 2.79; break; case 274: bar = 2.78; break; case 275: bar = 2.77; break; case 276: bar = 2.76; break; case 277: bar = 2.74; break; case 278: bar = 2.73; break; case 279: bar = 2.72; break; case 280: bar = 2.71; break; case 281: bar = 2.7; break; case 282: bar = 2.69; break; case 283: bar = 2.68; break; case 284: bar = 2.67; break; case 285: bar = 2.66; break; case 286: bar = 2.65; break; case 287: bar = 2.64; break; case 288: bar = 2.63; break; case 289: bar = 2.62; break; case 290: bar = 2.61; break; case 291: bar = 2.6; break; case 292: bar = 2.59; break; case 293: bar = 2.58; break; case 294: bar = 2.57; break; case 295: bar = 2.56; break; case 296: bar = 2.55; break; case 297: bar = 2.54; break; case 298: bar = 2.53; break; case 299: bar = 2.52; break; case 300: bar = 2.51; break; case 301: bar = 2.5; break; case 302: bar = 2.49; break; case 303: bar = 2.48; break; case 304: bar = 2.47; break; case 305: bar = 2.46; break; case 306: bar = 2.45; break; case 307: bar = 2.44; break; case 308: bar = 2.43; break; case 309: bar = 2.42; break; case 310: bar = 2.41; break; case 311: bar = 2.41; break; case 312: bar = 2.4; break; case 313: bar = 2.39; break; case 314: bar = 2.38; break; case 315: bar = 2.37; break; case 316: bar = 2.36; break; case 317: bar = 2.35; break; case 318: bar = 2.34; break; case 319: bar = 2.34; break; case 320: bar = 2.33; break; case 321: bar = 2.32; break; case 322: bar = 2.31; break; case 323: bar = 2.3; break; case 324: bar = 2.29; break; case 325: bar = 2.28; break; case 326: bar = 2.28; break; case 327: bar = 2.27; break; case 328: bar = 2.26; break; case 329: bar = 2.25; break; case 330: bar = 2.24; break; case 331: bar = 2.24; break; case 332: bar = 2.23; break; case 333: bar = 2.22; break; case 334: bar = 2.21; break; case 335: bar = 2.2; break; case 336: bar = 2.2; break; case 337: bar = 2.19; break; case 338: bar = 2.18; break; case 339: bar = 2.17; break; case 340: bar = 2.17; break; case 341: bar = 2.16; break; case 342: bar = 2.15; break; case 343: bar = 2.14; break; case 344: bar = 2.13; break; case 345: bar = 2.13; break; case 346: bar = 2.12; break; case 347: bar = 2.11; break; case 348: bar = 2.11; break; case 349: bar = 2.1; break; case 350: bar = 2.09; break; case 351: bar = 2.08; break; case 352: bar = 2.08; break; case 353: bar = 2.07; break; case 354: bar = 2.06; break; case 355: bar = 2.05; break; case 356: bar = 2.05; break; case 357: bar = 2.04; break; case 358: bar = 2.03; break; case 359: bar = 2.03; break; case 360: bar = 2.02; break; case 361: bar = 2.01; break; case 362: bar = 2.01; break; case 363: bar = 2; break; case 364: bar = 1.99; break; case 365: bar = 1.99; break; case 366: bar = 1.98; break; case 367: bar = 1.97; break; case 368: bar = 1.97; break; case 369: bar = 1.96; break; case 370: bar = 1.95; break; case 371: bar = 1.95; break; case 372: bar = 1.94; break; case 373: bar = 1.93; break; case 374: bar = 1.93; break; case 375: bar = 1.92; break; case 376: bar = 1.91; break; case 377: bar = 1.91; break; case 378: bar = 1.9; break; case 379: bar = 1.89; break; case 380: bar = 1.89; break; case 381: bar = 1.88; break; case 382: bar = 1.88; break; case 383: bar = 1.87; break; case 384: bar = 1.86; break; case 385: bar = 1.86; break; case 386: bar = 1.85; break; case 387: bar = 1.85; break; case 388: bar = 1.84; break; case 389: bar = 1.83; break; case 390: bar = 1.83; break; case 391: bar = 1.82; break; case 392: bar = 1.82; break; case 393: bar = 1.81; break; case 394: bar = 1.8; break; case 395: bar = 1.8; break; case 396: bar = 1.79; break; case 397: bar = 1.79; break; case 398: bar = 1.78; break; case 399: bar = 1.77; break; case 400: bar = 1.77; break; case 401: bar = 1.76; break; case 402: bar = 1.76; break; case 403: bar = 1.75; break; case 404: bar = 1.75; break; case 405: bar = 1.74; break; case 406: bar = 1.73; break; case 407: bar = 1.73; break; case 408: bar = 1.72; break; case 409: bar = 1.72; break; case 410: bar = 1.71; break; case 411: bar = 1.71; break; case 412: bar = 1.7; break; case 413: bar = 1.7; break; case 414: bar = 1.69; break; case 415: bar = 1.69; break; case 416: bar = 1.68; break; case 417: bar = 1.67; break; case 418: bar = 1.67; break; case 419: bar = 1.66; break; case 420: bar = 1.66; break; case 421: bar = 1.65; break; case 422: bar = 1.65; break; case 423: bar = 1.64; break; case 424: bar = 1.64; break; case 425: bar = 1.63; break; case 426: bar = 1.63; break; case 427: bar = 1.62; break; case 428: bar = 1.62; break; case 429: bar = 1.61; break; case 430: bar = 1.61; break; case 431: bar = 1.6; break; case 432: bar = 1.6; break; case 433: bar = 1.59; break; case 434: bar = 1.59; break; case 435: bar = 1.58; break; case 436: bar = 1.58; break; case 437: bar = 1.57; break; case 438: bar = 1.57; break; case 439: bar = 1.56; break; case 440: bar = 1.56; break; case 441: bar = 1.55; break; case 442: bar = 1.55; break; case 443: bar = 1.54; break; case 444: bar = 1.54; break; case 445: bar = 1.53; break; case 446: bar = 1.53; break; case 447: bar = 1.53; break; case 448: bar = 1.52; break; case 449: bar = 1.52; break; case 450: bar = 1.51; break; case 451: bar = 1.51; break; case 452: bar = 1.5; break; case 453: bar = 1.5; break; case 454: bar = 1.49; break; case 455: bar = 1.49; break; case 456: bar = 1.48; break; case 457: bar = 1.48; break; case 458: bar = 1.47; break; case 459: bar = 1.47; break; case 460: bar = 1.47; break; case 461: bar = 1.46; break; case 462: bar = 1.46; break; case 463: bar = 1.45; break; case 464: bar = 1.45; break; case 465: bar = 1.44; break; case 466: bar = 1.44; break; case 467: bar = 1.44; break; case 468: bar = 1.43; break; case 469: bar = 1.43; break; case 470: bar = 1.42; break; case 471: bar = 1.42; break; case 472: bar = 1.41; break; case 473: bar = 1.41; break; case 474: bar = 1.41; break; case 475: bar = 1.4; break; case 476: bar = 1.4; break; case 477: bar = 1.39; break; case 478: bar = 1.39; break; case 479: bar = 1.38; break; case 480: bar = 1.38; break; case 481: bar = 1.38; break; case 482: bar = 1.37; break; case 483: bar = 1.37; break; case 484: bar = 1.36; break; case 485: bar = 1.36; break; case 486: bar = 1.36; break; case 487: bar = 1.35; break; case 488: bar = 1.35; break; case 489: bar = 1.34; break; case 490: bar = 1.34; break; case 491: bar = 1.34; break; case 492: bar = 1.33; break; case 493: bar = 1.33; break; case 494: bar = 1.32; break; case 495: bar = 1.32; break; case 496: bar = 1.32; break; case 497: bar = 1.31; break; case 498: bar = 1.31; break; case 499: bar = 1.3; break; case 500: bar = 1.3; break; case 501: bar = 1.3; break; case 502: bar = 1.29; break; case 503: bar = 1.29; break; case 504: bar = 1.29; break; case 505: bar = 1.28; break; case 506: bar = 1.28; break; case 507: bar = 1.27; break; case 508: bar = 1.27; break; case 509: bar = 1.27; break; case 510: bar = 1.26; break; case 511: bar = 1.26; break; case 512: bar = 1.26; break; case 513: bar = 1.25; break; case 514: bar = 1.25; break; case 515: bar = 1.24; break; case 516: bar = 1.24; break; case 517: bar = 1.24; break; case 518: bar = 1.23; break; case 519: bar = 1.23; break; case 520: bar = 1.23; break; case 521: bar = 1.22; break; case 522: bar = 1.22; break; case 523: bar = 1.22; break; case 524: bar = 1.21; break; case 525: bar = 1.21; break; case 526: bar = 1.21; break; case 527: bar = 1.2; break; case 528: bar = 1.2; break; case 529: bar = 1.2; break; case 530: bar = 1.19; break; case 531: bar = 1.19; break; case 532: bar = 1.18; break; case 533: bar = 1.18; break; case 534: bar = 1.18; break; case 535: bar = 1.17; break; case 536: bar = 1.17; break; case 537: bar = 1.17; break; case 538: bar = 1.16; break; case 539: bar = 1.16; break; case 540: bar = 1.16; break; case 541: bar = 1.15; break; case 542: bar = 1.15; break; case 543: bar = 1.15; break; case 544: bar = 1.14; break; case 545: bar = 1.14; break; case 546: bar = 1.14; break; case 547: bar = 1.13; break; case 548: bar = 1.13; break; case 549: bar = 1.13; break; case 550: bar = 1.12; break; case 551: bar = 1.12; break; case 552: bar = 1.12; break; case 553: bar = 1.12; break; case 554: bar = 1.11; break; case 555: bar = 1.11; break; case 556: bar = 1.11; break; case 557: bar = 1.1; break; case 558: bar = 1.1; break; case 559: bar = 1.1; break; case 560: bar = 1.09; break; case 561: bar = 1.09; break; case 562: bar = 1.09; break; case 563: bar = 1.08; break; case 564: bar = 1.08; break; case 565: bar = 1.08; break; case 566: bar = 1.07; break; case 567: bar = 1.07; break; case 568: bar = 1.07; break; case 569: bar = 1.07; break; case 570: bar = 1.06; break; case 571: bar = 1.06; break; case 572: bar = 1.06; break; case 573: bar = 1.05; break; case 574: bar = 1.05; break; case 575: bar = 1.05; break; case 576: bar = 1.04; break; case 577: bar = 1.04; break; case 578: bar = 1.04; break; case 579: bar = 1.04; break; case 580: bar = 1.03; break; case 581: bar = 1.03; break; case 582: bar = 1.03; break; case 583: bar = 1.02; break; case 584: bar = 1.02; break; case 585: bar = 1.02; break; case 586: bar = 1.02; break; case 587: bar = 1.01; break; case 588: bar = 1.01; break; case 589: bar = 1.01; break; case 590: bar = 1; break; case 591: bar = 1; break; case 592: bar = 1; break; case 593: bar = 1; break; case 594: bar = 0.99; break; case 595: bar = 0.99; break; case 596: bar = 0.99; break; case 597: bar = 0.98; break; case 598: bar = 0.98; break; case 599: bar = 0.98; break; case 600: bar = 0.98; break; case 601: bar = 0.97; break; case 602: bar = 0.97; break; case 603: bar = 0.97; break; case 604: bar = 0.96; break; case 605: bar = 0.96; break; case 606: bar = 0.96; break; case 607: bar = 0.96; break; case 608: bar = 0.95; break; case 609: bar = 0.95; break; case 610: bar = 0.95; break; case 611: bar = 0.95; break; case 612: bar = 0.94; break; case 613: bar = 0.94; break; case 614: bar = 0.94; break; case 615: bar = 0.94; break; case 616: bar = 0.93; break; case 617: bar = 0.93; break; case 618: bar = 0.93; break; case 619: bar = 0.92; break; case 620: bar = 0.92; break; case 621: bar = 0.92; break; case 622: bar = 0.92; break; case 623: bar = 0.91; break; case 624: bar = 0.91; break; case 625: bar = 0.91; break; case 626: bar = 0.91; break; case 627: bar = 0.9; break; case 628: bar = 0.9; break; case 629: bar = 0.9; break; case 630: bar = 0.9; break; case 631: bar = 0.89; break; case 632: bar = 0.89; break; case 633: bar = 0.89; break; case 634: bar = 0.89; break; case 635: bar = 0.88; break; case 636: bar = 0.88; break; case 637: bar = 0.88; break; case 638: bar = 0.88; break; case 639: bar = 0.87; break; case 640: bar = 0.87; break; case 641: bar = 0.87; break; case 642: bar = 0.87; break; case 643: bar = 0.86; break; case 644: bar = 0.86; break; case 645: bar = 0.86; break; case 646: bar = 0.86; break; case 647: bar = 0.85; break; case 648: bar = 0.85; break; case 649: bar = 0.85; break; case 650: bar = 0.85; break; case 651: bar = 0.84; break; case 652: bar = 0.84; break; case 653: bar = 0.84; break; case 654: bar = 0.84; break; case 655: bar = 0.84; break; case 656: bar = 0.83; break; case 657: bar = 0.83; break; case 658: bar = 0.83; break; case 659: bar = 0.83; break; case 660: bar = 0.82; break; case 661: bar = 0.82; break; case 662: bar = 0.82; break; case 663: bar = 0.82; break; case 664: bar = 0.81; break; case 665: bar = 0.81; break; case 666: bar = 0.81; break; case 667: bar = 0.81; break; case 668: bar = 0.81; break; case 669: bar = 0.8; break; case 670: bar = 0.8; break; case 671: bar = 0.8; break; case 672: bar = 0.8; break; case 673: bar = 0.79; break; case 674: bar = 0.79; break; case 675: bar = 0.79; break; case 676: bar = 0.79; break; case 677: bar = 0.78; break; case 678: bar = 0.78; break; case 679: bar = 0.78; break; case 680: bar = 0.78; break; case 681: bar = 0.78; break; case 682: bar = 0.77; break; case 683: bar = 0.77; break; case 684: bar = 0.77; break; case 685: bar = 0.77; break; case 686: bar = 0.77; break; case 687: bar = 0.76; break; case 688: bar = 0.76; break; case 689: bar = 0.76; break; case 690: bar = 0.76; break; case 691: bar = 0.75; break; case 692: bar = 0.75; break; case 693: bar = 0.75; break; case 694: bar = 0.75; break; case 695: bar = 0.75; break; case 696: bar = 0.74; break; case 697: bar = 0.74; break; case 698: bar = 0.74; break; case 699: bar = 0.74; break; case 700: bar = 0.74; break; case 701: bar = 0.73; break; case 702: bar = 0.73; break; case 703: bar = 0.73; break; case 704: bar = 0.73; break; case 705: bar = 0.72; break; case 706: bar = 0.72; break; case 707: bar = 0.72; break; case 708: bar = 0.72; break; case 709: bar = 0.72; break; case 710: bar = 0.71; break; case 711: bar = 0.71; break; case 712: bar = 0.71; break; case 713: bar = 0.71; break; case 714: bar = 0.71; break; case 715: bar = 0.7; break; case 716: bar = 0.7; break; case 717: bar = 0.7; break; case 718: bar = 0.7; break; case 719: bar = 0.7; break; case 720: bar = 0.69; break; case 721: bar = 0.69; break; case 722: bar = 0.69; break; case 723: bar = 0.69; break; case 724: bar = 0.69; break; case 725: bar = 0.68; break; case 726: bar = 0.68; break; case 727: bar = 0.68; break; case 728: bar = 0.68; break; case 729: bar = 0.68; break; case 730: bar = 0.67; break; case 731: bar = 0.67; break; case 732: bar = 0.67; break; case 733: bar = 0.67; break; case 734: bar = 0.67; break; case 735: bar = 0.67; break; case 736: bar = 0.66; break; case 737: bar = 0.66; break; case 738: bar = 0.66; break; case 739: bar = 0.66; break; case 740: bar = 0.66; break; case 741: bar = 0.65; break; case 742: bar = 0.65; break; case 743: bar = 0.65; break; case 744: bar = 0.65; break; case 745: bar = 0.65; break; case 746: bar = 0.64; break; case 747: bar = 0.64; break; case 748: bar = 0.64; break; case 749: bar = 0.64; break; case 750: bar = 0.64; break; case 751: bar = 0.64; break; case 752: bar = 0.63; break; case 753: bar = 0.63; break; case 754: bar = 0.63; break; case 755: bar = 0.63; break; case 756: bar = 0.63; break; case 757: bar = 0.62; break; case 758: bar = 0.62; break; case 759: bar = 0.62; break; case 760: bar = 0.62; break; case 761: bar = 0.62; break; case 762: bar = 0.61; break; case 763: bar = 0.61; break; case 764: bar = 0.61; break; case 765: bar = 0.61; break; case 766: bar = 0.61; break; case 767: bar = 0.61; break; case 768: bar = 0.6; break; case 769: bar = 0.6; break; case 770: bar = 0.6; break; case 771: bar = 0.6; break; case 772: bar = 0.6; break; case 773: bar = 0.6; break; case 774: bar = 0.59; break; case 775: bar = 0.59; break; case 776: bar = 0.59; break; case 777: bar = 0.59; break; case 778: bar = 0.59; break; case 779: bar = 0.59; break; case 780: bar = 0.58; break; case 781: bar = 0.58; break; case 782: bar = 0.58; break; case 783: bar = 0.58; break; case 784: bar = 0.58; break; case 785: bar = 0.57; break; case 786: bar = 0.57; break; case 787: bar = 0.57; break; case 788: bar = 0.57; break; case 789: bar = 0.57; break; case 790: bar = 0.57; break; case 791: bar = 0.56; break; case 792: bar = 0.56; break; case 793: bar = 0.56; break; case 794: bar = 0.56; break; case 795: bar = 0.56; break; case 796: bar = 0.56; break; case 797: bar = 0.55; break; case 798: bar = 0.55; break; case 799: bar = 0.55; break; case 800: bar = 0.55; break; case 801: bar = 0.55; break; case 802: bar = 0.55; break; case 803: bar = 0.54; break; case 804: bar = 0.54; break; case 805: bar = 0.54; break; case 806: bar = 0.54; break; case 807: bar = 0.54; break; case 808: bar = 0.54; break; case 809: bar = 0.53; break; case 810: bar = 0.53; break; case 811: bar = 0.53; break; case 812: bar = 0.53; break; case 813: bar = 0.53; break; case 814: bar = 0.53; break; case 815: bar = 0.53; break; case 816: bar = 0.52; break; case 817: bar = 0.52; break; case 818: bar = 0.52; break; case 819: bar = 0.52; break; case 820: bar = 0.52; break; case 821: bar = 0.52; break; case 822: bar = 0.51; break; case 823: bar = 0.51; break; case 824: bar = 0.51; break; case 825: bar = 0.51; break; case 826: bar = 0.51; break; case 827: bar = 0.51; break; case 828: bar = 0.5; break; case 829: bar = 0.5; break; case 830: bar = 0.5; break; case 831: bar = 0.5; break; case 832: bar = 0.5; break; case 833: bar = 0.5; break; case 834: bar = 0.5; break; case 835: bar = 0.49; break; case 836: bar = 0.49; break; case 837: bar = 0.49; break; case 838: bar = 0.49; break; case 839: bar = 0.49; break; case 840: bar = 0.49; break; case 841: bar = 0.48; break; case 842: bar = 0.48; break; case 843: bar = 0.48; break; case 844: bar = 0.48; break; case 845: bar = 0.48; break; case 846: bar = 0.48; break; case 847: bar = 0.48; break; case 848: bar = 0.47; break; case 849: bar = 0.47; break; case 850: bar = 0.47; break; case 851: bar = 0.47; break; case 852: bar = 0.47; break; case 853: bar = 0.47; break; case 854: bar = 0.47; break; case 855: bar = 0.46; break; case 856: bar = 0.46; break; case 857: bar = 0.46; break; case 858: bar = 0.46; break; case 859: bar = 0.46; break; case 860: bar = 0.46; break; case 861: bar = 0.46; break; case 862: bar = 0.45; break; case 863: bar = 0.45; break; case 864: bar = 0.45; break; case 865: bar = 0.45; break; case 866: bar = 0.45; break; case 867: bar = 0.45; break; case 868: bar = 0.45; break; case 869: bar = 0.44; break; case 870: bar = 0.44; break; case 871: bar = 0.44; break; case 872: bar = 0.44; break; case 873: bar = 0.44; break; case 874: bar = 0.44; break; case 875: bar = 0.44; break; case 876: bar = 0.43; break; case 877: bar = 0.43; break; case 878: bar = 0.43; break; case 879: bar = 0.43; break; case 880: bar = 0.43; break; case 881: bar = 0.43; break; case 882: bar = 0.43; break; case 883: bar = 0.42; break; case 884: bar = 0.42; break; case 885: bar = 0.42; break; case 886: bar = 0.42; break; case 887: bar = 0.42; break; case 888: bar = 0.42; break; case 889: bar = 0.42; break; case 890: bar = 0.41; break; case 891: bar = 0.41; break; case 892: bar = 0.41; break; case 893: bar = 0.41; break; case 894: bar = 0.41; break; case 895: bar = 0.41; break; case 896: bar = 0.41; break; case 897: bar = 0.41; break; case 898: bar = 0.4; break; case 899: bar = 0.4; break; case 900: bar = 0.4; break; case 901: bar = 0.4; break; case 902: bar = 0.4; break; case 903: bar = 0.4; break; case 904: bar = 0.4; break; case 905: bar = 0.39; break; case 906: bar = 0.39; break; case 907: bar = 0.39; break; case 908: bar = 0.39; break; case 909: bar = 0.39; break; case 910: bar = 0.39; break; case 911: bar = 0.39; break; case 912: bar = 0.39; break; case 913: bar = 0.38; break; case 914: bar = 0.38; break; case 915: bar = 0.38; break; case 916: bar = 0.38; break; case 917: bar = 0.38; break; case 918: bar = 0.38; break; case 919: bar = 0.38; break; case 920: bar = 0.38; break; case 921: bar = 0.37; break; case 922: bar = 0.37; break; case 923: bar = 0.37; break; case 924: bar = 0.37; break; case 925: bar = 0.37; break; case 926: bar = 0.37; break; case 927: bar = 0.37; break; case 928: bar = 0.37; break; case 929: bar = 0.36; break; case 930: bar = 0.36; break; case 931: bar = 0.36; break; case 932: bar = 0.36; break; case 933: bar = 0.36; break; case 934: bar = 0.36; break; case 935: bar = 0.36; break; case 936: bar = 0.36; break; case 937: bar = 0.35; break; case 938: bar = 0.35; break; case 939: bar = 0.35; break; case 940: bar = 0.35; break; case 941: bar = 0.35; break; case 942: bar = 0.35; break; case 943: bar = 0.35; break; case 944: bar = 0.35; break; case 945: bar = 0.34; break; case 946: bar = 0.34; break; case 947: bar = 0.34; break; case 948: bar = 0.34; break; case 949: bar = 0.34; break; case 950: bar = 0.34; break; case 951: bar = 0.34; break; case 952: bar = 0.34; break; case 953: bar = 0.33; break; case 954: bar = 0.33; break; case 955: bar = 0.33; break; case 956: bar = 0.33; break; case 957: bar = 0.33; break; case 958: bar = 0.33; break; case 959: bar = 0.33; break; case 960: bar = 0.33; break; case 961: bar = 0.32; break; case 962: bar = 0.32; break; case 963: bar = 0.32; break; case 964: bar = 0.32; break; case 965: bar = 0.32; break; case 966: bar = 0.32; break; case 967: bar = 0.32; break; case 968: bar = 0.32; break; case 969: bar = 0.32; break; case 970: bar = 0.31; break; case 971: bar = 0.31; break; case 972: bar = 0.31; break; case 973: bar = 0.31; break; case 974: bar = 0.31; break; case 975: bar = 0.31; break; case 976: bar = 0.31; break; case 977: bar = 0.31; break; case 978: bar = 0.3; break; case 979: bar = 0.3; break; case 980: bar = 0.3; break; case 981: bar = 0.3; break; case 982: bar = 0.3; break; case 983: bar = 0.3; break; case 984: bar = 0.3; break; case 985: bar = 0.3; break; case 986: bar = 0.3; break; case 987: bar = 0.29; break; case 988: bar = 0.29; break; case 989: bar = 0.29; break; case 990: bar = 0.29; break; case 991: bar = 0.29; break; case 992: bar = 0.29; break; case 993: bar = 0.29; break; case 994: bar = 0.29; break; case 995: bar = 0.29; break; case 996: bar = 0.28; break; case 997: bar = 0.28; break; case 998: bar = 0.28; break; case 999: bar = 0.28; break; case 1000: bar = 0.28; break; case 1001: bar = 0.28; break; case 1002: bar = 0.28; break; case 1003: bar = 0.28; break; case 1004: bar = 0.28; break; case 1005: bar = 0.27; break; case 1006: bar = 0.27; break; case 1007: bar = 0.27; break; case 1008: bar = 0.27; break; case 1009: bar = 0.27; break; case 1010: bar = 0.27; break; case 1011: bar = 0.27; break; case 1012: bar = 0.27; break; case 1013: bar = 0.27; break; case 1014: bar = 0.26; break; case 1015: bar = 0.26; break; case 1016: bar = 0.26; break; case 1017: bar = 0.26; break; case 1018: bar = 0.26; break; case 1019: bar = 0.26; break; case 1020: bar = 0.26; break; case 1021: bar = 0.26; break; case 1022: bar = 0.26; break; case 1023: bar = 0.26; break; case 1024: bar = 0.25; break;
case 156: bar = 4.97; break; | case 156: bar = 4.97; break; case 157: bar = 4.94; break; case 158: bar = 4.91; break; case 159: bar = 4.88; break; case 160: bar = 4.85; break; case 161: bar = 4.82; break; case 162: bar = 4.79; break; case 163: bar = 4.76; break; case 164: bar = 4.73; break; case 165: bar = 4.7; break; case 166: bar = 4.68; break; case 167: bar = 4.65; break; case 168: bar = 4.62; break; case 169: bar = 4.59; break; case 170: bar = 4.57; break; case 171: bar = 4.54; break; case 172: bar = 4.52; break; case 173: bar = 4.49; break; case 174: bar = 4.46; break; case 175: bar = 4.44; break; case 176: bar = 4.41; break; case 177: bar = 4.39; break; case 178: bar = 4.36; break; case 179: bar = 4.34; break; case 180: bar = 4.32; break; case 181: bar = 4.29; break; case 182: bar = 4.27; break; case 183: bar = 4.25; break; case 184: bar = 4.22; break; case 185: bar = 4.2; break; case 186: bar = 4.18; break; case 187: bar = 4.15; break; case 188: bar = 4.13; break; case 189: bar = 4.11; break; case 190: bar = 4.09; break; case 191: bar = 4.07; break; case 192: bar = 4.05; break; case 193: bar = 4.02; break; case 194: bar = 4; break; case 195: bar = 3.98; break; case 196: bar = 3.96; break; case 197: bar = 3.94; break; case 198: bar = 3.92; break; case 199: bar = 3.9; break; case 200: bar = 3.88; break; case 201: bar = 3.86; break; case 202: bar = 3.84; break; case 203: bar = 3.82; break; case 204: bar = 3.8; break; case 205: bar = 3.78; break; case 206: bar = 3.77; break; case 207: bar = 3.75; break; case 208: bar = 3.73; break; case 209: bar = 3.71; break; case 210: bar = 3.69; break; case 211: bar = 3.67; break; case 212: bar = 3.66; break; case 213: bar = 3.64; break; case 214: bar = 3.62; break; case 215: bar = 3.6; break; case 216: bar = 3.59; break; case 217: bar = 3.57; break; case 218: bar = 3.55; break; case 219: bar = 3.53; break; case 220: bar = 3.52; break; case 221: bar = 3.5; break; case 222: bar = 3.48; break; case 223: bar = 3.47; break; case 224: bar = 3.45; break; case 225: bar = 3.44; break; case 226: bar = 3.42; break; case 227: bar = 3.4; break; case 228: bar = 3.39; break; case 229: bar = 3.37; break; case 230: bar = 3.36; break; case 231: bar = 3.34; break; case 232: bar = 3.33; break; case 233: bar = 3.31; break; case 234: bar = 3.3; break; case 235: bar = 3.28; break; case 236: bar = 3.27; break; case 237: bar = 3.25; break; case 238: bar = 3.24; break; case 239: bar = 3.22; break; case 240: bar = 3.21; break; case 241: bar = 3.19; break; case 242: bar = 3.18; break; case 243: bar = 3.17; break; case 244: bar = 3.15; break; case 245: bar = 3.14; break; case 246: bar = 3.12; break; case 247: bar = 3.11; break; case 248: bar = 3.1; break; case 249: bar = 3.08; break; case 250: bar = 3.07; break; case 251: bar = 3.06; break; case 252: bar = 3.04; break; case 253: bar = 3.03; break; case 254: bar = 3.02; break; case 255: bar = 3.01; break; case 256: bar = 2.99; break; case 257: bar = 2.98; break; case 258: bar = 2.97; break; case 259: bar = 2.96; break; case 260: bar = 2.94; break; case 261: bar = 2.93; break; case 262: bar = 2.92; break; case 263: bar = 2.91; break; case 264: bar = 2.89; break; case 265: bar = 2.88; break; case 266: bar = 2.87; break; case 267: bar = 2.86; break; case 268: bar = 2.85; break; case 269: bar = 2.83; break; case 270: bar = 2.82; break; case 271: bar = 2.81; break; case 272: bar = 2.8; break; case 273: bar = 2.79; break; case 274: bar = 2.78; break; case 275: bar = 2.77; break; case 276: bar = 2.76; break; case 277: bar = 2.74; break; case 278: bar = 2.73; break; case 279: bar = 2.72; break; case 280: bar = 2.71; break; case 281: bar = 2.7; break; case 282: bar = 2.69; break; case 283: bar = 2.68; break; case 284: bar = 2.67; break; case 285: bar = 2.66; break; case 286: bar = 2.65; break; case 287: bar = 2.64; break; case 288: bar = 2.63; break; case 289: bar = 2.62; break; case 290: bar = 2.61; break; case 291: bar = 2.6; break; case 292: bar = 2.59; break; case 293: bar = 2.58; break; case 294: bar = 2.57; break; case 295: bar = 2.56; break; case 296: bar = 2.55; break; case 297: bar = 2.54; break; case 298: bar = 2.53; break; case 299: bar = 2.52; break; case 300: bar = 2.51; break; case 301: bar = 2.5; break; case 302: bar = 2.49; break; case 303: bar = 2.48; break; case 304: bar = 2.47; break; case 305: bar = 2.46; break; case 306: bar = 2.45; break; case 307: bar = 2.44; break; case 308: bar = 2.43; break; case 309: bar = 2.42; break; case 310: bar = 2.41; break; case 311: bar = 2.41; break; case 312: bar = 2.4; break; case 313: bar = 2.39; break; case 314: bar = 2.38; break; case 315: bar = 2.37; break; case 316: bar = 2.36; break; case 317: bar = 2.35; break; case 318: bar = 2.34; break; case 319: bar = 2.34; break; case 320: bar = 2.33; break; case 321: bar = 2.32; break; case 322: bar = 2.31; break; case 323: bar = 2.3; break; case 324: bar = 2.29; break; case 325: bar = 2.28; break; case 326: bar = 2.28; break; case 327: bar = 2.27; break; case 328: bar = 2.26; break; case 329: bar = 2.25; break; case 330: bar = 2.24; break; case 331: bar = 2.24; break; case 332: bar = 2.23; break; case 333: bar = 2.22; break; case 334: bar = 2.21; break; case 335: bar = 2.2; break; case 336: bar = 2.2; break; case 337: bar = 2.19; break; case 338: bar = 2.18; break; case 339: bar = 2.17; break; case 340: bar = 2.17; break; case 341: bar = 2.16; break; case 342: bar = 2.15; break; case 343: bar = 2.14; break; case 344: bar = 2.13; break; case 345: bar = 2.13; break; case 346: bar = 2.12; break; case 347: bar = 2.11; break; case 348: bar = 2.11; break; case 349: bar = 2.1; break; case 350: bar = 2.09; break; case 351: bar = 2.08; break; case 352: bar = 2.08; break; case 353: bar = 2.07; break; case 354: bar = 2.06; break; case 355: bar = 2.05; break; case 356: bar = 2.05; break; case 357: bar = 2.04; break; case 358: bar = 2.03; break; case 359: bar = 2.03; break; case 360: bar = 2.02; break; case 361: bar = 2.01; break; case 362: bar = 2.01; break; case 363: bar = 2; break; case 364: bar = 1.99; break; case 365: bar = 1.99; break; case 366: bar = 1.98; break; case 367: bar = 1.97; break; case 368: bar = 1.97; break; case 369: bar = 1.96; break; case 370: bar = 1.95; break; case 371: bar = 1.95; break; case 372: bar = 1.94; break; case 373: bar = 1.93; break; case 374: bar = 1.93; break; case 375: bar = 1.92; break; case 376: bar = 1.91; break; case 377: bar = 1.91; break; case 378: bar = 1.9; break; case 379: bar = 1.89; break; case 380: bar = 1.89; break; case 381: bar = 1.88; break; case 382: bar = 1.88; break; case 383: bar = 1.87; break; case 384: bar = 1.86; break; case 385: bar = 1.86; break; case 386: bar = 1.85; break; case 387: bar = 1.85; break; case 388: bar = 1.84; break; case 389: bar = 1.83; break; case 390: bar = 1.83; break; case 391: bar = 1.82; break; case 392: bar = 1.82; break; case 393: bar = 1.81; break; case 394: bar = 1.8; break; case 395: bar = 1.8; break; case 396: bar = 1.79; break; case 397: bar = 1.79; break; case 398: bar = 1.78; break; case 399: bar = 1.77; break; case 400: bar = 1.77; break; case 401: bar = 1.76; break; case 402: bar = 1.76; break; case 403: bar = 1.75; break; case 404: bar = 1.75; break; case 405: bar = 1.74; break; case 406: bar = 1.73; break; case 407: bar = 1.73; break; case 408: bar = 1.72; break; case 409: bar = 1.72; break; case 410: bar = 1.71; break; case 411: bar = 1.71; break; case 412: bar = 1.7; break; case 413: bar = 1.7; break; case 414: bar = 1.69; break; case 415: bar = 1.69; break; case 416: bar = 1.68; break; case 417: bar = 1.67; break; case 418: bar = 1.67; break; case 419: bar = 1.66; break; case 420: bar = 1.66; break; case 421: bar = 1.65; break; case 422: bar = 1.65; break; case 423: bar = 1.64; break; case 424: bar = 1.64; break; case 425: bar = 1.63; break; case 426: bar = 1.63; break; case 427: bar = 1.62; break; case 428: bar = 1.62; break; case 429: bar = 1.61; break; case 430: bar = 1.61; break; case 431: bar = 1.6; break; case 432: bar = 1.6; break; case 433: bar = 1.59; break; case 434: bar = 1.59; break; case 435: bar = 1.58; break; case 436: bar = 1.58; break; case 437: bar = 1.57; break; case 438: bar = 1.57; break; case 439: bar = 1.56; break; case 440: bar = 1.56; break; case 441: bar = 1.55; break; case 442: bar = 1.55; break; case 443: bar = 1.54; break; case 444: bar = 1.54; break; case 445: bar = 1.53; break; case 446: bar = 1.53; break; case 447: bar = 1.53; break; case 448: bar = 1.52; break; case 449: bar = 1.52; break; case 450: bar = 1.51; break; case 451: bar = 1.51; break; case 452: bar = 1.5; break; case 453: bar = 1.5; break; case 454: bar = 1.49; break; case 455: bar = 1.49; break; case 456: bar = 1.48; break; case 457: bar = 1.48; break; case 458: bar = 1.47; break; case 459: bar = 1.47; break; case 460: bar = 1.47; break; case 461: bar = 1.46; break; case 462: bar = 1.46; break; case 463: bar = 1.45; break; case 464: bar = 1.45; break; case 465: bar = 1.44; break; case 466: bar = 1.44; break; case 467: bar = 1.44; break; case 468: bar = 1.43; break; case 469: bar = 1.43; break; case 470: bar = 1.42; break; case 471: bar = 1.42; break; case 472: bar = 1.41; break; case 473: bar = 1.41; break; case 474: bar = 1.41; break; case 475: bar = 1.4; break; case 476: bar = 1.4; break; case 477: bar = 1.39; break; case 478: bar = 1.39; break; case 479: bar = 1.38; break; case 480: bar = 1.38; break; case 481: bar = 1.38; break; case 482: bar = 1.37; break; case 483: bar = 1.37; break; case 484: bar = 1.36; break; case 485: bar = 1.36; break; case 486: bar = 1.36; break; case 487: bar = 1.35; break; case 488: bar = 1.35; break; case 489: bar = 1.34; break; case 490: bar = 1.34; break; case 491: bar = 1.34; break; case 492: bar = 1.33; break; case 493: bar = 1.33; break; case 494: bar = 1.32; break; case 495: bar = 1.32; break; case 496: bar = 1.32; break; case 497: bar = 1.31; break; case 498: bar = 1.31; break; case 499: bar = 1.3; break; case 500: bar = 1.3; break; case 501: bar = 1.3; break; case 502: bar = 1.29; break; case 503: bar = 1.29; break; case 504: bar = 1.29; break; case 505: bar = 1.28; break; case 506: bar = 1.28; break; case 507: bar = 1.27; break; case 508: bar = 1.27; break; case 509: bar = 1.27; break; case 510: bar = 1.26; break; case 511: bar = 1.26; break; case 512: bar = 1.26; break; case 513: bar = 1.25; break; case 514: bar = 1.25; break; case 515: bar = 1.24; break; case 516: bar = 1.24; break; case 517: bar = 1.24; break; case 518: bar = 1.23; break; case 519: bar = 1.23; break; case 520: bar = 1.23; break; case 521: bar = 1.22; break; case 522: bar = 1.22; break; case 523: bar = 1.22; break; case 524: bar = 1.21; break; case 525: bar = 1.21; break; case 526: bar = 1.21; break; case 527: bar = 1.2; break; case 528: bar = 1.2; break; case 529: bar = 1.2; break; case 530: bar = 1.19; break; case 531: bar = 1.19; break; case 532: bar = 1.18; break; case 533: bar = 1.18; break; case 534: bar = 1.18; break; case 535: bar = 1.17; break; case 536: bar = 1.17; break; case 537: bar = 1.17; break; case 538: bar = 1.16; break; case 539: bar = 1.16; break; case 540: bar = 1.16; break; case 541: bar = 1.15; break; case 542: bar = 1.15; break; case 543: bar = 1.15; break; case 544: bar = 1.14; break; case 545: bar = 1.14; break; case 546: bar = 1.14; break; case 547: bar = 1.13; break; case 548: bar = 1.13; break; case 549: bar = 1.13; break; case 550: bar = 1.12; break; case 551: bar = 1.12; break; case 552: bar = 1.12; break; case 553: bar = 1.12; break; case 554: bar = 1.11; break; case 555: bar = 1.11; break; case 556: bar = 1.11; break; case 557: bar = 1.1; break; case 558: bar = 1.1; break; case 559: bar = 1.1; break; case 560: bar = 1.09; break; case 561: bar = 1.09; break; case 562: bar = 1.09; break; case 563: bar = 1.08; break; case 564: bar = 1.08; break; case 565: bar = 1.08; break; case 566: bar = 1.07; break; case 567: bar = 1.07; break; case 568: bar = 1.07; break; case 569: bar = 1.07; break; case 570: bar = 1.06; break; case 571: bar = 1.06; break; case 572: bar = 1.06; break; case 573: bar = 1.05; break; case 574: bar = 1.05; break; case 575: bar = 1.05; break; case 576: bar = 1.04; break; case 577: bar = 1.04; break; case 578: bar = 1.04; break; case 579: bar = 1.04; break; case 580: bar = 1.03; break; case 581: bar = 1.03; break; case 582: bar = 1.03; break; case 583: bar = 1.02; break; case 584: bar = 1.02; break; case 585: bar = 1.02; break; case 586: bar = 1.02; break; case 587: bar = 1.01; break; case 588: bar = 1.01; break; case 589: bar = 1.01; break; case 590: bar = 1; break; case 591: bar = 1; break; case 592: bar = 1; break; case 593: bar = 1; break; case 594: bar = 0.99; break; case 595: bar = 0.99; break; case 596: bar = 0.99; break; case 597: bar = 0.98; break; case 598: bar = 0.98; break; case 599: bar = 0.98; break; case 600: bar = 0.98; break; case 601: bar = 0.97; break; case 602: bar = 0.97; break; case 603: bar = 0.97; break; case 604: bar = 0.96; break; case 605: bar = 0.96; break; case 606: bar = 0.96; break; case 607: bar = 0.96; break; case 608: bar = 0.95; break; case 609: bar = 0.95; break; case 610: bar = 0.95; break; case 611: bar = 0.95; break; case 612: bar = 0.94; break; case 613: bar = 0.94; break; case 614: bar = 0.94; break; case 615: bar = 0.94; break; case 616: bar = 0.93; break; case 617: bar = 0.93; break; case 618: bar = 0.93; break; case 619: bar = 0.92; break; case 620: bar = 0.92; break; case 621: bar = 0.92; break; case 622: bar = 0.92; break; case 623: bar = 0.91; break; case 624: bar = 0.91; break; case 625: bar = 0.91; break; case 626: bar = 0.91; break; case 627: bar = 0.9; break; case 628: bar = 0.9; break; case 629: bar = 0.9; break; case 630: bar = 0.9; break; case 631: bar = 0.89; break; case 632: bar = 0.89; break; case 633: bar = 0.89; break; case 634: bar = 0.89; break; case 635: bar = 0.88; break; case 636: bar = 0.88; break; case 637: bar = 0.88; break; case 638: bar = 0.88; break; case 639: bar = 0.87; break; case 640: bar = 0.87; break; case 641: bar = 0.87; break; case 642: bar = 0.87; break; case 643: bar = 0.86; break; case 644: bar = 0.86; break; case 645: bar = 0.86; break; case 646: bar = 0.86; break; case 647: bar = 0.85; break; case 648: bar = 0.85; break; case 649: bar = 0.85; break; case 650: bar = 0.85; break; case 651: bar = 0.84; break; case 652: bar = 0.84; break; case 653: bar = 0.84; break; case 654: bar = 0.84; break; case 655: bar = 0.84; break; case 656: bar = 0.83; break; case 657: bar = 0.83; break; case 658: bar = 0.83; break; case 659: bar = 0.83; break; case 660: bar = 0.82; break; case 661: bar = 0.82; break; case 662: bar = 0.82; break; case 663: bar = 0.82; break; case 664: bar = 0.81; break; case 665: bar = 0.81; break; case 666: bar = 0.81; break; case 667: bar = 0.81; break; case 668: bar = 0.81; break; case 669: bar = 0.8; break; case 670: bar = 0.8; break; case 671: bar = 0.8; break; case 672: bar = 0.8; break; case 673: bar = 0.79; break; case 674: bar = 0.79; break; case 675: bar = 0.79; break; case 676: bar = 0.79; break; case 677: bar = 0.78; break; case 678: bar = 0.78; break; case 679: bar = 0.78; break; case 680: bar = 0.78; break; case 681: bar = 0.78; break; case 682: bar = 0.77; break; case 683: bar = 0.77; break; case 684: bar = 0.77; break; case 685: bar = 0.77; break; case 686: bar = 0.77; break; case 687: bar = 0.76; break; case 688: bar = 0.76; break; case 689: bar = 0.76; break; case 690: bar = 0.76; break; case 691: bar = 0.75; break; case 692: bar = 0.75; break; case 693: bar = 0.75; break; case 694: bar = 0.75; break; case 695: bar = 0.75; break; case 696: bar = 0.74; break; case 697: bar = 0.74; break; case 698: bar = 0.74; break; case 699: bar = 0.74; break; case 700: bar = 0.74; break; case 701: bar = 0.73; break; case 702: bar = 0.73; break; case 703: bar = 0.73; break; case 704: bar = 0.73; break; case 705: bar = 0.72; break; case 706: bar = 0.72; break; case 707: bar = 0.72; break; case 708: bar = 0.72; break; case 709: bar = 0.72; break; case 710: bar = 0.71; break; case 711: bar = 0.71; break; case 712: bar = 0.71; break; case 713: bar = 0.71; break; case 714: bar = 0.71; break; case 715: bar = 0.7; break; case 716: bar = 0.7; break; case 717: bar = 0.7; break; case 718: bar = 0.7; break; case 719: bar = 0.7; break; case 720: bar = 0.69; break; case 721: bar = 0.69; break; case 722: bar = 0.69; break; case 723: bar = 0.69; break; case 724: bar = 0.69; break; case 725: bar = 0.68; break; case 726: bar = 0.68; break; case 727: bar = 0.68; break; case 728: bar = 0.68; break; case 729: bar = 0.68; break; case 730: bar = 0.67; break; case 731: bar = 0.67; break; case 732: bar = 0.67; break; case 733: bar = 0.67; break; case 734: bar = 0.67; break; case 735: bar = 0.67; break; case 736: bar = 0.66; break; case 737: bar = 0.66; break; case 738: bar = 0.66; break; case 739: bar = 0.66; break; case 740: bar = 0.66; break; case 741: bar = 0.65; break; case 742: bar = 0.65; break; case 743: bar = 0.65; break; case 744: bar = 0.65; break; case 745: bar = 0.65; break; case 746: bar = 0.64; break; case 747: bar = 0.64; break; case 748: bar = 0.64; break; case 749: bar = 0.64; break; case 750: bar = 0.64; break; case 751: bar = 0.64; break; case 752: bar = 0.63; break; case 753: bar = 0.63; break; case 754: bar = 0.63; break; case 755: bar = 0.63; break; case 756: bar = 0.63; break; case 757: bar = 0.62; break; case 758: bar = 0.62; break; case 759: bar = 0.62; break; case 760: bar = 0.62; break; case 761: bar = 0.62; break; case 762: bar = 0.61; break; case 763: bar = 0.61; break; case 764: bar = 0.61; break; case 765: bar = 0.61; break; case 766: bar = 0.61; break; case 767: bar = 0.61; break; case 768: bar = 0.6; break; case 769: bar = 0.6; break; case 770: bar = 0.6; break; case 771: bar = 0.6; break; case 772: bar = 0.6; break; case 773: bar = 0.6; break; case 774: bar = 0.59; break; case 775: bar = 0.59; break; case 776: bar = 0.59; break; case 777: bar = 0.59; break; case 778: bar = 0.59; break; case 779: bar = 0.59; break; case 780: bar = 0.58; break; case 781: bar = 0.58; break; case 782: bar = 0.58; break; case 783: bar = 0.58; break; case 784: bar = 0.58; break; case 785: bar = 0.57; break; case 786: bar = 0.57; break; case 787: bar = 0.57; break; case 788: bar = 0.57; break; case 789: bar = 0.57; break; case 790: bar = 0.57; break; case 791: bar = 0.56; break; case 792: bar = 0.56; break; case 793: bar = 0.56; break; case 794: bar = 0.56; break; case 795: bar = 0.56; break; case 796: bar = 0.56; break; case 797: bar = 0.55; break; case 798: bar = 0.55; break; case 799: bar = 0.55; break; case 800: bar = 0.55; break; case 801: bar = 0.55; break; case 802: bar = 0.55; break; case 803: bar = 0.54; break; case 804: bar = 0.54; break; case 805: bar = 0.54; break; case 806: bar = 0.54; break; case 807: bar = 0.54; break; case 808: bar = 0.54; break; case 809: bar = 0.53; break; case 810: bar = 0.53; break; case 811: bar = 0.53; break; case 812: bar = 0.53; break; case 813: bar = 0.53; break; case 814: bar = 0.53; break; case 815: bar = 0.53; break; case 816: bar = 0.52; break; case 817: bar = 0.52; break; case 818: bar = 0.52; break; case 819: bar = 0.52; break; case 820: bar = 0.52; break; case 821: bar = 0.52; break; case 822: bar = 0.51; break; case 823: bar = 0.51; break; case 824: bar = 0.51; break; case 825: bar = 0.51; break; case 826: bar = 0.51; break; case 827: bar = 0.51; break; case 828: bar = 0.5; break; case 829: bar = 0.5; break; case 830: bar = 0.5; break; case 831: bar = 0.5; break; case 832: bar = 0.5; break; case 833: bar = 0.5; break; case 834: bar = 0.5; break; case 835: bar = 0.49; break; case 836: bar = 0.49; break; case 837: bar = 0.49; break; case 838: bar = 0.49; break; case 839: bar = 0.49; break; case 840: bar = 0.49; break; case 841: bar = 0.48; break; case 842: bar = 0.48; break; case 843: bar = 0.48; break; case 844: bar = 0.48; break; case 845: bar = 0.48; break; case 846: bar = 0.48; break; case 847: bar = 0.48; break; case 848: bar = 0.47; break; case 849: bar = 0.47; break; case 850: bar = 0.47; break; case 851: bar = 0.47; break; case 852: bar = 0.47; break; case 853: bar = 0.47; break; case 854: bar = 0.47; break; case 855: bar = 0.46; break; case 856: bar = 0.46; break; case 857: bar = 0.46; break; case 858: bar = 0.46; break; case 859: bar = 0.46; break; case 860: bar = 0.46; break; case 861: bar = 0.46; break; case 862: bar = 0.45; break; case 863: bar = 0.45; break; case 864: bar = 0.45; break; case 865: bar = 0.45; break; case 866: bar = 0.45; break; case 867: bar = 0.45; break; case 868: bar = 0.45; break; case 869: bar = 0.44; break; case 870: bar = 0.44; break; case 871: bar = 0.44; break; case 872: bar = 0.44; break; case 873: bar = 0.44; break; case 874: bar = 0.44; break; case 875: bar = 0.44; break; case 876: bar = 0.43; break; case 877: bar = 0.43; break; case 878: bar = 0.43; break; case 879: bar = 0.43; break; case 880: bar = 0.43; break; case 881: bar = 0.43; break; case 882: bar = 0.43; break; case 883: bar = 0.42; break; case 884: bar = 0.42; break; case 885: bar = 0.42; break; case 886: bar = 0.42; break; case 887: bar = 0.42; break; case 888: bar = 0.42; break; case 889: bar = 0.42; break; case 890: bar = 0.41; break; case 891: bar = 0.41; break; case 892: bar = 0.41; break; case 893: bar = 0.41; break; case 894: bar = 0.41; break; case 895: bar = 0.41; break; case 896: bar = 0.41; break; case 897: bar = 0.41; break; case 898: bar = 0.4; break; case 899: bar = 0.4; break; case 900: bar = 0.4; break; case 901: bar = 0.4; break; case 902: bar = 0.4; break; case 903: bar = 0.4; break; case 904: bar = 0.4; break; case 905: bar = 0.39; break; case 906: bar = 0.39; break; case 907: bar = 0.39; break; case 908: bar = 0.39; break; case 909: bar = 0.39; break; case 910: bar = 0.39; break; case 911: bar = 0.39; break; case 912: bar = 0.39; break; case 913: bar = 0.38; break; case 914: bar = 0.38; break; case 915: bar = 0.38; break; case 916: bar = 0.38; break; case 917: bar = 0.38; break; case 918: bar = 0.38; break; case 919: bar = 0.38; break; case 920: bar = 0.38; break; case 921: bar = 0.37; break; case 922: bar = 0.37; break; case 923: bar = 0.37; break; case 924: bar = 0.37; break; case 925: bar = 0.37; break; case 926: bar = 0.37; break; case 927: bar = 0.37; break; case 928: bar = 0.37; break; case 929: bar = 0.36; break; case 930: bar = 0.36; break; case 931: bar = 0.36; break; case 932: bar = 0.36; break; case 933: bar = 0.36; break; case 934: bar = 0.36; break; case 935: bar = 0.36; break; case 936: bar = 0.36; break; case 937: bar = 0.35; break; case 938: bar = 0.35; break; case 939: bar = 0.35; break; case 940: bar = 0.35; break; case 941: bar = 0.35; break; case 942: bar = 0.35; break; case 943: bar = 0.35; break; case 944: bar = 0.35; break; case 945: bar = 0.34; break; case 946: bar = 0.34; break; case 947: bar = 0.34; break; case 948: bar = 0.34; break; case 949: bar = 0.34; break; case 950: bar = 0.34; break; case 951: bar = 0.34; break; case 952: bar = 0.34; break; case 953: bar = 0.33; break; case 954: bar = 0.33; break; case 955: bar = 0.33; break; case 956: bar = 0.33; break; case 957: bar = 0.33; break; case 958: bar = 0.33; break; case 959: bar = 0.33; break; case 960: bar = 0.33; break; case 961: bar = 0.32; break; case 962: bar = 0.32; break; case 963: bar = 0.32; break; case 964: bar = 0.32; break; case 965: bar = 0.32; break; case 966: bar = 0.32; break; case 967: bar = 0.32; break; case 968: bar = 0.32; break; case 969: bar = 0.32; break; case 970: bar = 0.31; break; case 971: bar = 0.31; break; case 972: bar = 0.31; break; case 973: bar = 0.31; break; case 974: bar = 0.31; break; case 975: bar = 0.31; break; case 976: bar = 0.31; break; case 977: bar = 0.31; break; case 978: bar = 0.3; break; case 979: bar = 0.3; break; case 980: bar = 0.3; break; case 981: bar = 0.3; break; case 982: bar = 0.3; break; case 983: bar = 0.3; break; case 984: bar = 0.3; break; case 985: bar = 0.3; break; case 986: bar = 0.3; break; case 987: bar = 0.29; break; case 988: bar = 0.29; break; case 989: bar = 0.29; break; case 990: bar = 0.29; break; case 991: bar = 0.29; break; case 992: bar = 0.29; break; case 993: bar = 0.29; break; case 994: bar = 0.29; break; case 995: bar = 0.29; break; case 996: bar = 0.28; break; case 997: bar = 0.28; break; case 998: bar = 0.28; break; case 999: bar = 0.28; break; case 1000: bar = 0.28; break; case 1001: bar = 0.28; break; case 1002: bar = 0.28; break; case 1003: bar = 0.28; break; case 1004: bar = 0.28; break; case 1005: bar = 0.27; break; case 1006: bar = 0.27; break; case 1007: bar = 0.27; break; case 1008: bar = 0.27; break; case 1009: bar = 0.27; break; case 1010: bar = 0.27; break; case 1011: bar = 0.27; break; case 1012: bar = 0.27; break; case 1013: bar = 0.27; break; case 1014: bar = 0.26; break; case 1015: bar = 0.26; break; case 1016: bar = 0.26; break; case 1017: bar = 0.26; break; case 1018: bar = 0.26; break; case 1019: bar = 0.26; break; case 1020: bar = 0.26; break; case 1021: bar = 0.26; break; case 1022: bar = 0.26; break; case 1023: bar = 0.26; break; case 1024: bar = 0.25; break;
case 157: bar = 4.94; break; | case 157: bar = 4.94; break; case 158: bar = 4.91; break; case 159: bar = 4.88; break; case 160: bar = 4.85; break; case 161: bar = 4.82; break; case 162: bar = 4.79; break; case 163: bar = 4.76; break; case 164: bar = 4.73; break; case 165: bar = 4.7; break; case 166: bar = 4.68; break; case 167: bar = 4.65; break; case 168: bar = 4.62; break; case 169: bar = 4.59; break; case 170: bar = 4.57; break; case 171: bar = 4.54; break; case 172: bar = 4.52; break; case 173: bar = 4.49; break; case 174: bar = 4.46; break; case 175: bar = 4.44; break; case 176: bar = 4.41; break; case 177: bar = 4.39; break; case 178: bar = 4.36; break; case 179: bar = 4.34; break; case 180: bar = 4.32; break; case 181: bar = 4.29; break; case 182: bar = 4.27; break; case 183: bar = 4.25; break; case 184: bar = 4.22; break; case 185: bar = 4.2; break; case 186: bar = 4.18; break; case 187: bar = 4.15; break; case 188: bar = 4.13; break; case 189: bar = 4.11; break; case 190: bar = 4.09; break; case 191: bar = 4.07; break; case 192: bar = 4.05; break; case 193: bar = 4.02; break; case 194: bar = 4; break; case 195: bar = 3.98; break; case 196: bar = 3.96; break; case 197: bar = 3.94; break; case 198: bar = 3.92; break; case 199: bar = 3.9; break; case 200: bar = 3.88; break; case 201: bar = 3.86; break; case 202: bar = 3.84; break; case 203: bar = 3.82; break; case 204: bar = 3.8; break; case 205: bar = 3.78; break; case 206: bar = 3.77; break; case 207: bar = 3.75; break; case 208: bar = 3.73; break; case 209: bar = 3.71; break; case 210: bar = 3.69; break; case 211: bar = 3.67; break; case 212: bar = 3.66; break; case 213: bar = 3.64; break; case 214: bar = 3.62; break; case 215: bar = 3.6; break; case 216: bar = 3.59; break; case 217: bar = 3.57; break; case 218: bar = 3.55; break; case 219: bar = 3.53; break; case 220: bar = 3.52; break; case 221: bar = 3.5; break; case 222: bar = 3.48; break; case 223: bar = 3.47; break; case 224: bar = 3.45; break; case 225: bar = 3.44; break; case 226: bar = 3.42; break; case 227: bar = 3.4; break; case 228: bar = 3.39; break; case 229: bar = 3.37; break; case 230: bar = 3.36; break; case 231: bar = 3.34; break; case 232: bar = 3.33; break; case 233: bar = 3.31; break; case 234: bar = 3.3; break; case 235: bar = 3.28; break; case 236: bar = 3.27; break; case 237: bar = 3.25; break; case 238: bar = 3.24; break; case 239: bar = 3.22; break; case 240: bar = 3.21; break; case 241: bar = 3.19; break; case 242: bar = 3.18; break; case 243: bar = 3.17; break; case 244: bar = 3.15; break; case 245: bar = 3.14; break; case 246: bar = 3.12; break; case 247: bar = 3.11; break; case 248: bar = 3.1; break; case 249: bar = 3.08; break; case 250: bar = 3.07; break; case 251: bar = 3.06; break; case 252: bar = 3.04; break; case 253: bar = 3.03; break; case 254: bar = 3.02; break; case 255: bar = 3.01; break; case 256: bar = 2.99; break; case 257: bar = 2.98; break; case 258: bar = 2.97; break; case 259: bar = 2.96; break; case 260: bar = 2.94; break; case 261: bar = 2.93; break; case 262: bar = 2.92; break; case 263: bar = 2.91; break; case 264: bar = 2.89; break; case 265: bar = 2.88; break; case 266: bar = 2.87; break; case 267: bar = 2.86; break; case 268: bar = 2.85; break; case 269: bar = 2.83; break; case 270: bar = 2.82; break; case 271: bar = 2.81; break; case 272: bar = 2.8; break; case 273: bar = 2.79; break; case 274: bar = 2.78; break; case 275: bar = 2.77; break; case 276: bar = 2.76; break; case 277: bar = 2.74; break; case 278: bar = 2.73; break; case 279: bar = 2.72; break; case 280: bar = 2.71; break; case 281: bar = 2.7; break; case 282: bar = 2.69; break; case 283: bar = 2.68; break; case 284: bar = 2.67; break; case 285: bar = 2.66; break; case 286: bar = 2.65; break; case 287: bar = 2.64; break; case 288: bar = 2.63; break; case 289: bar = 2.62; break; case 290: bar = 2.61; break; case 291: bar = 2.6; break; case 292: bar = 2.59; break; case 293: bar = 2.58; break; case 294: bar = 2.57; break; case 295: bar = 2.56; break; case 296: bar = 2.55; break; case 297: bar = 2.54; break; case 298: bar = 2.53; break; case 299: bar = 2.52; break; case 300: bar = 2.51; break; case 301: bar = 2.5; break; case 302: bar = 2.49; break; case 303: bar = 2.48; break; case 304: bar = 2.47; break; case 305: bar = 2.46; break; case 306: bar = 2.45; break; case 307: bar = 2.44; break; case 308: bar = 2.43; break; case 309: bar = 2.42; break; case 310: bar = 2.41; break; case 311: bar = 2.41; break; case 312: bar = 2.4; break; case 313: bar = 2.39; break; case 314: bar = 2.38; break; case 315: bar = 2.37; break; case 316: bar = 2.36; break; case 317: bar = 2.35; break; case 318: bar = 2.34; break; case 319: bar = 2.34; break; case 320: bar = 2.33; break; case 321: bar = 2.32; break; case 322: bar = 2.31; break; case 323: bar = 2.3; break; case 324: bar = 2.29; break; case 325: bar = 2.28; break; case 326: bar = 2.28; break; case 327: bar = 2.27; break; case 328: bar = 2.26; break; case 329: bar = 2.25; break; case 330: bar = 2.24; break; case 331: bar = 2.24; break; case 332: bar = 2.23; break; case 333: bar = 2.22; break; case 334: bar = 2.21; break; case 335: bar = 2.2; break; case 336: bar = 2.2; break; case 337: bar = 2.19; break; case 338: bar = 2.18; break; case 339: bar = 2.17; break; case 340: bar = 2.17; break; case 341: bar = 2.16; break; case 342: bar = 2.15; break; case 343: bar = 2.14; break; case 344: bar = 2.13; break; case 345: bar = 2.13; break; case 346: bar = 2.12; break; case 347: bar = 2.11; break; case 348: bar = 2.11; break; case 349: bar = 2.1; break; case 350: bar = 2.09; break; case 351: bar = 2.08; break; case 352: bar = 2.08; break; case 353: bar = 2.07; break; case 354: bar = 2.06; break; case 355: bar = 2.05; break; case 356: bar = 2.05; break; case 357: bar = 2.04; break; case 358: bar = 2.03; break; case 359: bar = 2.03; break; case 360: bar = 2.02; break; case 361: bar = 2.01; break; case 362: bar = 2.01; break; case 363: bar = 2; break; case 364: bar = 1.99; break; case 365: bar = 1.99; break; case 366: bar = 1.98; break; case 367: bar = 1.97; break; case 368: bar = 1.97; break; case 369: bar = 1.96; break; case 370: bar = 1.95; break; case 371: bar = 1.95; break; case 372: bar = 1.94; break; case 373: bar = 1.93; break; case 374: bar = 1.93; break; case 375: bar = 1.92; break; case 376: bar = 1.91; break; case 377: bar = 1.91; break; case 378: bar = 1.9; break; case 379: bar = 1.89; break; case 380: bar = 1.89; break; case 381: bar = 1.88; break; case 382: bar = 1.88; break; case 383: bar = 1.87; break; case 384: bar = 1.86; break; case 385: bar = 1.86; break; case 386: bar = 1.85; break; case 387: bar = 1.85; break; case 388: bar = 1.84; break; case 389: bar = 1.83; break; case 390: bar = 1.83; break; case 391: bar = 1.82; break; case 392: bar = 1.82; break; case 393: bar = 1.81; break; case 394: bar = 1.8; break; case 395: bar = 1.8; break; case 396: bar = 1.79; break; case 397: bar = 1.79; break; case 398: bar = 1.78; break; case 399: bar = 1.77; break; case 400: bar = 1.77; break; case 401: bar = 1.76; break; case 402: bar = 1.76; break; case 403: bar = 1.75; break; case 404: bar = 1.75; break; case 405: bar = 1.74; break; case 406: bar = 1.73; break; case 407: bar = 1.73; break; case 408: bar = 1.72; break; case 409: bar = 1.72; break; case 410: bar = 1.71; break; case 411: bar = 1.71; break; case 412: bar = 1.7; break; case 413: bar = 1.7; break; case 414: bar = 1.69; break; case 415: bar = 1.69; break; case 416: bar = 1.68; break; case 417: bar = 1.67; break; case 418: bar = 1.67; break; case 419: bar = 1.66; break; case 420: bar = 1.66; break; case 421: bar = 1.65; break; case 422: bar = 1.65; break; case 423: bar = 1.64; break; case 424: bar = 1.64; break; case 425: bar = 1.63; break; case 426: bar = 1.63; break; case 427: bar = 1.62; break; case 428: bar = 1.62; break; case 429: bar = 1.61; break; case 430: bar = 1.61; break; case 431: bar = 1.6; break; case 432: bar = 1.6; break; case 433: bar = 1.59; break; case 434: bar = 1.59; break; case 435: bar = 1.58; break; case 436: bar = 1.58; break; case 437: bar = 1.57; break; case 438: bar = 1.57; break; case 439: bar = 1.56; break; case 440: bar = 1.56; break; case 441: bar = 1.55; break; case 442: bar = 1.55; break; case 443: bar = 1.54; break; case 444: bar = 1.54; break; case 445: bar = 1.53; break; case 446: bar = 1.53; break; case 447: bar = 1.53; break; case 448: bar = 1.52; break; case 449: bar = 1.52; break; case 450: bar = 1.51; break; case 451: bar = 1.51; break; case 452: bar = 1.5; break; case 453: bar = 1.5; break; case 454: bar = 1.49; break; case 455: bar = 1.49; break; case 456: bar = 1.48; break; case 457: bar = 1.48; break; case 458: bar = 1.47; break; case 459: bar = 1.47; break; case 460: bar = 1.47; break; case 461: bar = 1.46; break; case 462: bar = 1.46; break; case 463: bar = 1.45; break; case 464: bar = 1.45; break; case 465: bar = 1.44; break; case 466: bar = 1.44; break; case 467: bar = 1.44; break; case 468: bar = 1.43; break; case 469: bar = 1.43; break; case 470: bar = 1.42; break; case 471: bar = 1.42; break; case 472: bar = 1.41; break; case 473: bar = 1.41; break; case 474: bar = 1.41; break; case 475: bar = 1.4; break; case 476: bar = 1.4; break; case 477: bar = 1.39; break; case 478: bar = 1.39; break; case 479: bar = 1.38; break; case 480: bar = 1.38; break; case 481: bar = 1.38; break; case 482: bar = 1.37; break; case 483: bar = 1.37; break; case 484: bar = 1.36; break; case 485: bar = 1.36; break; case 486: bar = 1.36; break; case 487: bar = 1.35; break; case 488: bar = 1.35; break; case 489: bar = 1.34; break; case 490: bar = 1.34; break; case 491: bar = 1.34; break; case 492: bar = 1.33; break; case 493: bar = 1.33; break; case 494: bar = 1.32; break; case 495: bar = 1.32; break; case 496: bar = 1.32; break; case 497: bar = 1.31; break; case 498: bar = 1.31; break; case 499: bar = 1.3; break; case 500: bar = 1.3; break; case 501: bar = 1.3; break; case 502: bar = 1.29; break; case 503: bar = 1.29; break; case 504: bar = 1.29; break; case 505: bar = 1.28; break; case 506: bar = 1.28; break; case 507: bar = 1.27; break; case 508: bar = 1.27; break; case 509: bar = 1.27; break; case 510: bar = 1.26; break; case 511: bar = 1.26; break; case 512: bar = 1.26; break; case 513: bar = 1.25; break; case 514: bar = 1.25; break; case 515: bar = 1.24; break; case 516: bar = 1.24; break; case 517: bar = 1.24; break; case 518: bar = 1.23; break; case 519: bar = 1.23; break; case 520: bar = 1.23; break; case 521: bar = 1.22; break; case 522: bar = 1.22; break; case 523: bar = 1.22; break; case 524: bar = 1.21; break; case 525: bar = 1.21; break; case 526: bar = 1.21; break; case 527: bar = 1.2; break; case 528: bar = 1.2; break; case 529: bar = 1.2; break; case 530: bar = 1.19; break; case 531: bar = 1.19; break; case 532: bar = 1.18; break; case 533: bar = 1.18; break; case 534: bar = 1.18; break; case 535: bar = 1.17; break; case 536: bar = 1.17; break; case 537: bar = 1.17; break; case 538: bar = 1.16; break; case 539: bar = 1.16; break; case 540: bar = 1.16; break; case 541: bar = 1.15; break; case 542: bar = 1.15; break; case 543: bar = 1.15; break; case 544: bar = 1.14; break; case 545: bar = 1.14; break; case 546: bar = 1.14; break; case 547: bar = 1.13; break; case 548: bar = 1.13; break; case 549: bar = 1.13; break; case 550: bar = 1.12; break; case 551: bar = 1.12; break; case 552: bar = 1.12; break; case 553: bar = 1.12; break; case 554: bar = 1.11; break; case 555: bar = 1.11; break; case 556: bar = 1.11; break; case 557: bar = 1.1; break; case 558: bar = 1.1; break; case 559: bar = 1.1; break; case 560: bar = 1.09; break; case 561: bar = 1.09; break; case 562: bar = 1.09; break; case 563: bar = 1.08; break; case 564: bar = 1.08; break; case 565: bar = 1.08; break; case 566: bar = 1.07; break; case 567: bar = 1.07; break; case 568: bar = 1.07; break; case 569: bar = 1.07; break; case 570: bar = 1.06; break; case 571: bar = 1.06; break; case 572: bar = 1.06; break; case 573: bar = 1.05; break; case 574: bar = 1.05; break; case 575: bar = 1.05; break; case 576: bar = 1.04; break; case 577: bar = 1.04; break; case 578: bar = 1.04; break; case 579: bar = 1.04; break; case 580: bar = 1.03; break; case 581: bar = 1.03; break; case 582: bar = 1.03; break; case 583: bar = 1.02; break; case 584: bar = 1.02; break; case 585: bar = 1.02; break; case 586: bar = 1.02; break; case 587: bar = 1.01; break; case 588: bar = 1.01; break; case 589: bar = 1.01; break; case 590: bar = 1; break; case 591: bar = 1; break; case 592: bar = 1; break; case 593: bar = 1; break; case 594: bar = 0.99; break; case 595: bar = 0.99; break; case 596: bar = 0.99; break; case 597: bar = 0.98; break; case 598: bar = 0.98; break; case 599: bar = 0.98; break; case 600: bar = 0.98; break; case 601: bar = 0.97; break; case 602: bar = 0.97; break; case 603: bar = 0.97; break; case 604: bar = 0.96; break; case 605: bar = 0.96; break; case 606: bar = 0.96; break; case 607: bar = 0.96; break; case 608: bar = 0.95; break; case 609: bar = 0.95; break; case 610: bar = 0.95; break; case 611: bar = 0.95; break; case 612: bar = 0.94; break; case 613: bar = 0.94; break; case 614: bar = 0.94; break; case 615: bar = 0.94; break; case 616: bar = 0.93; break; case 617: bar = 0.93; break; case 618: bar = 0.93; break; case 619: bar = 0.92; break; case 620: bar = 0.92; break; case 621: bar = 0.92; break; case 622: bar = 0.92; break; case 623: bar = 0.91; break; case 624: bar = 0.91; break; case 625: bar = 0.91; break; case 626: bar = 0.91; break; case 627: bar = 0.9; break; case 628: bar = 0.9; break; case 629: bar = 0.9; break; case 630: bar = 0.9; break; case 631: bar = 0.89; break; case 632: bar = 0.89; break; case 633: bar = 0.89; break; case 634: bar = 0.89; break; case 635: bar = 0.88; break; case 636: bar = 0.88; break; case 637: bar = 0.88; break; case 638: bar = 0.88; break; case 639: bar = 0.87; break; case 640: bar = 0.87; break; case 641: bar = 0.87; break; case 642: bar = 0.87; break; case 643: bar = 0.86; break; case 644: bar = 0.86; break; case 645: bar = 0.86; break; case 646: bar = 0.86; break; case 647: bar = 0.85; break; case 648: bar = 0.85; break; case 649: bar = 0.85; break; case 650: bar = 0.85; break; case 651: bar = 0.84; break; case 652: bar = 0.84; break; case 653: bar = 0.84; break; case 654: bar = 0.84; break; case 655: bar = 0.84; break; case 656: bar = 0.83; break; case 657: bar = 0.83; break; case 658: bar = 0.83; break; case 659: bar = 0.83; break; case 660: bar = 0.82; break; case 661: bar = 0.82; break; case 662: bar = 0.82; break; case 663: bar = 0.82; break; case 664: bar = 0.81; break; case 665: bar = 0.81; break; case 666: bar = 0.81; break; case 667: bar = 0.81; break; case 668: bar = 0.81; break; case 669: bar = 0.8; break; case 670: bar = 0.8; break; case 671: bar = 0.8; break; case 672: bar = 0.8; break; case 673: bar = 0.79; break; case 674: bar = 0.79; break; case 675: bar = 0.79; break; case 676: bar = 0.79; break; case 677: bar = 0.78; break; case 678: bar = 0.78; break; case 679: bar = 0.78; break; case 680: bar = 0.78; break; case 681: bar = 0.78; break; case 682: bar = 0.77; break; case 683: bar = 0.77; break; case 684: bar = 0.77; break; case 685: bar = 0.77; break; case 686: bar = 0.77; break; case 687: bar = 0.76; break; case 688: bar = 0.76; break; case 689: bar = 0.76; break; case 690: bar = 0.76; break; case 691: bar = 0.75; break; case 692: bar = 0.75; break; case 693: bar = 0.75; break; case 694: bar = 0.75; break; case 695: bar = 0.75; break; case 696: bar = 0.74; break; case 697: bar = 0.74; break; case 698: bar = 0.74; break; case 699: bar = 0.74; break; case 700: bar = 0.74; break; case 701: bar = 0.73; break; case 702: bar = 0.73; break; case 703: bar = 0.73; break; case 704: bar = 0.73; break; case 705: bar = 0.72; break; case 706: bar = 0.72; break; case 707: bar = 0.72; break; case 708: bar = 0.72; break; case 709: bar = 0.72; break; case 710: bar = 0.71; break; case 711: bar = 0.71; break; case 712: bar = 0.71; break; case 713: bar = 0.71; break; case 714: bar = 0.71; break; case 715: bar = 0.7; break; case 716: bar = 0.7; break; case 717: bar = 0.7; break; case 718: bar = 0.7; break; case 719: bar = 0.7; break; case 720: bar = 0.69; break; case 721: bar = 0.69; break; case 722: bar = 0.69; break; case 723: bar = 0.69; break; case 724: bar = 0.69; break; case 725: bar = 0.68; break; case 726: bar = 0.68; break; case 727: bar = 0.68; break; case 728: bar = 0.68; break; case 729: bar = 0.68; break; case 730: bar = 0.67; break; case 731: bar = 0.67; break; case 732: bar = 0.67; break; case 733: bar = 0.67; break; case 734: bar = 0.67; break; case 735: bar = 0.67; break; case 736: bar = 0.66; break; case 737: bar = 0.66; break; case 738: bar = 0.66; break; case 739: bar = 0.66; break; case 740: bar = 0.66; break; case 741: bar = 0.65; break; case 742: bar = 0.65; break; case 743: bar = 0.65; break; case 744: bar = 0.65; break; case 745: bar = 0.65; break; case 746: bar = 0.64; break; case 747: bar = 0.64; break; case 748: bar = 0.64; break; case 749: bar = 0.64; break; case 750: bar = 0.64; break; case 751: bar = 0.64; break; case 752: bar = 0.63; break; case 753: bar = 0.63; break; case 754: bar = 0.63; break; case 755: bar = 0.63; break; case 756: bar = 0.63; break; case 757: bar = 0.62; break; case 758: bar = 0.62; break; case 759: bar = 0.62; break; case 760: bar = 0.62; break; case 761: bar = 0.62; break; case 762: bar = 0.61; break; case 763: bar = 0.61; break; case 764: bar = 0.61; break; case 765: bar = 0.61; break; case 766: bar = 0.61; break; case 767: bar = 0.61; break; case 768: bar = 0.6; break; case 769: bar = 0.6; break; case 770: bar = 0.6; break; case 771: bar = 0.6; break; case 772: bar = 0.6; break; case 773: bar = 0.6; break; case 774: bar = 0.59; break; case 775: bar = 0.59; break; case 776: bar = 0.59; break; case 777: bar = 0.59; break; case 778: bar = 0.59; break; case 779: bar = 0.59; break; case 780: bar = 0.58; break; case 781: bar = 0.58; break; case 782: bar = 0.58; break; case 783: bar = 0.58; break; case 784: bar = 0.58; break; case 785: bar = 0.57; break; case 786: bar = 0.57; break; case 787: bar = 0.57; break; case 788: bar = 0.57; break; case 789: bar = 0.57; break; case 790: bar = 0.57; break; case 791: bar = 0.56; break; case 792: bar = 0.56; break; case 793: bar = 0.56; break; case 794: bar = 0.56; break; case 795: bar = 0.56; break; case 796: bar = 0.56; break; case 797: bar = 0.55; break; case 798: bar = 0.55; break; case 799: bar = 0.55; break; case 800: bar = 0.55; break; case 801: bar = 0.55; break; case 802: bar = 0.55; break; case 803: bar = 0.54; break; case 804: bar = 0.54; break; case 805: bar = 0.54; break; case 806: bar = 0.54; break; case 807: bar = 0.54; break; case 808: bar = 0.54; break; case 809: bar = 0.53; break; case 810: bar = 0.53; break; case 811: bar = 0.53; break; case 812: bar = 0.53; break; case 813: bar = 0.53; break; case 814: bar = 0.53; break; case 815: bar = 0.53; break; case 816: bar = 0.52; break; case 817: bar = 0.52; break; case 818: bar = 0.52; break; case 819: bar = 0.52; break; case 820: bar = 0.52; break; case 821: bar = 0.52; break; case 822: bar = 0.51; break; case 823: bar = 0.51; break; case 824: bar = 0.51; break; case 825: bar = 0.51; break; case 826: bar = 0.51; break; case 827: bar = 0.51; break; case 828: bar = 0.5; break; case 829: bar = 0.5; break; case 830: bar = 0.5; break; case 831: bar = 0.5; break; case 832: bar = 0.5; break; case 833: bar = 0.5; break; case 834: bar = 0.5; break; case 835: bar = 0.49; break; case 836: bar = 0.49; break; case 837: bar = 0.49; break; case 838: bar = 0.49; break; case 839: bar = 0.49; break; case 840: bar = 0.49; break; case 841: bar = 0.48; break; case 842: bar = 0.48; break; case 843: bar = 0.48; break; case 844: bar = 0.48; break; case 845: bar = 0.48; break; case 846: bar = 0.48; break; case 847: bar = 0.48; break; case 848: bar = 0.47; break; case 849: bar = 0.47; break; case 850: bar = 0.47; break; case 851: bar = 0.47; break; case 852: bar = 0.47; break; case 853: bar = 0.47; break; case 854: bar = 0.47; break; case 855: bar = 0.46; break; case 856: bar = 0.46; break; case 857: bar = 0.46; break; case 858: bar = 0.46; break; case 859: bar = 0.46; break; case 860: bar = 0.46; break; case 861: bar = 0.46; break; case 862: bar = 0.45; break; case 863: bar = 0.45; break; case 864: bar = 0.45; break; case 865: bar = 0.45; break; case 866: bar = 0.45; break; case 867: bar = 0.45; break; case 868: bar = 0.45; break; case 869: bar = 0.44; break; case 870: bar = 0.44; break; case 871: bar = 0.44; break; case 872: bar = 0.44; break; case 873: bar = 0.44; break; case 874: bar = 0.44; break; case 875: bar = 0.44; break; case 876: bar = 0.43; break; case 877: bar = 0.43; break; case 878: bar = 0.43; break; case 879: bar = 0.43; break; case 880: bar = 0.43; break; case 881: bar = 0.43; break; case 882: bar = 0.43; break; case 883: bar = 0.42; break; case 884: bar = 0.42; break; case 885: bar = 0.42; break; case 886: bar = 0.42; break; case 887: bar = 0.42; break; case 888: bar = 0.42; break; case 889: bar = 0.42; break; case 890: bar = 0.41; break; case 891: bar = 0.41; break; case 892: bar = 0.41; break; case 893: bar = 0.41; break; case 894: bar = 0.41; break; case 895: bar = 0.41; break; case 896: bar = 0.41; break; case 897: bar = 0.41; break; case 898: bar = 0.4; break; case 899: bar = 0.4; break; case 900: bar = 0.4; break; case 901: bar = 0.4; break; case 902: bar = 0.4; break; case 903: bar = 0.4; break; case 904: bar = 0.4; break; case 905: bar = 0.39; break; case 906: bar = 0.39; break; case 907: bar = 0.39; break; case 908: bar = 0.39; break; case 909: bar = 0.39; break; case 910: bar = 0.39; break; case 911: bar = 0.39; break; case 912: bar = 0.39; break; case 913: bar = 0.38; break; case 914: bar = 0.38; break; case 915: bar = 0.38; break; case 916: bar = 0.38; break; case 917: bar = 0.38; break; case 918: bar = 0.38; break; case 919: bar = 0.38; break; case 920: bar = 0.38; break; case 921: bar = 0.37; break; case 922: bar = 0.37; break; case 923: bar = 0.37; break; case 924: bar = 0.37; break; case 925: bar = 0.37; break; case 926: bar = 0.37; break; case 927: bar = 0.37; break; case 928: bar = 0.37; break; case 929: bar = 0.36; break; case 930: bar = 0.36; break; case 931: bar = 0.36; break; case 932: bar = 0.36; break; case 933: bar = 0.36; break; case 934: bar = 0.36; break; case 935: bar = 0.36; break; case 936: bar = 0.36; break; case 937: bar = 0.35; break; case 938: bar = 0.35; break; case 939: bar = 0.35; break; case 940: bar = 0.35; break; case 941: bar = 0.35; break; case 942: bar = 0.35; break; case 943: bar = 0.35; break; case 944: bar = 0.35; break; case 945: bar = 0.34; break; case 946: bar = 0.34; break; case 947: bar = 0.34; break; case 948: bar = 0.34; break; case 949: bar = 0.34; break; case 950: bar = 0.34; break; case 951: bar = 0.34; break; case 952: bar = 0.34; break; case 953: bar = 0.33; break; case 954: bar = 0.33; break; case 955: bar = 0.33; break; case 956: bar = 0.33; break; case 957: bar = 0.33; break; case 958: bar = 0.33; break; case 959: bar = 0.33; break; case 960: bar = 0.33; break; case 961: bar = 0.32; break; case 962: bar = 0.32; break; case 963: bar = 0.32; break; case 964: bar = 0.32; break; case 965: bar = 0.32; break; case 966: bar = 0.32; break; case 967: bar = 0.32; break; case 968: bar = 0.32; break; case 969: bar = 0.32; break; case 970: bar = 0.31; break; case 971: bar = 0.31; break; case 972: bar = 0.31; break; case 973: bar = 0.31; break; case 974: bar = 0.31; break; case 975: bar = 0.31; break; case 976: bar = 0.31; break; case 977: bar = 0.31; break; case 978: bar = 0.3; break; case 979: bar = 0.3; break; case 980: bar = 0.3; break; case 981: bar = 0.3; break; case 982: bar = 0.3; break; case 983: bar = 0.3; break; case 984: bar = 0.3; break; case 985: bar = 0.3; break; case 986: bar = 0.3; break; case 987: bar = 0.29; break; case 988: bar = 0.29; break; case 989: bar = 0.29; break; case 990: bar = 0.29; break; case 991: bar = 0.29; break; case 992: bar = 0.29; break; case 993: bar = 0.29; break; case 994: bar = 0.29; break; case 995: bar = 0.29; break; case 996: bar = 0.28; break; case 997: bar = 0.28; break; case 998: bar = 0.28; break; case 999: bar = 0.28; break; case 1000: bar = 0.28; break; case 1001: bar = 0.28; break; case 1002: bar = 0.28; break; case 1003: bar = 0.28; break; case 1004: bar = 0.28; break; case 1005: bar = 0.27; break; case 1006: bar = 0.27; break; case 1007: bar = 0.27; break; case 1008: bar = 0.27; break; case 1009: bar = 0.27; break; case 1010: bar = 0.27; break; case 1011: bar = 0.27; break; case 1012: bar = 0.27; break; case 1013: bar = 0.27; break; case 1014: bar = 0.26; break; case 1015: bar = 0.26; break; case 1016: bar = 0.26; break; case 1017: bar = 0.26; break; case 1018: bar = 0.26; break; case 1019: bar = 0.26; break; case 1020: bar = 0.26; break; case 1021: bar = 0.26; break; case 1022: bar = 0.26; break; case 1023: bar = 0.26; break; case 1024: bar = 0.25; break;
case 158: bar = 4.91; break; | case 158: bar = 4.91; break; case 159: bar = 4.88; break; case 160: bar = 4.85; break; case 161: bar = 4.82; break; case 162: bar = 4.79; break; case 163: bar = 4.76; break; case 164: bar = 4.73; break; case 165: bar = 4.7; break; case 166: bar = 4.68; break; case 167: bar = 4.65; break; case 168: bar = 4.62; break; case 169: bar = 4.59; break; case 170: bar = 4.57; break; case 171: bar = 4.54; break; case 172: bar = 4.52; break; case 173: bar = 4.49; break; case 174: bar = 4.46; break; case 175: bar = 4.44; break; case 176: bar = 4.41; break; case 177: bar = 4.39; break; case 178: bar = 4.36; break; case 179: bar = 4.34; break; case 180: bar = 4.32; break; case 181: bar = 4.29; break; case 182: bar = 4.27; break; case 183: bar = 4.25; break; case 184: bar = 4.22; break; case 185: bar = 4.2; break; case 186: bar = 4.18; break; case 187: bar = 4.15; break; case 188: bar = 4.13; break; case 189: bar = 4.11; break; case 190: bar = 4.09; break; case 191: bar = 4.07; break; case 192: bar = 4.05; break; case 193: bar = 4.02; break; case 194: bar = 4; break; case 195: bar = 3.98; break; case 196: bar = 3.96; break; case 197: bar = 3.94; break; case 198: bar = 3.92; break; case 199: bar = 3.9; break; case 200: bar = 3.88; break; case 201: bar = 3.86; break; case 202: bar = 3.84; break; case 203: bar = 3.82; break; case 204: bar = 3.8; break; case 205: bar = 3.78; break; case 206: bar = 3.77; break; case 207: bar = 3.75; break; case 208: bar = 3.73; break; case 209: bar = 3.71; break; case 210: bar = 3.69; break; case 211: bar = 3.67; break; case 212: bar = 3.66; break; case 213: bar = 3.64; break; case 214: bar = 3.62; break; case 215: bar = 3.6; break; case 216: bar = 3.59; break; case 217: bar = 3.57; break; case 218: bar = 3.55; break; case 219: bar = 3.53; break; case 220: bar = 3.52; break; case 221: bar = 3.5; break; case 222: bar = 3.48; break; case 223: bar = 3.47; break; case 224: bar = 3.45; break; case 225: bar = 3.44; break; case 226: bar = 3.42; break; case 227: bar = 3.4; break; case 228: bar = 3.39; break; case 229: bar = 3.37; break; case 230: bar = 3.36; break; case 231: bar = 3.34; break; case 232: bar = 3.33; break; case 233: bar = 3.31; break; case 234: bar = 3.3; break; case 235: bar = 3.28; break; case 236: bar = 3.27; break; case 237: bar = 3.25; break; case 238: bar = 3.24; break; case 239: bar = 3.22; break; case 240: bar = 3.21; break; case 241: bar = 3.19; break; case 242: bar = 3.18; break; case 243: bar = 3.17; break; case 244: bar = 3.15; break; case 245: bar = 3.14; break; case 246: bar = 3.12; break; case 247: bar = 3.11; break; case 248: bar = 3.1; break; case 249: bar = 3.08; break; case 250: bar = 3.07; break; case 251: bar = 3.06; break; case 252: bar = 3.04; break; case 253: bar = 3.03; break; case 254: bar = 3.02; break; case 255: bar = 3.01; break; case 256: bar = 2.99; break; case 257: bar = 2.98; break; case 258: bar = 2.97; break; case 259: bar = 2.96; break; case 260: bar = 2.94; break; case 261: bar = 2.93; break; case 262: bar = 2.92; break; case 263: bar = 2.91; break; case 264: bar = 2.89; break; case 265: bar = 2.88; break; case 266: bar = 2.87; break; case 267: bar = 2.86; break; case 268: bar = 2.85; break; case 269: bar = 2.83; break; case 270: bar = 2.82; break; case 271: bar = 2.81; break; case 272: bar = 2.8; break; case 273: bar = 2.79; break; case 274: bar = 2.78; break; case 275: bar = 2.77; break; case 276: bar = 2.76; break; case 277: bar = 2.74; break; case 278: bar = 2.73; break; case 279: bar = 2.72; break; case 280: bar = 2.71; break; case 281: bar = 2.7; break; case 282: bar = 2.69; break; case 283: bar = 2.68; break; case 284: bar = 2.67; break; case 285: bar = 2.66; break; case 286: bar = 2.65; break; case 287: bar = 2.64; break; case 288: bar = 2.63; break; case 289: bar = 2.62; break; case 290: bar = 2.61; break; case 291: bar = 2.6; break; case 292: bar = 2.59; break; case 293: bar = 2.58; break; case 294: bar = 2.57; break; case 295: bar = 2.56; break; case 296: bar = 2.55; break; case 297: bar = 2.54; break; case 298: bar = 2.53; break; case 299: bar = 2.52; break; case 300: bar = 2.51; break; case 301: bar = 2.5; break; case 302: bar = 2.49; break; case 303: bar = 2.48; break; case 304: bar = 2.47; break; case 305: bar = 2.46; break; case 306: bar = 2.45; break; case 307: bar = 2.44; break; case 308: bar = 2.43; break; case 309: bar = 2.42; break; case 310: bar = 2.41; break; case 311: bar = 2.41; break; case 312: bar = 2.4; break; case 313: bar = 2.39; break; case 314: bar = 2.38; break; case 315: bar = 2.37; break; case 316: bar = 2.36; break; case 317: bar = 2.35; break; case 318: bar = 2.34; break; case 319: bar = 2.34; break; case 320: bar = 2.33; break; case 321: bar = 2.32; break; case 322: bar = 2.31; break; case 323: bar = 2.3; break; case 324: bar = 2.29; break; case 325: bar = 2.28; break; case 326: bar = 2.28; break; case 327: bar = 2.27; break; case 328: bar = 2.26; break; case 329: bar = 2.25; break; case 330: bar = 2.24; break; case 331: bar = 2.24; break; case 332: bar = 2.23; break; case 333: bar = 2.22; break; case 334: bar = 2.21; break; case 335: bar = 2.2; break; case 336: bar = 2.2; break; case 337: bar = 2.19; break; case 338: bar = 2.18; break; case 339: bar = 2.17; break; case 340: bar = 2.17; break; case 341: bar = 2.16; break; case 342: bar = 2.15; break; case 343: bar = 2.14; break; case 344: bar = 2.13; break; case 345: bar = 2.13; break; case 346: bar = 2.12; break; case 347: bar = 2.11; break; case 348: bar = 2.11; break; case 349: bar = 2.1; break; case 350: bar = 2.09; break; case 351: bar = 2.08; break; case 352: bar = 2.08; break; case 353: bar = 2.07; break; case 354: bar = 2.06; break; case 355: bar = 2.05; break; case 356: bar = 2.05; break; case 357: bar = 2.04; break; case 358: bar = 2.03; break; case 359: bar = 2.03; break; case 360: bar = 2.02; break; case 361: bar = 2.01; break; case 362: bar = 2.01; break; case 363: bar = 2; break; case 364: bar = 1.99; break; case 365: bar = 1.99; break; case 366: bar = 1.98; break; case 367: bar = 1.97; break; case 368: bar = 1.97; break; case 369: bar = 1.96; break; case 370: bar = 1.95; break; case 371: bar = 1.95; break; case 372: bar = 1.94; break; case 373: bar = 1.93; break; case 374: bar = 1.93; break; case 375: bar = 1.92; break; case 376: bar = 1.91; break; case 377: bar = 1.91; break; case 378: bar = 1.9; break; case 379: bar = 1.89; break; case 380: bar = 1.89; break; case 381: bar = 1.88; break; case 382: bar = 1.88; break; case 383: bar = 1.87; break; case 384: bar = 1.86; break; case 385: bar = 1.86; break; case 386: bar = 1.85; break; case 387: bar = 1.85; break; case 388: bar = 1.84; break; case 389: bar = 1.83; break; case 390: bar = 1.83; break; case 391: bar = 1.82; break; case 392: bar = 1.82; break; case 393: bar = 1.81; break; case 394: bar = 1.8; break; case 395: bar = 1.8; break; case 396: bar = 1.79; break; case 397: bar = 1.79; break; case 398: bar = 1.78; break; case 399: bar = 1.77; break; case 400: bar = 1.77; break; case 401: bar = 1.76; break; case 402: bar = 1.76; break; case 403: bar = 1.75; break; case 404: bar = 1.75; break; case 405: bar = 1.74; break; case 406: bar = 1.73; break; case 407: bar = 1.73; break; case 408: bar = 1.72; break; case 409: bar = 1.72; break; case 410: bar = 1.71; break; case 411: bar = 1.71; break; case 412: bar = 1.7; break; case 413: bar = 1.7; break; case 414: bar = 1.69; break; case 415: bar = 1.69; break; case 416: bar = 1.68; break; case 417: bar = 1.67; break; case 418: bar = 1.67; break; case 419: bar = 1.66; break; case 420: bar = 1.66; break; case 421: bar = 1.65; break; case 422: bar = 1.65; break; case 423: bar = 1.64; break; case 424: bar = 1.64; break; case 425: bar = 1.63; break; case 426: bar = 1.63; break; case 427: bar = 1.62; break; case 428: bar = 1.62; break; case 429: bar = 1.61; break; case 430: bar = 1.61; break; case 431: bar = 1.6; break; case 432: bar = 1.6; break; case 433: bar = 1.59; break; case 434: bar = 1.59; break; case 435: bar = 1.58; break; case 436: bar = 1.58; break; case 437: bar = 1.57; break; case 438: bar = 1.57; break; case 439: bar = 1.56; break; case 440: bar = 1.56; break; case 441: bar = 1.55; break; case 442: bar = 1.55; break; case 443: bar = 1.54; break; case 444: bar = 1.54; break; case 445: bar = 1.53; break; case 446: bar = 1.53; break; case 447: bar = 1.53; break; case 448: bar = 1.52; break; case 449: bar = 1.52; break; case 450: bar = 1.51; break; case 451: bar = 1.51; break; case 452: bar = 1.5; break; case 453: bar = 1.5; break; case 454: bar = 1.49; break; case 455: bar = 1.49; break; case 456: bar = 1.48; break; case 457: bar = 1.48; break; case 458: bar = 1.47; break; case 459: bar = 1.47; break; case 460: bar = 1.47; break; case 461: bar = 1.46; break; case 462: bar = 1.46; break; case 463: bar = 1.45; break; case 464: bar = 1.45; break; case 465: bar = 1.44; break; case 466: bar = 1.44; break; case 467: bar = 1.44; break; case 468: bar = 1.43; break; case 469: bar = 1.43; break; case 470: bar = 1.42; break; case 471: bar = 1.42; break; case 472: bar = 1.41; break; case 473: bar = 1.41; break; case 474: bar = 1.41; break; case 475: bar = 1.4; break; case 476: bar = 1.4; break; case 477: bar = 1.39; break; case 478: bar = 1.39; break; case 479: bar = 1.38; break; case 480: bar = 1.38; break; case 481: bar = 1.38; break; case 482: bar = 1.37; break; case 483: bar = 1.37; break; case 484: bar = 1.36; break; case 485: bar = 1.36; break; case 486: bar = 1.36; break; case 487: bar = 1.35; break; case 488: bar = 1.35; break; case 489: bar = 1.34; break; case 490: bar = 1.34; break; case 491: bar = 1.34; break; case 492: bar = 1.33; break; case 493: bar = 1.33; break; case 494: bar = 1.32; break; case 495: bar = 1.32; break; case 496: bar = 1.32; break; case 497: bar = 1.31; break; case 498: bar = 1.31; break; case 499: bar = 1.3; break; case 500: bar = 1.3; break; case 501: bar = 1.3; break; case 502: bar = 1.29; break; case 503: bar = 1.29; break; case 504: bar = 1.29; break; case 505: bar = 1.28; break; case 506: bar = 1.28; break; case 507: bar = 1.27; break; case 508: bar = 1.27; break; case 509: bar = 1.27; break; case 510: bar = 1.26; break; case 511: bar = 1.26; break; case 512: bar = 1.26; break; case 513: bar = 1.25; break; case 514: bar = 1.25; break; case 515: bar = 1.24; break; case 516: bar = 1.24; break; case 517: bar = 1.24; break; case 518: bar = 1.23; break; case 519: bar = 1.23; break; case 520: bar = 1.23; break; case 521: bar = 1.22; break; case 522: bar = 1.22; break; case 523: bar = 1.22; break; case 524: bar = 1.21; break; case 525: bar = 1.21; break; case 526: bar = 1.21; break; case 527: bar = 1.2; break; case 528: bar = 1.2; break; case 529: bar = 1.2; break; case 530: bar = 1.19; break; case 531: bar = 1.19; break; case 532: bar = 1.18; break; case 533: bar = 1.18; break; case 534: bar = 1.18; break; case 535: bar = 1.17; break; case 536: bar = 1.17; break; case 537: bar = 1.17; break; case 538: bar = 1.16; break; case 539: bar = 1.16; break; case 540: bar = 1.16; break; case 541: bar = 1.15; break; case 542: bar = 1.15; break; case 543: bar = 1.15; break; case 544: bar = 1.14; break; case 545: bar = 1.14; break; case 546: bar = 1.14; break; case 547: bar = 1.13; break; case 548: bar = 1.13; break; case 549: bar = 1.13; break; case 550: bar = 1.12; break; case 551: bar = 1.12; break; case 552: bar = 1.12; break; case 553: bar = 1.12; break; case 554: bar = 1.11; break; case 555: bar = 1.11; break; case 556: bar = 1.11; break; case 557: bar = 1.1; break; case 558: bar = 1.1; break; case 559: bar = 1.1; break; case 560: bar = 1.09; break; case 561: bar = 1.09; break; case 562: bar = 1.09; break; case 563: bar = 1.08; break; case 564: bar = 1.08; break; case 565: bar = 1.08; break; case 566: bar = 1.07; break; case 567: bar = 1.07; break; case 568: bar = 1.07; break; case 569: bar = 1.07; break; case 570: bar = 1.06; break; case 571: bar = 1.06; break; case 572: bar = 1.06; break; case 573: bar = 1.05; break; case 574: bar = 1.05; break; case 575: bar = 1.05; break; case 576: bar = 1.04; break; case 577: bar = 1.04; break; case 578: bar = 1.04; break; case 579: bar = 1.04; break; case 580: bar = 1.03; break; case 581: bar = 1.03; break; case 582: bar = 1.03; break; case 583: bar = 1.02; break; case 584: bar = 1.02; break; case 585: bar = 1.02; break; case 586: bar = 1.02; break; case 587: bar = 1.01; break; case 588: bar = 1.01; break; case 589: bar = 1.01; break; case 590: bar = 1; break; case 591: bar = 1; break; case 592: bar = 1; break; case 593: bar = 1; break; case 594: bar = 0.99; break; case 595: bar = 0.99; break; case 596: bar = 0.99; break; case 597: bar = 0.98; break; case 598: bar = 0.98; break; case 599: bar = 0.98; break; case 600: bar = 0.98; break; case 601: bar = 0.97; break; case 602: bar = 0.97; break; case 603: bar = 0.97; break; case 604: bar = 0.96; break; case 605: bar = 0.96; break; case 606: bar = 0.96; break; case 607: bar = 0.96; break; case 608: bar = 0.95; break; case 609: bar = 0.95; break; case 610: bar = 0.95; break; case 611: bar = 0.95; break; case 612: bar = 0.94; break; case 613: bar = 0.94; break; case 614: bar = 0.94; break; case 615: bar = 0.94; break; case 616: bar = 0.93; break; case 617: bar = 0.93; break; case 618: bar = 0.93; break; case 619: bar = 0.92; break; case 620: bar = 0.92; break; case 621: bar = 0.92; break; case 622: bar = 0.92; break; case 623: bar = 0.91; break; case 624: bar = 0.91; break; case 625: bar = 0.91; break; case 626: bar = 0.91; break; case 627: bar = 0.9; break; case 628: bar = 0.9; break; case 629: bar = 0.9; break; case 630: bar = 0.9; break; case 631: bar = 0.89; break; case 632: bar = 0.89; break; case 633: bar = 0.89; break; case 634: bar = 0.89; break; case 635: bar = 0.88; break; case 636: bar = 0.88; break; case 637: bar = 0.88; break; case 638: bar = 0.88; break; case 639: bar = 0.87; break; case 640: bar = 0.87; break; case 641: bar = 0.87; break; case 642: bar = 0.87; break; case 643: bar = 0.86; break; case 644: bar = 0.86; break; case 645: bar = 0.86; break; case 646: bar = 0.86; break; case 647: bar = 0.85; break; case 648: bar = 0.85; break; case 649: bar = 0.85; break; case 650: bar = 0.85; break; case 651: bar = 0.84; break; case 652: bar = 0.84; break; case 653: bar = 0.84; break; case 654: bar = 0.84; break; case 655: bar = 0.84; break; case 656: bar = 0.83; break; case 657: bar = 0.83; break; case 658: bar = 0.83; break; case 659: bar = 0.83; break; case 660: bar = 0.82; break; case 661: bar = 0.82; break; case 662: bar = 0.82; break; case 663: bar = 0.82; break; case 664: bar = 0.81; break; case 665: bar = 0.81; break; case 666: bar = 0.81; break; case 667: bar = 0.81; break; case 668: bar = 0.81; break; case 669: bar = 0.8; break; case 670: bar = 0.8; break; case 671: bar = 0.8; break; case 672: bar = 0.8; break; case 673: bar = 0.79; break; case 674: bar = 0.79; break; case 675: bar = 0.79; break; case 676: bar = 0.79; break; case 677: bar = 0.78; break; case 678: bar = 0.78; break; case 679: bar = 0.78; break; case 680: bar = 0.78; break; case 681: bar = 0.78; break; case 682: bar = 0.77; break; case 683: bar = 0.77; break; case 684: bar = 0.77; break; case 685: bar = 0.77; break; case 686: bar = 0.77; break; case 687: bar = 0.76; break; case 688: bar = 0.76; break; case 689: bar = 0.76; break; case 690: bar = 0.76; break; case 691: bar = 0.75; break; case 692: bar = 0.75; break; case 693: bar = 0.75; break; case 694: bar = 0.75; break; case 695: bar = 0.75; break; case 696: bar = 0.74; break; case 697: bar = 0.74; break; case 698: bar = 0.74; break; case 699: bar = 0.74; break; case 700: bar = 0.74; break; case 701: bar = 0.73; break; case 702: bar = 0.73; break; case 703: bar = 0.73; break; case 704: bar = 0.73; break; case 705: bar = 0.72; break; case 706: bar = 0.72; break; case 707: bar = 0.72; break; case 708: bar = 0.72; break; case 709: bar = 0.72; break; case 710: bar = 0.71; break; case 711: bar = 0.71; break; case 712: bar = 0.71; break; case 713: bar = 0.71; break; case 714: bar = 0.71; break; case 715: bar = 0.7; break; case 716: bar = 0.7; break; case 717: bar = 0.7; break; case 718: bar = 0.7; break; case 719: bar = 0.7; break; case 720: bar = 0.69; break; case 721: bar = 0.69; break; case 722: bar = 0.69; break; case 723: bar = 0.69; break; case 724: bar = 0.69; break; case 725: bar = 0.68; break; case 726: bar = 0.68; break; case 727: bar = 0.68; break; case 728: bar = 0.68; break; case 729: bar = 0.68; break; case 730: bar = 0.67; break; case 731: bar = 0.67; break; case 732: bar = 0.67; break; case 733: bar = 0.67; break; case 734: bar = 0.67; break; case 735: bar = 0.67; break; case 736: bar = 0.66; break; case 737: bar = 0.66; break; case 738: bar = 0.66; break; case 739: bar = 0.66; break; case 740: bar = 0.66; break; case 741: bar = 0.65; break; case 742: bar = 0.65; break; case 743: bar = 0.65; break; case 744: bar = 0.65; break; case 745: bar = 0.65; break; case 746: bar = 0.64; break; case 747: bar = 0.64; break; case 748: bar = 0.64; break; case 749: bar = 0.64; break; case 750: bar = 0.64; break; case 751: bar = 0.64; break; case 752: bar = 0.63; break; case 753: bar = 0.63; break; case 754: bar = 0.63; break; case 755: bar = 0.63; break; case 756: bar = 0.63; break; case 757: bar = 0.62; break; case 758: bar = 0.62; break; case 759: bar = 0.62; break; case 760: bar = 0.62; break; case 761: bar = 0.62; break; case 762: bar = 0.61; break; case 763: bar = 0.61; break; case 764: bar = 0.61; break; case 765: bar = 0.61; break; case 766: bar = 0.61; break; case 767: bar = 0.61; break; case 768: bar = 0.6; break; case 769: bar = 0.6; break; case 770: bar = 0.6; break; case 771: bar = 0.6; break; case 772: bar = 0.6; break; case 773: bar = 0.6; break; case 774: bar = 0.59; break; case 775: bar = 0.59; break; case 776: bar = 0.59; break; case 777: bar = 0.59; break; case 778: bar = 0.59; break; case 779: bar = 0.59; break; case 780: bar = 0.58; break; case 781: bar = 0.58; break; case 782: bar = 0.58; break; case 783: bar = 0.58; break; case 784: bar = 0.58; break; case 785: bar = 0.57; break; case 786: bar = 0.57; break; case 787: bar = 0.57; break; case 788: bar = 0.57; break; case 789: bar = 0.57; break; case 790: bar = 0.57; break; case 791: bar = 0.56; break; case 792: bar = 0.56; break; case 793: bar = 0.56; break; case 794: bar = 0.56; break; case 795: bar = 0.56; break; case 796: bar = 0.56; break; case 797: bar = 0.55; break; case 798: bar = 0.55; break; case 799: bar = 0.55; break; case 800: bar = 0.55; break; case 801: bar = 0.55; break; case 802: bar = 0.55; break; case 803: bar = 0.54; break; case 804: bar = 0.54; break; case 805: bar = 0.54; break; case 806: bar = 0.54; break; case 807: bar = 0.54; break; case 808: bar = 0.54; break; case 809: bar = 0.53; break; case 810: bar = 0.53; break; case 811: bar = 0.53; break; case 812: bar = 0.53; break; case 813: bar = 0.53; break; case 814: bar = 0.53; break; case 815: bar = 0.53; break; case 816: bar = 0.52; break; case 817: bar = 0.52; break; case 818: bar = 0.52; break; case 819: bar = 0.52; break; case 820: bar = 0.52; break; case 821: bar = 0.52; break; case 822: bar = 0.51; break; case 823: bar = 0.51; break; case 824: bar = 0.51; break; case 825: bar = 0.51; break; case 826: bar = 0.51; break; case 827: bar = 0.51; break; case 828: bar = 0.5; break; case 829: bar = 0.5; break; case 830: bar = 0.5; break; case 831: bar = 0.5; break; case 832: bar = 0.5; break; case 833: bar = 0.5; break; case 834: bar = 0.5; break; case 835: bar = 0.49; break; case 836: bar = 0.49; break; case 837: bar = 0.49; break; case 838: bar = 0.49; break; case 839: bar = 0.49; break; case 840: bar = 0.49; break; case 841: bar = 0.48; break; case 842: bar = 0.48; break; case 843: bar = 0.48; break; case 844: bar = 0.48; break; case 845: bar = 0.48; break; case 846: bar = 0.48; break; case 847: bar = 0.48; break; case 848: bar = 0.47; break; case 849: bar = 0.47; break; case 850: bar = 0.47; break; case 851: bar = 0.47; break; case 852: bar = 0.47; break; case 853: bar = 0.47; break; case 854: bar = 0.47; break; case 855: bar = 0.46; break; case 856: bar = 0.46; break; case 857: bar = 0.46; break; case 858: bar = 0.46; break; case 859: bar = 0.46; break; case 860: bar = 0.46; break; case 861: bar = 0.46; break; case 862: bar = 0.45; break; case 863: bar = 0.45; break; case 864: bar = 0.45; break; case 865: bar = 0.45; break; case 866: bar = 0.45; break; case 867: bar = 0.45; break; case 868: bar = 0.45; break; case 869: bar = 0.44; break; case 870: bar = 0.44; break; case 871: bar = 0.44; break; case 872: bar = 0.44; break; case 873: bar = 0.44; break; case 874: bar = 0.44; break; case 875: bar = 0.44; break; case 876: bar = 0.43; break; case 877: bar = 0.43; break; case 878: bar = 0.43; break; case 879: bar = 0.43; break; case 880: bar = 0.43; break; case 881: bar = 0.43; break; case 882: bar = 0.43; break; case 883: bar = 0.42; break; case 884: bar = 0.42; break; case 885: bar = 0.42; break; case 886: bar = 0.42; break; case 887: bar = 0.42; break; case 888: bar = 0.42; break; case 889: bar = 0.42; break; case 890: bar = 0.41; break; case 891: bar = 0.41; break; case 892: bar = 0.41; break; case 893: bar = 0.41; break; case 894: bar = 0.41; break; case 895: bar = 0.41; break; case 896: bar = 0.41; break; case 897: bar = 0.41; break; case 898: bar = 0.4; break; case 899: bar = 0.4; break; case 900: bar = 0.4; break; case 901: bar = 0.4; break; case 902: bar = 0.4; break; case 903: bar = 0.4; break; case 904: bar = 0.4; break; case 905: bar = 0.39; break; case 906: bar = 0.39; break; case 907: bar = 0.39; break; case 908: bar = 0.39; break; case 909: bar = 0.39; break; case 910: bar = 0.39; break; case 911: bar = 0.39; break; case 912: bar = 0.39; break; case 913: bar = 0.38; break; case 914: bar = 0.38; break; case 915: bar = 0.38; break; case 916: bar = 0.38; break; case 917: bar = 0.38; break; case 918: bar = 0.38; break; case 919: bar = 0.38; break; case 920: bar = 0.38; break; case 921: bar = 0.37; break; case 922: bar = 0.37; break; case 923: bar = 0.37; break; case 924: bar = 0.37; break; case 925: bar = 0.37; break; case 926: bar = 0.37; break; case 927: bar = 0.37; break; case 928: bar = 0.37; break; case 929: bar = 0.36; break; case 930: bar = 0.36; break; case 931: bar = 0.36; break; case 932: bar = 0.36; break; case 933: bar = 0.36; break; case 934: bar = 0.36; break; case 935: bar = 0.36; break; case 936: bar = 0.36; break; case 937: bar = 0.35; break; case 938: bar = 0.35; break; case 939: bar = 0.35; break; case 940: bar = 0.35; break; case 941: bar = 0.35; break; case 942: bar = 0.35; break; case 943: bar = 0.35; break; case 944: bar = 0.35; break; case 945: bar = 0.34; break; case 946: bar = 0.34; break; case 947: bar = 0.34; break; case 948: bar = 0.34; break; case 949: bar = 0.34; break; case 950: bar = 0.34; break; case 951: bar = 0.34; break; case 952: bar = 0.34; break; case 953: bar = 0.33; break; case 954: bar = 0.33; break; case 955: bar = 0.33; break; case 956: bar = 0.33; break; case 957: bar = 0.33; break; case 958: bar = 0.33; break; case 959: bar = 0.33; break; case 960: bar = 0.33; break; case 961: bar = 0.32; break; case 962: bar = 0.32; break; case 963: bar = 0.32; break; case 964: bar = 0.32; break; case 965: bar = 0.32; break; case 966: bar = 0.32; break; case 967: bar = 0.32; break; case 968: bar = 0.32; break; case 969: bar = 0.32; break; case 970: bar = 0.31; break; case 971: bar = 0.31; break; case 972: bar = 0.31; break; case 973: bar = 0.31; break; case 974: bar = 0.31; break; case 975: bar = 0.31; break; case 976: bar = 0.31; break; case 977: bar = 0.31; break; case 978: bar = 0.3; break; case 979: bar = 0.3; break; case 980: bar = 0.3; break; case 981: bar = 0.3; break; case 982: bar = 0.3; break; case 983: bar = 0.3; break; case 984: bar = 0.3; break; case 985: bar = 0.3; break; case 986: bar = 0.3; break; case 987: bar = 0.29; break; case 988: bar = 0.29; break; case 989: bar = 0.29; break; case 990: bar = 0.29; break; case 991: bar = 0.29; break; case 992: bar = 0.29; break; case 993: bar = 0.29; break; case 994: bar = 0.29; break; case 995: bar = 0.29; break; case 996: bar = 0.28; break; case 997: bar = 0.28; break; case 998: bar = 0.28; break; case 999: bar = 0.28; break; case 1000: bar = 0.28; break; case 1001: bar = 0.28; break; case 1002: bar = 0.28; break; case 1003: bar = 0.28; break; case 1004: bar = 0.28; break; case 1005: bar = 0.27; break; case 1006: bar = 0.27; break; case 1007: bar = 0.27; break; case 1008: bar = 0.27; break; case 1009: bar = 0.27; break; case 1010: bar = 0.27; break; case 1011: bar = 0.27; break; case 1012: bar = 0.27; break; case 1013: bar = 0.27; break; case 1014: bar = 0.26; break; case 1015: bar = 0.26; break; case 1016: bar = 0.26; break; case 1017: bar = 0.26; break; case 1018: bar = 0.26; break; case 1019: bar = 0.26; break; case 1020: bar = 0.26; break; case 1021: bar = 0.26; break; case 1022: bar = 0.26; break; case 1023: bar = 0.26; break; case 1024: bar = 0.25; break;
case 159: bar = 4.88; break; | case 159: bar = 4.88; break; case 160: bar = 4.85; break; case 161: bar = 4.82; break; case 162: bar = 4.79; break; case 163: bar = 4.76; break; case 164: bar = 4.73; break; case 165: bar = 4.7; break; case 166: bar = 4.68; break; case 167: bar = 4.65; break; case 168: bar = 4.62; break; case 169: bar = 4.59; break; case 170: bar = 4.57; break; case 171: bar = 4.54; break; case 172: bar = 4.52; break; case 173: bar = 4.49; break; case 174: bar = 4.46; break; case 175: bar = 4.44; break; case 176: bar = 4.41; break; case 177: bar = 4.39; break; case 178: bar = 4.36; break; case 179: bar = 4.34; break; case 180: bar = 4.32; break; case 181: bar = 4.29; break; case 182: bar = 4.27; break; case 183: bar = 4.25; break; case 184: bar = 4.22; break; case 185: bar = 4.2; break; case 186: bar = 4.18; break; case 187: bar = 4.15; break; case 188: bar = 4.13; break; case 189: bar = 4.11; break; case 190: bar = 4.09; break; case 191: bar = 4.07; break; case 192: bar = 4.05; break; case 193: bar = 4.02; break; case 194: bar = 4; break; case 195: bar = 3.98; break; case 196: bar = 3.96; break; case 197: bar = 3.94; break; case 198: bar = 3.92; break; case 199: bar = 3.9; break; case 200: bar = 3.88; break; case 201: bar = 3.86; break; case 202: bar = 3.84; break; case 203: bar = 3.82; break; case 204: bar = 3.8; break; case 205: bar = 3.78; break; case 206: bar = 3.77; break; case 207: bar = 3.75; break; case 208: bar = 3.73; break; case 209: bar = 3.71; break; case 210: bar = 3.69; break; case 211: bar = 3.67; break; case 212: bar = 3.66; break; case 213: bar = 3.64; break; case 214: bar = 3.62; break; case 215: bar = 3.6; break; case 216: bar = 3.59; break; case 217: bar = 3.57; break; case 218: bar = 3.55; break; case 219: bar = 3.53; break; case 220: bar = 3.52; break; case 221: bar = 3.5; break; case 222: bar = 3.48; break; case 223: bar = 3.47; break; case 224: bar = 3.45; break; case 225: bar = 3.44; break; case 226: bar = 3.42; break; case 227: bar = 3.4; break; case 228: bar = 3.39; break; case 229: bar = 3.37; break; case 230: bar = 3.36; break; case 231: bar = 3.34; break; case 232: bar = 3.33; break; case 233: bar = 3.31; break; case 234: bar = 3.3; break; case 235: bar = 3.28; break; case 236: bar = 3.27; break; case 237: bar = 3.25; break; case 238: bar = 3.24; break; case 239: bar = 3.22; break; case 240: bar = 3.21; break; case 241: bar = 3.19; break; case 242: bar = 3.18; break; case 243: bar = 3.17; break; case 244: bar = 3.15; break; case 245: bar = 3.14; break; case 246: bar = 3.12; break; case 247: bar = 3.11; break; case 248: bar = 3.1; break; case 249: bar = 3.08; break; case 250: bar = 3.07; break; case 251: bar = 3.06; break; case 252: bar = 3.04; break; case 253: bar = 3.03; break; case 254: bar = 3.02; break; case 255: bar = 3.01; break; case 256: bar = 2.99; break; case 257: bar = 2.98; break; case 258: bar = 2.97; break; case 259: bar = 2.96; break; case 260: bar = 2.94; break; case 261: bar = 2.93; break; case 262: bar = 2.92; break; case 263: bar = 2.91; break; case 264: bar = 2.89; break; case 265: bar = 2.88; break; case 266: bar = 2.87; break; case 267: bar = 2.86; break; case 268: bar = 2.85; break; case 269: bar = 2.83; break; case 270: bar = 2.82; break; case 271: bar = 2.81; break; case 272: bar = 2.8; break; case 273: bar = 2.79; break; case 274: bar = 2.78; break; case 275: bar = 2.77; break; case 276: bar = 2.76; break; case 277: bar = 2.74; break; case 278: bar = 2.73; break; case 279: bar = 2.72; break; case 280: bar = 2.71; break; case 281: bar = 2.7; break; case 282: bar = 2.69; break; case 283: bar = 2.68; break; case 284: bar = 2.67; break; case 285: bar = 2.66; break; case 286: bar = 2.65; break; case 287: bar = 2.64; break; case 288: bar = 2.63; break; case 289: bar = 2.62; break; case 290: bar = 2.61; break; case 291: bar = 2.6; break; case 292: bar = 2.59; break; case 293: bar = 2.58; break; case 294: bar = 2.57; break; case 295: bar = 2.56; break; case 296: bar = 2.55; break; case 297: bar = 2.54; break; case 298: bar = 2.53; break; case 299: bar = 2.52; break; case 300: bar = 2.51; break; case 301: bar = 2.5; break; case 302: bar = 2.49; break; case 303: bar = 2.48; break; case 304: bar = 2.47; break; case 305: bar = 2.46; break; case 306: bar = 2.45; break; case 307: bar = 2.44; break; case 308: bar = 2.43; break; case 309: bar = 2.42; break; case 310: bar = 2.41; break; case 311: bar = 2.41; break; case 312: bar = 2.4; break; case 313: bar = 2.39; break; case 314: bar = 2.38; break; case 315: bar = 2.37; break; case 316: bar = 2.36; break; case 317: bar = 2.35; break; case 318: bar = 2.34; break; case 319: bar = 2.34; break; case 320: bar = 2.33; break; case 321: bar = 2.32; break; case 322: bar = 2.31; break; case 323: bar = 2.3; break; case 324: bar = 2.29; break; case 325: bar = 2.28; break; case 326: bar = 2.28; break; case 327: bar = 2.27; break; case 328: bar = 2.26; break; case 329: bar = 2.25; break; case 330: bar = 2.24; break; case 331: bar = 2.24; break; case 332: bar = 2.23; break; case 333: bar = 2.22; break; case 334: bar = 2.21; break; case 335: bar = 2.2; break; case 336: bar = 2.2; break; case 337: bar = 2.19; break; case 338: bar = 2.18; break; case 339: bar = 2.17; break; case 340: bar = 2.17; break; case 341: bar = 2.16; break; case 342: bar = 2.15; break; case 343: bar = 2.14; break; case 344: bar = 2.13; break; case 345: bar = 2.13; break; case 346: bar = 2.12; break; case 347: bar = 2.11; break; case 348: bar = 2.11; break; case 349: bar = 2.1; break; case 350: bar = 2.09; break; case 351: bar = 2.08; break; case 352: bar = 2.08; break; case 353: bar = 2.07; break; case 354: bar = 2.06; break; case 355: bar = 2.05; break; case 356: bar = 2.05; break; case 357: bar = 2.04; break; case 358: bar = 2.03; break; case 359: bar = 2.03; break; case 360: bar = 2.02; break; case 361: bar = 2.01; break; case 362: bar = 2.01; break; case 363: bar = 2; break; case 364: bar = 1.99; break; case 365: bar = 1.99; break; case 366: bar = 1.98; break; case 367: bar = 1.97; break; case 368: bar = 1.97; break; case 369: bar = 1.96; break; case 370: bar = 1.95; break; case 371: bar = 1.95; break; case 372: bar = 1.94; break; case 373: bar = 1.93; break; case 374: bar = 1.93; break; case 375: bar = 1.92; break; case 376: bar = 1.91; break; case 377: bar = 1.91; break; case 378: bar = 1.9; break; case 379: bar = 1.89; break; case 380: bar = 1.89; break; case 381: bar = 1.88; break; case 382: bar = 1.88; break; case 383: bar = 1.87; break; case 384: bar = 1.86; break; case 385: bar = 1.86; break; case 386: bar = 1.85; break; case 387: bar = 1.85; break; case 388: bar = 1.84; break; case 389: bar = 1.83; break; case 390: bar = 1.83; break; case 391: bar = 1.82; break; case 392: bar = 1.82; break; case 393: bar = 1.81; break; case 394: bar = 1.8; break; case 395: bar = 1.8; break; case 396: bar = 1.79; break; case 397: bar = 1.79; break; case 398: bar = 1.78; break; case 399: bar = 1.77; break; case 400: bar = 1.77; break; case 401: bar = 1.76; break; case 402: bar = 1.76; break; case 403: bar = 1.75; break; case 404: bar = 1.75; break; case 405: bar = 1.74; break; case 406: bar = 1.73; break; case 407: bar = 1.73; break; case 408: bar = 1.72; break; case 409: bar = 1.72; break; case 410: bar = 1.71; break; case 411: bar = 1.71; break; case 412: bar = 1.7; break; case 413: bar = 1.7; break; case 414: bar = 1.69; break; case 415: bar = 1.69; break; case 416: bar = 1.68; break; case 417: bar = 1.67; break; case 418: bar = 1.67; break; case 419: bar = 1.66; break; case 420: bar = 1.66; break; case 421: bar = 1.65; break; case 422: bar = 1.65; break; case 423: bar = 1.64; break; case 424: bar = 1.64; break; case 425: bar = 1.63; break; case 426: bar = 1.63; break; case 427: bar = 1.62; break; case 428: bar = 1.62; break; case 429: bar = 1.61; break; case 430: bar = 1.61; break; case 431: bar = 1.6; break; case 432: bar = 1.6; break; case 433: bar = 1.59; break; case 434: bar = 1.59; break; case 435: bar = 1.58; break; case 436: bar = 1.58; break; case 437: bar = 1.57; break; case 438: bar = 1.57; break; case 439: bar = 1.56; break; case 440: bar = 1.56; break; case 441: bar = 1.55; break; case 442: bar = 1.55; break; case 443: bar = 1.54; break; case 444: bar = 1.54; break; case 445: bar = 1.53; break; case 446: bar = 1.53; break; case 447: bar = 1.53; break; case 448: bar = 1.52; break; case 449: bar = 1.52; break; case 450: bar = 1.51; break; case 451: bar = 1.51; break; case 452: bar = 1.5; break; case 453: bar = 1.5; break; case 454: bar = 1.49; break; case 455: bar = 1.49; break; case 456: bar = 1.48; break; case 457: bar = 1.48; break; case 458: bar = 1.47; break; case 459: bar = 1.47; break; case 460: bar = 1.47; break; case 461: bar = 1.46; break; case 462: bar = 1.46; break; case 463: bar = 1.45; break; case 464: bar = 1.45; break; case 465: bar = 1.44; break; case 466: bar = 1.44; break; case 467: bar = 1.44; break; case 468: bar = 1.43; break; case 469: bar = 1.43; break; case 470: bar = 1.42; break; case 471: bar = 1.42; break; case 472: bar = 1.41; break; case 473: bar = 1.41; break; case 474: bar = 1.41; break; case 475: bar = 1.4; break; case 476: bar = 1.4; break; case 477: bar = 1.39; break; case 478: bar = 1.39; break; case 479: bar = 1.38; break; case 480: bar = 1.38; break; case 481: bar = 1.38; break; case 482: bar = 1.37; break; case 483: bar = 1.37; break; case 484: bar = 1.36; break; case 485: bar = 1.36; break; case 486: bar = 1.36; break; case 487: bar = 1.35; break; case 488: bar = 1.35; break; case 489: bar = 1.34; break; case 490: bar = 1.34; break; case 491: bar = 1.34; break; case 492: bar = 1.33; break; case 493: bar = 1.33; break; case 494: bar = 1.32; break; case 495: bar = 1.32; break; case 496: bar = 1.32; break; case 497: bar = 1.31; break; case 498: bar = 1.31; break; case 499: bar = 1.3; break; case 500: bar = 1.3; break; case 501: bar = 1.3; break; case 502: bar = 1.29; break; case 503: bar = 1.29; break; case 504: bar = 1.29; break; case 505: bar = 1.28; break; case 506: bar = 1.28; break; case 507: bar = 1.27; break; case 508: bar = 1.27; break; case 509: bar = 1.27; break; case 510: bar = 1.26; break; case 511: bar = 1.26; break; case 512: bar = 1.26; break; case 513: bar = 1.25; break; case 514: bar = 1.25; break; case 515: bar = 1.24; break; case 516: bar = 1.24; break; case 517: bar = 1.24; break; case 518: bar = 1.23; break; case 519: bar = 1.23; break; case 520: bar = 1.23; break; case 521: bar = 1.22; break; case 522: bar = 1.22; break; case 523: bar = 1.22; break; case 524: bar = 1.21; break; case 525: bar = 1.21; break; case 526: bar = 1.21; break; case 527: bar = 1.2; break; case 528: bar = 1.2; break; case 529: bar = 1.2; break; case 530: bar = 1.19; break; case 531: bar = 1.19; break; case 532: bar = 1.18; break; case 533: bar = 1.18; break; case 534: bar = 1.18; break; case 535: bar = 1.17; break; case 536: bar = 1.17; break; case 537: bar = 1.17; break; case 538: bar = 1.16; break; case 539: bar = 1.16; break; case 540: bar = 1.16; break; case 541: bar = 1.15; break; case 542: bar = 1.15; break; case 543: bar = 1.15; break; case 544: bar = 1.14; break; case 545: bar = 1.14; break; case 546: bar = 1.14; break; case 547: bar = 1.13; break; case 548: bar = 1.13; break; case 549: bar = 1.13; break; case 550: bar = 1.12; break; case 551: bar = 1.12; break; case 552: bar = 1.12; break; case 553: bar = 1.12; break; case 554: bar = 1.11; break; case 555: bar = 1.11; break; case 556: bar = 1.11; break; case 557: bar = 1.1; break; case 558: bar = 1.1; break; case 559: bar = 1.1; break; case 560: bar = 1.09; break; case 561: bar = 1.09; break; case 562: bar = 1.09; break; case 563: bar = 1.08; break; case 564: bar = 1.08; break; case 565: bar = 1.08; break; case 566: bar = 1.07; break; case 567: bar = 1.07; break; case 568: bar = 1.07; break; case 569: bar = 1.07; break; case 570: bar = 1.06; break; case 571: bar = 1.06; break; case 572: bar = 1.06; break; case 573: bar = 1.05; break; case 574: bar = 1.05; break; case 575: bar = 1.05; break; case 576: bar = 1.04; break; case 577: bar = 1.04; break; case 578: bar = 1.04; break; case 579: bar = 1.04; break; case 580: bar = 1.03; break; case 581: bar = 1.03; break; case 582: bar = 1.03; break; case 583: bar = 1.02; break; case 584: bar = 1.02; break; case 585: bar = 1.02; break; case 586: bar = 1.02; break; case 587: bar = 1.01; break; case 588: bar = 1.01; break; case 589: bar = 1.01; break; case 590: bar = 1; break; case 591: bar = 1; break; case 592: bar = 1; break; case 593: bar = 1; break; case 594: bar = 0.99; break; case 595: bar = 0.99; break; case 596: bar = 0.99; break; case 597: bar = 0.98; break; case 598: bar = 0.98; break; case 599: bar = 0.98; break; case 600: bar = 0.98; break; case 601: bar = 0.97; break; case 602: bar = 0.97; break; case 603: bar = 0.97; break; case 604: bar = 0.96; break; case 605: bar = 0.96; break; case 606: bar = 0.96; break; case 607: bar = 0.96; break; case 608: bar = 0.95; break; case 609: bar = 0.95; break; case 610: bar = 0.95; break; case 611: bar = 0.95; break; case 612: bar = 0.94; break; case 613: bar = 0.94; break; case 614: bar = 0.94; break; case 615: bar = 0.94; break; case 616: bar = 0.93; break; case 617: bar = 0.93; break; case 618: bar = 0.93; break; case 619: bar = 0.92; break; case 620: bar = 0.92; break; case 621: bar = 0.92; break; case 622: bar = 0.92; break; case 623: bar = 0.91; break; case 624: bar = 0.91; break; case 625: bar = 0.91; break; case 626: bar = 0.91; break; case 627: bar = 0.9; break; case 628: bar = 0.9; break; case 629: bar = 0.9; break; case 630: bar = 0.9; break; case 631: bar = 0.89; break; case 632: bar = 0.89; break; case 633: bar = 0.89; break; case 634: bar = 0.89; break; case 635: bar = 0.88; break; case 636: bar = 0.88; break; case 637: bar = 0.88; break; case 638: bar = 0.88; break; case 639: bar = 0.87; break; case 640: bar = 0.87; break; case 641: bar = 0.87; break; case 642: bar = 0.87; break; case 643: bar = 0.86; break; case 644: bar = 0.86; break; case 645: bar = 0.86; break; case 646: bar = 0.86; break; case 647: bar = 0.85; break; case 648: bar = 0.85; break; case 649: bar = 0.85; break; case 650: bar = 0.85; break; case 651: bar = 0.84; break; case 652: bar = 0.84; break; case 653: bar = 0.84; break; case 654: bar = 0.84; break; case 655: bar = 0.84; break; case 656: bar = 0.83; break; case 657: bar = 0.83; break; case 658: bar = 0.83; break; case 659: bar = 0.83; break; case 660: bar = 0.82; break; case 661: bar = 0.82; break; case 662: bar = 0.82; break; case 663: bar = 0.82; break; case 664: bar = 0.81; break; case 665: bar = 0.81; break; case 666: bar = 0.81; break; case 667: bar = 0.81; break; case 668: bar = 0.81; break; case 669: bar = 0.8; break; case 670: bar = 0.8; break; case 671: bar = 0.8; break; case 672: bar = 0.8; break; case 673: bar = 0.79; break; case 674: bar = 0.79; break; case 675: bar = 0.79; break; case 676: bar = 0.79; break; case 677: bar = 0.78; break; case 678: bar = 0.78; break; case 679: bar = 0.78; break; case 680: bar = 0.78; break; case 681: bar = 0.78; break; case 682: bar = 0.77; break; case 683: bar = 0.77; break; case 684: bar = 0.77; break; case 685: bar = 0.77; break; case 686: bar = 0.77; break; case 687: bar = 0.76; break; case 688: bar = 0.76; break; case 689: bar = 0.76; break; case 690: bar = 0.76; break; case 691: bar = 0.75; break; case 692: bar = 0.75; break; case 693: bar = 0.75; break; case 694: bar = 0.75; break; case 695: bar = 0.75; break; case 696: bar = 0.74; break; case 697: bar = 0.74; break; case 698: bar = 0.74; break; case 699: bar = 0.74; break; case 700: bar = 0.74; break; case 701: bar = 0.73; break; case 702: bar = 0.73; break; case 703: bar = 0.73; break; case 704: bar = 0.73; break; case 705: bar = 0.72; break; case 706: bar = 0.72; break; case 707: bar = 0.72; break; case 708: bar = 0.72; break; case 709: bar = 0.72; break; case 710: bar = 0.71; break; case 711: bar = 0.71; break; case 712: bar = 0.71; break; case 713: bar = 0.71; break; case 714: bar = 0.71; break; case 715: bar = 0.7; break; case 716: bar = 0.7; break; case 717: bar = 0.7; break; case 718: bar = 0.7; break; case 719: bar = 0.7; break; case 720: bar = 0.69; break; case 721: bar = 0.69; break; case 722: bar = 0.69; break; case 723: bar = 0.69; break; case 724: bar = 0.69; break; case 725: bar = 0.68; break; case 726: bar = 0.68; break; case 727: bar = 0.68; break; case 728: bar = 0.68; break; case 729: bar = 0.68; break; case 730: bar = 0.67; break; case 731: bar = 0.67; break; case 732: bar = 0.67; break; case 733: bar = 0.67; break; case 734: bar = 0.67; break; case 735: bar = 0.67; break; case 736: bar = 0.66; break; case 737: bar = 0.66; break; case 738: bar = 0.66; break; case 739: bar = 0.66; break; case 740: bar = 0.66; break; case 741: bar = 0.65; break; case 742: bar = 0.65; break; case 743: bar = 0.65; break; case 744: bar = 0.65; break; case 745: bar = 0.65; break; case 746: bar = 0.64; break; case 747: bar = 0.64; break; case 748: bar = 0.64; break; case 749: bar = 0.64; break; case 750: bar = 0.64; break; case 751: bar = 0.64; break; case 752: bar = 0.63; break; case 753: bar = 0.63; break; case 754: bar = 0.63; break; case 755: bar = 0.63; break; case 756: bar = 0.63; break; case 757: bar = 0.62; break; case 758: bar = 0.62; break; case 759: bar = 0.62; break; case 760: bar = 0.62; break; case 761: bar = 0.62; break; case 762: bar = 0.61; break; case 763: bar = 0.61; break; case 764: bar = 0.61; break; case 765: bar = 0.61; break; case 766: bar = 0.61; break; case 767: bar = 0.61; break; case 768: bar = 0.6; break; case 769: bar = 0.6; break; case 770: bar = 0.6; break; case 771: bar = 0.6; break; case 772: bar = 0.6; break; case 773: bar = 0.6; break; case 774: bar = 0.59; break; case 775: bar = 0.59; break; case 776: bar = 0.59; break; case 777: bar = 0.59; break; case 778: bar = 0.59; break; case 779: bar = 0.59; break; case 780: bar = 0.58; break; case 781: bar = 0.58; break; case 782: bar = 0.58; break; case 783: bar = 0.58; break; case 784: bar = 0.58; break; case 785: bar = 0.57; break; case 786: bar = 0.57; break; case 787: bar = 0.57; break; case 788: bar = 0.57; break; case 789: bar = 0.57; break; case 790: bar = 0.57; break; case 791: bar = 0.56; break; case 792: bar = 0.56; break; case 793: bar = 0.56; break; case 794: bar = 0.56; break; case 795: bar = 0.56; break; case 796: bar = 0.56; break; case 797: bar = 0.55; break; case 798: bar = 0.55; break; case 799: bar = 0.55; break; case 800: bar = 0.55; break; case 801: bar = 0.55; break; case 802: bar = 0.55; break; case 803: bar = 0.54; break; case 804: bar = 0.54; break; case 805: bar = 0.54; break; case 806: bar = 0.54; break; case 807: bar = 0.54; break; case 808: bar = 0.54; break; case 809: bar = 0.53; break; case 810: bar = 0.53; break; case 811: bar = 0.53; break; case 812: bar = 0.53; break; case 813: bar = 0.53; break; case 814: bar = 0.53; break; case 815: bar = 0.53; break; case 816: bar = 0.52; break; case 817: bar = 0.52; break; case 818: bar = 0.52; break; case 819: bar = 0.52; break; case 820: bar = 0.52; break; case 821: bar = 0.52; break; case 822: bar = 0.51; break; case 823: bar = 0.51; break; case 824: bar = 0.51; break; case 825: bar = 0.51; break; case 826: bar = 0.51; break; case 827: bar = 0.51; break; case 828: bar = 0.5; break; case 829: bar = 0.5; break; case 830: bar = 0.5; break; case 831: bar = 0.5; break; case 832: bar = 0.5; break; case 833: bar = 0.5; break; case 834: bar = 0.5; break; case 835: bar = 0.49; break; case 836: bar = 0.49; break; case 837: bar = 0.49; break; case 838: bar = 0.49; break; case 839: bar = 0.49; break; case 840: bar = 0.49; break; case 841: bar = 0.48; break; case 842: bar = 0.48; break; case 843: bar = 0.48; break; case 844: bar = 0.48; break; case 845: bar = 0.48; break; case 846: bar = 0.48; break; case 847: bar = 0.48; break; case 848: bar = 0.47; break; case 849: bar = 0.47; break; case 850: bar = 0.47; break; case 851: bar = 0.47; break; case 852: bar = 0.47; break; case 853: bar = 0.47; break; case 854: bar = 0.47; break; case 855: bar = 0.46; break; case 856: bar = 0.46; break; case 857: bar = 0.46; break; case 858: bar = 0.46; break; case 859: bar = 0.46; break; case 860: bar = 0.46; break; case 861: bar = 0.46; break; case 862: bar = 0.45; break; case 863: bar = 0.45; break; case 864: bar = 0.45; break; case 865: bar = 0.45; break; case 866: bar = 0.45; break; case 867: bar = 0.45; break; case 868: bar = 0.45; break; case 869: bar = 0.44; break; case 870: bar = 0.44; break; case 871: bar = 0.44; break; case 872: bar = 0.44; break; case 873: bar = 0.44; break; case 874: bar = 0.44; break; case 875: bar = 0.44; break; case 876: bar = 0.43; break; case 877: bar = 0.43; break; case 878: bar = 0.43; break; case 879: bar = 0.43; break; case 880: bar = 0.43; break; case 881: bar = 0.43; break; case 882: bar = 0.43; break; case 883: bar = 0.42; break; case 884: bar = 0.42; break; case 885: bar = 0.42; break; case 886: bar = 0.42; break; case 887: bar = 0.42; break; case 888: bar = 0.42; break; case 889: bar = 0.42; break; case 890: bar = 0.41; break; case 891: bar = 0.41; break; case 892: bar = 0.41; break; case 893: bar = 0.41; break; case 894: bar = 0.41; break; case 895: bar = 0.41; break; case 896: bar = 0.41; break; case 897: bar = 0.41; break; case 898: bar = 0.4; break; case 899: bar = 0.4; break; case 900: bar = 0.4; break; case 901: bar = 0.4; break; case 902: bar = 0.4; break; case 903: bar = 0.4; break; case 904: bar = 0.4; break; case 905: bar = 0.39; break; case 906: bar = 0.39; break; case 907: bar = 0.39; break; case 908: bar = 0.39; break; case 909: bar = 0.39; break; case 910: bar = 0.39; break; case 911: bar = 0.39; break; case 912: bar = 0.39; break; case 913: bar = 0.38; break; case 914: bar = 0.38; break; case 915: bar = 0.38; break; case 916: bar = 0.38; break; case 917: bar = 0.38; break; case 918: bar = 0.38; break; case 919: bar = 0.38; break; case 920: bar = 0.38; break; case 921: bar = 0.37; break; case 922: bar = 0.37; break; case 923: bar = 0.37; break; case 924: bar = 0.37; break; case 925: bar = 0.37; break; case 926: bar = 0.37; break; case 927: bar = 0.37; break; case 928: bar = 0.37; break; case 929: bar = 0.36; break; case 930: bar = 0.36; break; case 931: bar = 0.36; break; case 932: bar = 0.36; break; case 933: bar = 0.36; break; case 934: bar = 0.36; break; case 935: bar = 0.36; break; case 936: bar = 0.36; break; case 937: bar = 0.35; break; case 938: bar = 0.35; break; case 939: bar = 0.35; break; case 940: bar = 0.35; break; case 941: bar = 0.35; break; case 942: bar = 0.35; break; case 943: bar = 0.35; break; case 944: bar = 0.35; break; case 945: bar = 0.34; break; case 946: bar = 0.34; break; case 947: bar = 0.34; break; case 948: bar = 0.34; break; case 949: bar = 0.34; break; case 950: bar = 0.34; break; case 951: bar = 0.34; break; case 952: bar = 0.34; break; case 953: bar = 0.33; break; case 954: bar = 0.33; break; case 955: bar = 0.33; break; case 956: bar = 0.33; break; case 957: bar = 0.33; break; case 958: bar = 0.33; break; case 959: bar = 0.33; break; case 960: bar = 0.33; break; case 961: bar = 0.32; break; case 962: bar = 0.32; break; case 963: bar = 0.32; break; case 964: bar = 0.32; break; case 965: bar = 0.32; break; case 966: bar = 0.32; break; case 967: bar = 0.32; break; case 968: bar = 0.32; break; case 969: bar = 0.32; break; case 970: bar = 0.31; break; case 971: bar = 0.31; break; case 972: bar = 0.31; break; case 973: bar = 0.31; break; case 974: bar = 0.31; break; case 975: bar = 0.31; break; case 976: bar = 0.31; break; case 977: bar = 0.31; break; case 978: bar = 0.3; break; case 979: bar = 0.3; break; case 980: bar = 0.3; break; case 981: bar = 0.3; break; case 982: bar = 0.3; break; case 983: bar = 0.3; break; case 984: bar = 0.3; break; case 985: bar = 0.3; break; case 986: bar = 0.3; break; case 987: bar = 0.29; break; case 988: bar = 0.29; break; case 989: bar = 0.29; break; case 990: bar = 0.29; break; case 991: bar = 0.29; break; case 992: bar = 0.29; break; case 993: bar = 0.29; break; case 994: bar = 0.29; break; case 995: bar = 0.29; break; case 996: bar = 0.28; break; case 997: bar = 0.28; break; case 998: bar = 0.28; break; case 999: bar = 0.28; break; case 1000: bar = 0.28; break; case 1001: bar = 0.28; break; case 1002: bar = 0.28; break; case 1003: bar = 0.28; break; case 1004: bar = 0.28; break; case 1005: bar = 0.27; break; case 1006: bar = 0.27; break; case 1007: bar = 0.27; break; case 1008: bar = 0.27; break; case 1009: bar = 0.27; break; case 1010: bar = 0.27; break; case 1011: bar = 0.27; break; case 1012: bar = 0.27; break; case 1013: bar = 0.27; break; case 1014: bar = 0.26; break; case 1015: bar = 0.26; break; case 1016: bar = 0.26; break; case 1017: bar = 0.26; break; case 1018: bar = 0.26; break; case 1019: bar = 0.26; break; case 1020: bar = 0.26; break; case 1021: bar = 0.26; break; case 1022: bar = 0.26; break; case 1023: bar = 0.26; break; case 1024: bar = 0.25; break;
case 160: bar = 4.85; break; | case 160: bar = 4.85; break; case 161: bar = 4.82; break; case 162: bar = 4.79; break; case 163: bar = 4.76; break; case 164: bar = 4.73; break; case 165: bar = 4.7; break; case 166: bar = 4.68; break; case 167: bar = 4.65; break; case 168: bar = 4.62; break; case 169: bar = 4.59; break; case 170: bar = 4.57; break; case 171: bar = 4.54; break; case 172: bar = 4.52; break; case 173: bar = 4.49; break; case 174: bar = 4.46; break; case 175: bar = 4.44; break; case 176: bar = 4.41; break; case 177: bar = 4.39; break; case 178: bar = 4.36; break; case 179: bar = 4.34; break; case 180: bar = 4.32; break; case 181: bar = 4.29; break; case 182: bar = 4.27; break; case 183: bar = 4.25; break; case 184: bar = 4.22; break; case 185: bar = 4.2; break; case 186: bar = 4.18; break; case 187: bar = 4.15; break; case 188: bar = 4.13; break; case 189: bar = 4.11; break; case 190: bar = 4.09; break; case 191: bar = 4.07; break; case 192: bar = 4.05; break; case 193: bar = 4.02; break; case 194: bar = 4; break; case 195: bar = 3.98; break; case 196: bar = 3.96; break; case 197: bar = 3.94; break; case 198: bar = 3.92; break; case 199: bar = 3.9; break; case 200: bar = 3.88; break; case 201: bar = 3.86; break; case 202: bar = 3.84; break; case 203: bar = 3.82; break; case 204: bar = 3.8; break; case 205: bar = 3.78; break; case 206: bar = 3.77; break; case 207: bar = 3.75; break; case 208: bar = 3.73; break; case 209: bar = 3.71; break; case 210: bar = 3.69; break; case 211: bar = 3.67; break; case 212: bar = 3.66; break; case 213: bar = 3.64; break; case 214: bar = 3.62; break; case 215: bar = 3.6; break; case 216: bar = 3.59; break; case 217: bar = 3.57; break; case 218: bar = 3.55; break; case 219: bar = 3.53; break; case 220: bar = 3.52; break; case 221: bar = 3.5; break; case 222: bar = 3.48; break; case 223: bar = 3.47; break; case 224: bar = 3.45; break; case 225: bar = 3.44; break; case 226: bar = 3.42; break; case 227: bar = 3.4; break; case 228: bar = 3.39; break; case 229: bar = 3.37; break; case 230: bar = 3.36; break; case 231: bar = 3.34; break; case 232: bar = 3.33; break; case 233: bar = 3.31; break; case 234: bar = 3.3; break; case 235: bar = 3.28; break; case 236: bar = 3.27; break; case 237: bar = 3.25; break; case 238: bar = 3.24; break; case 239: bar = 3.22; break; case 240: bar = 3.21; break; case 241: bar = 3.19; break; case 242: bar = 3.18; break; case 243: bar = 3.17; break; case 244: bar = 3.15; break; case 245: bar = 3.14; break; case 246: bar = 3.12; break; case 247: bar = 3.11; break; case 248: bar = 3.1; break; case 249: bar = 3.08; break; case 250: bar = 3.07; break; case 251: bar = 3.06; break; case 252: bar = 3.04; break; case 253: bar = 3.03; break; case 254: bar = 3.02; break; case 255: bar = 3.01; break; case 256: bar = 2.99; break; case 257: bar = 2.98; break; case 258: bar = 2.97; break; case 259: bar = 2.96; break; case 260: bar = 2.94; break; case 261: bar = 2.93; break; case 262: bar = 2.92; break; case 263: bar = 2.91; break; case 264: bar = 2.89; break; case 265: bar = 2.88; break; case 266: bar = 2.87; break; case 267: bar = 2.86; break; case 268: bar = 2.85; break; case 269: bar = 2.83; break; case 270: bar = 2.82; break; case 271: bar = 2.81; break; case 272: bar = 2.8; break; case 273: bar = 2.79; break; case 274: bar = 2.78; break; case 275: bar = 2.77; break; case 276: bar = 2.76; break; case 277: bar = 2.74; break; case 278: bar = 2.73; break; case 279: bar = 2.72; break; case 280: bar = 2.71; break; case 281: bar = 2.7; break; case 282: bar = 2.69; break; case 283: bar = 2.68; break; case 284: bar = 2.67; break; case 285: bar = 2.66; break; case 286: bar = 2.65; break; case 287: bar = 2.64; break; case 288: bar = 2.63; break; case 289: bar = 2.62; break; case 290: bar = 2.61; break; case 291: bar = 2.6; break; case 292: bar = 2.59; break; case 293: bar = 2.58; break; case 294: bar = 2.57; break; case 295: bar = 2.56; break; case 296: bar = 2.55; break; case 297: bar = 2.54; break; case 298: bar = 2.53; break; case 299: bar = 2.52; break; case 300: bar = 2.51; break; case 301: bar = 2.5; break; case 302: bar = 2.49; break; case 303: bar = 2.48; break; case 304: bar = 2.47; break; case 305: bar = 2.46; break; case 306: bar = 2.45; break; case 307: bar = 2.44; break; case 308: bar = 2.43; break; case 309: bar = 2.42; break; case 310: bar = 2.41; break; case 311: bar = 2.41; break; case 312: bar = 2.4; break; case 313: bar = 2.39; break; case 314: bar = 2.38; break; case 315: bar = 2.37; break; case 316: bar = 2.36; break; case 317: bar = 2.35; break; case 318: bar = 2.34; break; case 319: bar = 2.34; break; case 320: bar = 2.33; break; case 321: bar = 2.32; break; case 322: bar = 2.31; break; case 323: bar = 2.3; break; case 324: bar = 2.29; break; case 325: bar = 2.28; break; case 326: bar = 2.28; break; case 327: bar = 2.27; break; case 328: bar = 2.26; break; case 329: bar = 2.25; break; case 330: bar = 2.24; break; case 331: bar = 2.24; break; case 332: bar = 2.23; break; case 333: bar = 2.22; break; case 334: bar = 2.21; break; case 335: bar = 2.2; break; case 336: bar = 2.2; break; case 337: bar = 2.19; break; case 338: bar = 2.18; break; case 339: bar = 2.17; break; case 340: bar = 2.17; break; case 341: bar = 2.16; break; case 342: bar = 2.15; break; case 343: bar = 2.14; break; case 344: bar = 2.13; break; case 345: bar = 2.13; break; case 346: bar = 2.12; break; case 347: bar = 2.11; break; case 348: bar = 2.11; break; case 349: bar = 2.1; break; case 350: bar = 2.09; break; case 351: bar = 2.08; break; case 352: bar = 2.08; break; case 353: bar = 2.07; break; case 354: bar = 2.06; break; case 355: bar = 2.05; break; case 356: bar = 2.05; break; case 357: bar = 2.04; break; case 358: bar = 2.03; break; case 359: bar = 2.03; break; case 360: bar = 2.02; break; case 361: bar = 2.01; break; case 362: bar = 2.01; break; case 363: bar = 2; break; case 364: bar = 1.99; break; case 365: bar = 1.99; break; case 366: bar = 1.98; break; case 367: bar = 1.97; break; case 368: bar = 1.97; break; case 369: bar = 1.96; break; case 370: bar = 1.95; break; case 371: bar = 1.95; break; case 372: bar = 1.94; break; case 373: bar = 1.93; break; case 374: bar = 1.93; break; case 375: bar = 1.92; break; case 376: bar = 1.91; break; case 377: bar = 1.91; break; case 378: bar = 1.9; break; case 379: bar = 1.89; break; case 380: bar = 1.89; break; case 381: bar = 1.88; break; case 382: bar = 1.88; break; case 383: bar = 1.87; break; case 384: bar = 1.86; break; case 385: bar = 1.86; break; case 386: bar = 1.85; break; case 387: bar = 1.85; break; case 388: bar = 1.84; break; case 389: bar = 1.83; break; case 390: bar = 1.83; break; case 391: bar = 1.82; break; case 392: bar = 1.82; break; case 393: bar = 1.81; break; case 394: bar = 1.8; break; case 395: bar = 1.8; break; case 396: bar = 1.79; break; case 397: bar = 1.79; break; case 398: bar = 1.78; break; case 399: bar = 1.77; break; case 400: bar = 1.77; break; case 401: bar = 1.76; break; case 402: bar = 1.76; break; case 403: bar = 1.75; break; case 404: bar = 1.75; break; case 405: bar = 1.74; break; case 406: bar = 1.73; break; case 407: bar = 1.73; break; case 408: bar = 1.72; break; case 409: bar = 1.72; break; case 410: bar = 1.71; break; case 411: bar = 1.71; break; case 412: bar = 1.7; break; case 413: bar = 1.7; break; case 414: bar = 1.69; break; case 415: bar = 1.69; break; case 416: bar = 1.68; break; case 417: bar = 1.67; break; case 418: bar = 1.67; break; case 419: bar = 1.66; break; case 420: bar = 1.66; break; case 421: bar = 1.65; break; case 422: bar = 1.65; break; case 423: bar = 1.64; break; case 424: bar = 1.64; break; case 425: bar = 1.63; break; case 426: bar = 1.63; break; case 427: bar = 1.62; break; case 428: bar = 1.62; break; case 429: bar = 1.61; break; case 430: bar = 1.61; break; case 431: bar = 1.6; break; case 432: bar = 1.6; break; case 433: bar = 1.59; break; case 434: bar = 1.59; break; case 435: bar = 1.58; break; case 436: bar = 1.58; break; case 437: bar = 1.57; break; case 438: bar = 1.57; break; case 439: bar = 1.56; break; case 440: bar = 1.56; break; case 441: bar = 1.55; break; case 442: bar = 1.55; break; case 443: bar = 1.54; break; case 444: bar = 1.54; break; case 445: bar = 1.53; break; case 446: bar = 1.53; break; case 447: bar = 1.53; break; case 448: bar = 1.52; break; case 449: bar = 1.52; break; case 450: bar = 1.51; break; case 451: bar = 1.51; break; case 452: bar = 1.5; break; case 453: bar = 1.5; break; case 454: bar = 1.49; break; case 455: bar = 1.49; break; case 456: bar = 1.48; break; case 457: bar = 1.48; break; case 458: bar = 1.47; break; case 459: bar = 1.47; break; case 460: bar = 1.47; break; case 461: bar = 1.46; break; case 462: bar = 1.46; break; case 463: bar = 1.45; break; case 464: bar = 1.45; break; case 465: bar = 1.44; break; case 466: bar = 1.44; break; case 467: bar = 1.44; break; case 468: bar = 1.43; break; case 469: bar = 1.43; break; case 470: bar = 1.42; break; case 471: bar = 1.42; break; case 472: bar = 1.41; break; case 473: bar = 1.41; break; case 474: bar = 1.41; break; case 475: bar = 1.4; break; case 476: bar = 1.4; break; case 477: bar = 1.39; break; case 478: bar = 1.39; break; case 479: bar = 1.38; break; case 480: bar = 1.38; break; case 481: bar = 1.38; break; case 482: bar = 1.37; break; case 483: bar = 1.37; break; case 484: bar = 1.36; break; case 485: bar = 1.36; break; case 486: bar = 1.36; break; case 487: bar = 1.35; break; case 488: bar = 1.35; break; case 489: bar = 1.34; break; case 490: bar = 1.34; break; case 491: bar = 1.34; break; case 492: bar = 1.33; break; case 493: bar = 1.33; break; case 494: bar = 1.32; break; case 495: bar = 1.32; break; case 496: bar = 1.32; break; case 497: bar = 1.31; break; case 498: bar = 1.31; break; case 499: bar = 1.3; break; case 500: bar = 1.3; break; case 501: bar = 1.3; break; case 502: bar = 1.29; break; case 503: bar = 1.29; break; case 504: bar = 1.29; break; case 505: bar = 1.28; break; case 506: bar = 1.28; break; case 507: bar = 1.27; break; case 508: bar = 1.27; break; case 509: bar = 1.27; break; case 510: bar = 1.26; break; case 511: bar = 1.26; break; case 512: bar = 1.26; break; case 513: bar = 1.25; break; case 514: bar = 1.25; break; case 515: bar = 1.24; break; case 516: bar = 1.24; break; case 517: bar = 1.24; break; case 518: bar = 1.23; break; case 519: bar = 1.23; break; case 520: bar = 1.23; break; case 521: bar = 1.22; break; case 522: bar = 1.22; break; case 523: bar = 1.22; break; case 524: bar = 1.21; break; case 525: bar = 1.21; break; case 526: bar = 1.21; break; case 527: bar = 1.2; break; case 528: bar = 1.2; break; case 529: bar = 1.2; break; case 530: bar = 1.19; break; case 531: bar = 1.19; break; case 532: bar = 1.18; break; case 533: bar = 1.18; break; case 534: bar = 1.18; break; case 535: bar = 1.17; break; case 536: bar = 1.17; break; case 537: bar = 1.17; break; case 538: bar = 1.16; break; case 539: bar = 1.16; break; case 540: bar = 1.16; break; case 541: bar = 1.15; break; case 542: bar = 1.15; break; case 543: bar = 1.15; break; case 544: bar = 1.14; break; case 545: bar = 1.14; break; case 546: bar = 1.14; break; case 547: bar = 1.13; break; case 548: bar = 1.13; break; case 549: bar = 1.13; break; case 550: bar = 1.12; break; case 551: bar = 1.12; break; case 552: bar = 1.12; break; case 553: bar = 1.12; break; case 554: bar = 1.11; break; case 555: bar = 1.11; break; case 556: bar = 1.11; break; case 557: bar = 1.1; break; case 558: bar = 1.1; break; case 559: bar = 1.1; break; case 560: bar = 1.09; break; case 561: bar = 1.09; break; case 562: bar = 1.09; break; case 563: bar = 1.08; break; case 564: bar = 1.08; break; case 565: bar = 1.08; break; case 566: bar = 1.07; break; case 567: bar = 1.07; break; case 568: bar = 1.07; break; case 569: bar = 1.07; break; case 570: bar = 1.06; break; case 571: bar = 1.06; break; case 572: bar = 1.06; break; case 573: bar = 1.05; break; case 574: bar = 1.05; break; case 575: bar = 1.05; break; case 576: bar = 1.04; break; case 577: bar = 1.04; break; case 578: bar = 1.04; break; case 579: bar = 1.04; break; case 580: bar = 1.03; break; case 581: bar = 1.03; break; case 582: bar = 1.03; break; case 583: bar = 1.02; break; case 584: bar = 1.02; break; case 585: bar = 1.02; break; case 586: bar = 1.02; break; case 587: bar = 1.01; break; case 588: bar = 1.01; break; case 589: bar = 1.01; break; case 590: bar = 1; break; case 591: bar = 1; break; case 592: bar = 1; break; case 593: bar = 1; break; case 594: bar = 0.99; break; case 595: bar = 0.99; break; case 596: bar = 0.99; break; case 597: bar = 0.98; break; case 598: bar = 0.98; break; case 599: bar = 0.98; break; case 600: bar = 0.98; break; case 601: bar = 0.97; break; case 602: bar = 0.97; break; case 603: bar = 0.97; break; case 604: bar = 0.96; break; case 605: bar = 0.96; break; case 606: bar = 0.96; break; case 607: bar = 0.96; break; case 608: bar = 0.95; break; case 609: bar = 0.95; break; case 610: bar = 0.95; break; case 611: bar = 0.95; break; case 612: bar = 0.94; break; case 613: bar = 0.94; break; case 614: bar = 0.94; break; case 615: bar = 0.94; break; case 616: bar = 0.93; break; case 617: bar = 0.93; break; case 618: bar = 0.93; break; case 619: bar = 0.92; break; case 620: bar = 0.92; break; case 621: bar = 0.92; break; case 622: bar = 0.92; break; case 623: bar = 0.91; break; case 624: bar = 0.91; break; case 625: bar = 0.91; break; case 626: bar = 0.91; break; case 627: bar = 0.9; break; case 628: bar = 0.9; break; case 629: bar = 0.9; break; case 630: bar = 0.9; break; case 631: bar = 0.89; break; case 632: bar = 0.89; break; case 633: bar = 0.89; break; case 634: bar = 0.89; break; case 635: bar = 0.88; break; case 636: bar = 0.88; break; case 637: bar = 0.88; break; case 638: bar = 0.88; break; case 639: bar = 0.87; break; case 640: bar = 0.87; break; case 641: bar = 0.87; break; case 642: bar = 0.87; break; case 643: bar = 0.86; break; case 644: bar = 0.86; break; case 645: bar = 0.86; break; case 646: bar = 0.86; break; case 647: bar = 0.85; break; case 648: bar = 0.85; break; case 649: bar = 0.85; break; case 650: bar = 0.85; break; case 651: bar = 0.84; break; case 652: bar = 0.84; break; case 653: bar = 0.84; break; case 654: bar = 0.84; break; case 655: bar = 0.84; break; case 656: bar = 0.83; break; case 657: bar = 0.83; break; case 658: bar = 0.83; break; case 659: bar = 0.83; break; case 660: bar = 0.82; break; case 661: bar = 0.82; break; case 662: bar = 0.82; break; case 663: bar = 0.82; break; case 664: bar = 0.81; break; case 665: bar = 0.81; break; case 666: bar = 0.81; break; case 667: bar = 0.81; break; case 668: bar = 0.81; break; case 669: bar = 0.8; break; case 670: bar = 0.8; break; case 671: bar = 0.8; break; case 672: bar = 0.8; break; case 673: bar = 0.79; break; case 674: bar = 0.79; break; case 675: bar = 0.79; break; case 676: bar = 0.79; break; case 677: bar = 0.78; break; case 678: bar = 0.78; break; case 679: bar = 0.78; break; case 680: bar = 0.78; break; case 681: bar = 0.78; break; case 682: bar = 0.77; break; case 683: bar = 0.77; break; case 684: bar = 0.77; break; case 685: bar = 0.77; break; case 686: bar = 0.77; break; case 687: bar = 0.76; break; case 688: bar = 0.76; break; case 689: bar = 0.76; break; case 690: bar = 0.76; break; case 691: bar = 0.75; break; case 692: bar = 0.75; break; case 693: bar = 0.75; break; case 694: bar = 0.75; break; case 695: bar = 0.75; break; case 696: bar = 0.74; break; case 697: bar = 0.74; break; case 698: bar = 0.74; break; case 699: bar = 0.74; break; case 700: bar = 0.74; break; case 701: bar = 0.73; break; case 702: bar = 0.73; break; case 703: bar = 0.73; break; case 704: bar = 0.73; break; case 705: bar = 0.72; break; case 706: bar = 0.72; break; case 707: bar = 0.72; break; case 708: bar = 0.72; break; case 709: bar = 0.72; break; case 710: bar = 0.71; break; case 711: bar = 0.71; break; case 712: bar = 0.71; break; case 713: bar = 0.71; break; case 714: bar = 0.71; break; case 715: bar = 0.7; break; case 716: bar = 0.7; break; case 717: bar = 0.7; break; case 718: bar = 0.7; break; case 719: bar = 0.7; break; case 720: bar = 0.69; break; case 721: bar = 0.69; break; case 722: bar = 0.69; break; case 723: bar = 0.69; break; case 724: bar = 0.69; break; case 725: bar = 0.68; break; case 726: bar = 0.68; break; case 727: bar = 0.68; break; case 728: bar = 0.68; break; case 729: bar = 0.68; break; case 730: bar = 0.67; break; case 731: bar = 0.67; break; case 732: bar = 0.67; break; case 733: bar = 0.67; break; case 734: bar = 0.67; break; case 735: bar = 0.67; break; case 736: bar = 0.66; break; case 737: bar = 0.66; break; case 738: bar = 0.66; break; case 739: bar = 0.66; break; case 740: bar = 0.66; break; case 741: bar = 0.65; break; case 742: bar = 0.65; break; case 743: bar = 0.65; break; case 744: bar = 0.65; break; case 745: bar = 0.65; break; case 746: bar = 0.64; break; case 747: bar = 0.64; break; case 748: bar = 0.64; break; case 749: bar = 0.64; break; case 750: bar = 0.64; break; case 751: bar = 0.64; break; case 752: bar = 0.63; break; case 753: bar = 0.63; break; case 754: bar = 0.63; break; case 755: bar = 0.63; break; case 756: bar = 0.63; break; case 757: bar = 0.62; break; case 758: bar = 0.62; break; case 759: bar = 0.62; break; case 760: bar = 0.62; break; case 761: bar = 0.62; break; case 762: bar = 0.61; break; case 763: bar = 0.61; break; case 764: bar = 0.61; break; case 765: bar = 0.61; break; case 766: bar = 0.61; break; case 767: bar = 0.61; break; case 768: bar = 0.6; break; case 769: bar = 0.6; break; case 770: bar = 0.6; break; case 771: bar = 0.6; break; case 772: bar = 0.6; break; case 773: bar = 0.6; break; case 774: bar = 0.59; break; case 775: bar = 0.59; break; case 776: bar = 0.59; break; case 777: bar = 0.59; break; case 778: bar = 0.59; break; case 779: bar = 0.59; break; case 780: bar = 0.58; break; case 781: bar = 0.58; break; case 782: bar = 0.58; break; case 783: bar = 0.58; break; case 784: bar = 0.58; break; case 785: bar = 0.57; break; case 786: bar = 0.57; break; case 787: bar = 0.57; break; case 788: bar = 0.57; break; case 789: bar = 0.57; break; case 790: bar = 0.57; break; case 791: bar = 0.56; break; case 792: bar = 0.56; break; case 793: bar = 0.56; break; case 794: bar = 0.56; break; case 795: bar = 0.56; break; case 796: bar = 0.56; break; case 797: bar = 0.55; break; case 798: bar = 0.55; break; case 799: bar = 0.55; break; case 800: bar = 0.55; break; case 801: bar = 0.55; break; case 802: bar = 0.55; break; case 803: bar = 0.54; break; case 804: bar = 0.54; break; case 805: bar = 0.54; break; case 806: bar = 0.54; break; case 807: bar = 0.54; break; case 808: bar = 0.54; break; case 809: bar = 0.53; break; case 810: bar = 0.53; break; case 811: bar = 0.53; break; case 812: bar = 0.53; break; case 813: bar = 0.53; break; case 814: bar = 0.53; break; case 815: bar = 0.53; break; case 816: bar = 0.52; break; case 817: bar = 0.52; break; case 818: bar = 0.52; break; case 819: bar = 0.52; break; case 820: bar = 0.52; break; case 821: bar = 0.52; break; case 822: bar = 0.51; break; case 823: bar = 0.51; break; case 824: bar = 0.51; break; case 825: bar = 0.51; break; case 826: bar = 0.51; break; case 827: bar = 0.51; break; case 828: bar = 0.5; break; case 829: bar = 0.5; break; case 830: bar = 0.5; break; case 831: bar = 0.5; break; case 832: bar = 0.5; break; case 833: bar = 0.5; break; case 834: bar = 0.5; break; case 835: bar = 0.49; break; case 836: bar = 0.49; break; case 837: bar = 0.49; break; case 838: bar = 0.49; break; case 839: bar = 0.49; break; case 840: bar = 0.49; break; case 841: bar = 0.48; break; case 842: bar = 0.48; break; case 843: bar = 0.48; break; case 844: bar = 0.48; break; case 845: bar = 0.48; break; case 846: bar = 0.48; break; case 847: bar = 0.48; break; case 848: bar = 0.47; break; case 849: bar = 0.47; break; case 850: bar = 0.47; break; case 851: bar = 0.47; break; case 852: bar = 0.47; break; case 853: bar = 0.47; break; case 854: bar = 0.47; break; case 855: bar = 0.46; break; case 856: bar = 0.46; break; case 857: bar = 0.46; break; case 858: bar = 0.46; break; case 859: bar = 0.46; break; case 860: bar = 0.46; break; case 861: bar = 0.46; break; case 862: bar = 0.45; break; case 863: bar = 0.45; break; case 864: bar = 0.45; break; case 865: bar = 0.45; break; case 866: bar = 0.45; break; case 867: bar = 0.45; break; case 868: bar = 0.45; break; case 869: bar = 0.44; break; case 870: bar = 0.44; break; case 871: bar = 0.44; break; case 872: bar = 0.44; break; case 873: bar = 0.44; break; case 874: bar = 0.44; break; case 875: bar = 0.44; break; case 876: bar = 0.43; break; case 877: bar = 0.43; break; case 878: bar = 0.43; break; case 879: bar = 0.43; break; case 880: bar = 0.43; break; case 881: bar = 0.43; break; case 882: bar = 0.43; break; case 883: bar = 0.42; break; case 884: bar = 0.42; break; case 885: bar = 0.42; break; case 886: bar = 0.42; break; case 887: bar = 0.42; break; case 888: bar = 0.42; break; case 889: bar = 0.42; break; case 890: bar = 0.41; break; case 891: bar = 0.41; break; case 892: bar = 0.41; break; case 893: bar = 0.41; break; case 894: bar = 0.41; break; case 895: bar = 0.41; break; case 896: bar = 0.41; break; case 897: bar = 0.41; break; case 898: bar = 0.4; break; case 899: bar = 0.4; break; case 900: bar = 0.4; break; case 901: bar = 0.4; break; case 902: bar = 0.4; break; case 903: bar = 0.4; break; case 904: bar = 0.4; break; case 905: bar = 0.39; break; case 906: bar = 0.39; break; case 907: bar = 0.39; break; case 908: bar = 0.39; break; case 909: bar = 0.39; break; case 910: bar = 0.39; break; case 911: bar = 0.39; break; case 912: bar = 0.39; break; case 913: bar = 0.38; break; case 914: bar = 0.38; break; case 915: bar = 0.38; break; case 916: bar = 0.38; break; case 917: bar = 0.38; break; case 918: bar = 0.38; break; case 919: bar = 0.38; break; case 920: bar = 0.38; break; case 921: bar = 0.37; break; case 922: bar = 0.37; break; case 923: bar = 0.37; break; case 924: bar = 0.37; break; case 925: bar = 0.37; break; case 926: bar = 0.37; break; case 927: bar = 0.37; break; case 928: bar = 0.37; break; case 929: bar = 0.36; break; case 930: bar = 0.36; break; case 931: bar = 0.36; break; case 932: bar = 0.36; break; case 933: bar = 0.36; break; case 934: bar = 0.36; break; case 935: bar = 0.36; break; case 936: bar = 0.36; break; case 937: bar = 0.35; break; case 938: bar = 0.35; break; case 939: bar = 0.35; break; case 940: bar = 0.35; break; case 941: bar = 0.35; break; case 942: bar = 0.35; break; case 943: bar = 0.35; break; case 944: bar = 0.35; break; case 945: bar = 0.34; break; case 946: bar = 0.34; break; case 947: bar = 0.34; break; case 948: bar = 0.34; break; case 949: bar = 0.34; break; case 950: bar = 0.34; break; case 951: bar = 0.34; break; case 952: bar = 0.34; break; case 953: bar = 0.33; break; case 954: bar = 0.33; break; case 955: bar = 0.33; break; case 956: bar = 0.33; break; case 957: bar = 0.33; break; case 958: bar = 0.33; break; case 959: bar = 0.33; break; case 960: bar = 0.33; break; case 961: bar = 0.32; break; case 962: bar = 0.32; break; case 963: bar = 0.32; break; case 964: bar = 0.32; break; case 965: bar = 0.32; break; case 966: bar = 0.32; break; case 967: bar = 0.32; break; case 968: bar = 0.32; break; case 969: bar = 0.32; break; case 970: bar = 0.31; break; case 971: bar = 0.31; break; case 972: bar = 0.31; break; case 973: bar = 0.31; break; case 974: bar = 0.31; break; case 975: bar = 0.31; break; case 976: bar = 0.31; break; case 977: bar = 0.31; break; case 978: bar = 0.3; break; case 979: bar = 0.3; break; case 980: bar = 0.3; break; case 981: bar = 0.3; break; case 982: bar = 0.3; break; case 983: bar = 0.3; break; case 984: bar = 0.3; break; case 985: bar = 0.3; break; case 986: bar = 0.3; break; case 987: bar = 0.29; break; case 988: bar = 0.29; break; case 989: bar = 0.29; break; case 990: bar = 0.29; break; case 991: bar = 0.29; break; case 992: bar = 0.29; break; case 993: bar = 0.29; break; case 994: bar = 0.29; break; case 995: bar = 0.29; break; case 996: bar = 0.28; break; case 997: bar = 0.28; break; case 998: bar = 0.28; break; case 999: bar = 0.28; break; case 1000: bar = 0.28; break; case 1001: bar = 0.28; break; case 1002: bar = 0.28; break; case 1003: bar = 0.28; break; case 1004: bar = 0.28; break; case 1005: bar = 0.27; break; case 1006: bar = 0.27; break; case 1007: bar = 0.27; break; case 1008: bar = 0.27; break; case 1009: bar = 0.27; break; case 1010: bar = 0.27; break; case 1011: bar = 0.27; break; case 1012: bar = 0.27; break; case 1013: bar = 0.27; break; case 1014: bar = 0.26; break; case 1015: bar = 0.26; break; case 1016: bar = 0.26; break; case 1017: bar = 0.26; break; case 1018: bar = 0.26; break; case 1019: bar = 0.26; break; case 1020: bar = 0.26; break; case 1021: bar = 0.26; break; case 1022: bar = 0.26; break; case 1023: bar = 0.26; break; case 1024: bar = 0.25; break;
case 161: bar = 4.82; break; | case 161: bar = 4.82; break; case 162: bar = 4.79; break; case 163: bar = 4.76; break; case 164: bar = 4.73; break; case 165: bar = 4.7; break; case 166: bar = 4.68; break; case 167: bar = 4.65; break; case 168: bar = 4.62; break; case 169: bar = 4.59; break; case 170: bar = 4.57; break; case 171: bar = 4.54; break; case 172: bar = 4.52; break; case 173: bar = 4.49; break; case 174: bar = 4.46; break; case 175: bar = 4.44; break; case 176: bar = 4.41; break; case 177: bar = 4.39; break; case 178: bar = 4.36; break; case 179: bar = 4.34; break; case 180: bar = 4.32; break; case 181: bar = 4.29; break; case 182: bar = 4.27; break; case 183: bar = 4.25; break; case 184: bar = 4.22; break; case 185: bar = 4.2; break; case 186: bar = 4.18; break; case 187: bar = 4.15; break; case 188: bar = 4.13; break; case 189: bar = 4.11; break; case 190: bar = 4.09; break; case 191: bar = 4.07; break; case 192: bar = 4.05; break; case 193: bar = 4.02; break; case 194: bar = 4; break; case 195: bar = 3.98; break; case 196: bar = 3.96; break; case 197: bar = 3.94; break; case 198: bar = 3.92; break; case 199: bar = 3.9; break; case 200: bar = 3.88; break; case 201: bar = 3.86; break; case 202: bar = 3.84; break; case 203: bar = 3.82; break; case 204: bar = 3.8; break; case 205: bar = 3.78; break; case 206: bar = 3.77; break; case 207: bar = 3.75; break; case 208: bar = 3.73; break; case 209: bar = 3.71; break; case 210: bar = 3.69; break; case 211: bar = 3.67; break; case 212: bar = 3.66; break; case 213: bar = 3.64; break; case 214: bar = 3.62; break; case 215: bar = 3.6; break; case 216: bar = 3.59; break; case 217: bar = 3.57; break; case 218: bar = 3.55; break; case 219: bar = 3.53; break; case 220: bar = 3.52; break; case 221: bar = 3.5; break; case 222: bar = 3.48; break; case 223: bar = 3.47; break; case 224: bar = 3.45; break; case 225: bar = 3.44; break; case 226: bar = 3.42; break; case 227: bar = 3.4; break; case 228: bar = 3.39; break; case 229: bar = 3.37; break; case 230: bar = 3.36; break; case 231: bar = 3.34; break; case 232: bar = 3.33; break; case 233: bar = 3.31; break; case 234: bar = 3.3; break; case 235: bar = 3.28; break; case 236: bar = 3.27; break; case 237: bar = 3.25; break; case 238: bar = 3.24; break; case 239: bar = 3.22; break; case 240: bar = 3.21; break; case 241: bar = 3.19; break; case 242: bar = 3.18; break; case 243: bar = 3.17; break; case 244: bar = 3.15; break; case 245: bar = 3.14; break; case 246: bar = 3.12; break; case 247: bar = 3.11; break; case 248: bar = 3.1; break; case 249: bar = 3.08; break; case 250: bar = 3.07; break; case 251: bar = 3.06; break; case 252: bar = 3.04; break; case 253: bar = 3.03; break; case 254: bar = 3.02; break; case 255: bar = 3.01; break; case 256: bar = 2.99; break; case 257: bar = 2.98; break; case 258: bar = 2.97; break; case 259: bar = 2.96; break; case 260: bar = 2.94; break; case 261: bar = 2.93; break; case 262: bar = 2.92; break; case 263: bar = 2.91; break; case 264: bar = 2.89; break; case 265: bar = 2.88; break; case 266: bar = 2.87; break; case 267: bar = 2.86; break; case 268: bar = 2.85; break; case 269: bar = 2.83; break; case 270: bar = 2.82; break; case 271: bar = 2.81; break; case 272: bar = 2.8; break; case 273: bar = 2.79; break; case 274: bar = 2.78; break; case 275: bar = 2.77; break; case 276: bar = 2.76; break; case 277: bar = 2.74; break; case 278: bar = 2.73; break; case 279: bar = 2.72; break; case 280: bar = 2.71; break; case 281: bar = 2.7; break; case 282: bar = 2.69; break; case 283: bar = 2.68; break; case 284: bar = 2.67; break; case 285: bar = 2.66; break; case 286: bar = 2.65; break; case 287: bar = 2.64; break; case 288: bar = 2.63; break; case 289: bar = 2.62; break; case 290: bar = 2.61; break; case 291: bar = 2.6; break; case 292: bar = 2.59; break; case 293: bar = 2.58; break; case 294: bar = 2.57; break; case 295: bar = 2.56; break; case 296: bar = 2.55; break; case 297: bar = 2.54; break; case 298: bar = 2.53; break; case 299: bar = 2.52; break; case 300: bar = 2.51; break; case 301: bar = 2.5; break; case 302: bar = 2.49; break; case 303: bar = 2.48; break; case 304: bar = 2.47; break; case 305: bar = 2.46; break; case 306: bar = 2.45; break; case 307: bar = 2.44; break; case 308: bar = 2.43; break; case 309: bar = 2.42; break; case 310: bar = 2.41; break; case 311: bar = 2.41; break; case 312: bar = 2.4; break; case 313: bar = 2.39; break; case 314: bar = 2.38; break; case 315: bar = 2.37; break; case 316: bar = 2.36; break; case 317: bar = 2.35; break; case 318: bar = 2.34; break; case 319: bar = 2.34; break; case 320: bar = 2.33; break; case 321: bar = 2.32; break; case 322: bar = 2.31; break; case 323: bar = 2.3; break; case 324: bar = 2.29; break; case 325: bar = 2.28; break; case 326: bar = 2.28; break; case 327: bar = 2.27; break; case 328: bar = 2.26; break; case 329: bar = 2.25; break; case 330: bar = 2.24; break; case 331: bar = 2.24; break; case 332: bar = 2.23; break; case 333: bar = 2.22; break; case 334: bar = 2.21; break; case 335: bar = 2.2; break; case 336: bar = 2.2; break; case 337: bar = 2.19; break; case 338: bar = 2.18; break; case 339: bar = 2.17; break; case 340: bar = 2.17; break; case 341: bar = 2.16; break; case 342: bar = 2.15; break; case 343: bar = 2.14; break; case 344: bar = 2.13; break; case 345: bar = 2.13; break; case 346: bar = 2.12; break; case 347: bar = 2.11; break; case 348: bar = 2.11; break; case 349: bar = 2.1; break; case 350: bar = 2.09; break; case 351: bar = 2.08; break; case 352: bar = 2.08; break; case 353: bar = 2.07; break; case 354: bar = 2.06; break; case 355: bar = 2.05; break; case 356: bar = 2.05; break; case 357: bar = 2.04; break; case 358: bar = 2.03; break; case 359: bar = 2.03; break; case 360: bar = 2.02; break; case 361: bar = 2.01; break; case 362: bar = 2.01; break; case 363: bar = 2; break; case 364: bar = 1.99; break; case 365: bar = 1.99; break; case 366: bar = 1.98; break; case 367: bar = 1.97; break; case 368: bar = 1.97; break; case 369: bar = 1.96; break; case 370: bar = 1.95; break; case 371: bar = 1.95; break; case 372: bar = 1.94; break; case 373: bar = 1.93; break; case 374: bar = 1.93; break; case 375: bar = 1.92; break; case 376: bar = 1.91; break; case 377: bar = 1.91; break; case 378: bar = 1.9; break; case 379: bar = 1.89; break; case 380: bar = 1.89; break; case 381: bar = 1.88; break; case 382: bar = 1.88; break; case 383: bar = 1.87; break; case 384: bar = 1.86; break; case 385: bar = 1.86; break; case 386: bar = 1.85; break; case 387: bar = 1.85; break; case 388: bar = 1.84; break; case 389: bar = 1.83; break; case 390: bar = 1.83; break; case 391: bar = 1.82; break; case 392: bar = 1.82; break; case 393: bar = 1.81; break; case 394: bar = 1.8; break; case 395: bar = 1.8; break; case 396: bar = 1.79; break; case 397: bar = 1.79; break; case 398: bar = 1.78; break; case 399: bar = 1.77; break; case 400: bar = 1.77; break; case 401: bar = 1.76; break; case 402: bar = 1.76; break; case 403: bar = 1.75; break; case 404: bar = 1.75; break; case 405: bar = 1.74; break; case 406: bar = 1.73; break; case 407: bar = 1.73; break; case 408: bar = 1.72; break; case 409: bar = 1.72; break; case 410: bar = 1.71; break; case 411: bar = 1.71; break; case 412: bar = 1.7; break; case 413: bar = 1.7; break; case 414: bar = 1.69; break; case 415: bar = 1.69; break; case 416: bar = 1.68; break; case 417: bar = 1.67; break; case 418: bar = 1.67; break; case 419: bar = 1.66; break; case 420: bar = 1.66; break; case 421: bar = 1.65; break; case 422: bar = 1.65; break; case 423: bar = 1.64; break; case 424: bar = 1.64; break; case 425: bar = 1.63; break; case 426: bar = 1.63; break; case 427: bar = 1.62; break; case 428: bar = 1.62; break; case 429: bar = 1.61; break; case 430: bar = 1.61; break; case 431: bar = 1.6; break; case 432: bar = 1.6; break; case 433: bar = 1.59; break; case 434: bar = 1.59; break; case 435: bar = 1.58; break; case 436: bar = 1.58; break; case 437: bar = 1.57; break; case 438: bar = 1.57; break; case 439: bar = 1.56; break; case 440: bar = 1.56; break; case 441: bar = 1.55; break; case 442: bar = 1.55; break; case 443: bar = 1.54; break; case 444: bar = 1.54; break; case 445: bar = 1.53; break; case 446: bar = 1.53; break; case 447: bar = 1.53; break; case 448: bar = 1.52; break; case 449: bar = 1.52; break; case 450: bar = 1.51; break; case 451: bar = 1.51; break; case 452: bar = 1.5; break; case 453: bar = 1.5; break; case 454: bar = 1.49; break; case 455: bar = 1.49; break; case 456: bar = 1.48; break; case 457: bar = 1.48; break; case 458: bar = 1.47; break; case 459: bar = 1.47; break; case 460: bar = 1.47; break; case 461: bar = 1.46; break; case 462: bar = 1.46; break; case 463: bar = 1.45; break; case 464: bar = 1.45; break; case 465: bar = 1.44; break; case 466: bar = 1.44; break; case 467: bar = 1.44; break; case 468: bar = 1.43; break; case 469: bar = 1.43; break; case 470: bar = 1.42; break; case 471: bar = 1.42; break; case 472: bar = 1.41; break; case 473: bar = 1.41; break; case 474: bar = 1.41; break; case 475: bar = 1.4; break; case 476: bar = 1.4; break; case 477: bar = 1.39; break; case 478: bar = 1.39; break; case 479: bar = 1.38; break; case 480: bar = 1.38; break; case 481: bar = 1.38; break; case 482: bar = 1.37; break; case 483: bar = 1.37; break; case 484: bar = 1.36; break; case 485: bar = 1.36; break; case 486: bar = 1.36; break; case 487: bar = 1.35; break; case 488: bar = 1.35; break; case 489: bar = 1.34; break; case 490: bar = 1.34; break; case 491: bar = 1.34; break; case 492: bar = 1.33; break; case 493: bar = 1.33; break; case 494: bar = 1.32; break; case 495: bar = 1.32; break; case 496: bar = 1.32; break; case 497: bar = 1.31; break; case 498: bar = 1.31; break; case 499: bar = 1.3; break; case 500: bar = 1.3; break; case 501: bar = 1.3; break; case 502: bar = 1.29; break; case 503: bar = 1.29; break; case 504: bar = 1.29; break; case 505: bar = 1.28; break; case 506: bar = 1.28; break; case 507: bar = 1.27; break; case 508: bar = 1.27; break; case 509: bar = 1.27; break; case 510: bar = 1.26; break; case 511: bar = 1.26; break; case 512: bar = 1.26; break; case 513: bar = 1.25; break; case 514: bar = 1.25; break; case 515: bar = 1.24; break; case 516: bar = 1.24; break; case 517: bar = 1.24; break; case 518: bar = 1.23; break; case 519: bar = 1.23; break; case 520: bar = 1.23; break; case 521: bar = 1.22; break; case 522: bar = 1.22; break; case 523: bar = 1.22; break; case 524: bar = 1.21; break; case 525: bar = 1.21; break; case 526: bar = 1.21; break; case 527: bar = 1.2; break; case 528: bar = 1.2; break; case 529: bar = 1.2; break; case 530: bar = 1.19; break; case 531: bar = 1.19; break; case 532: bar = 1.18; break; case 533: bar = 1.18; break; case 534: bar = 1.18; break; case 535: bar = 1.17; break; case 536: bar = 1.17; break; case 537: bar = 1.17; break; case 538: bar = 1.16; break; case 539: bar = 1.16; break; case 540: bar = 1.16; break; case 541: bar = 1.15; break; case 542: bar = 1.15; break; case 543: bar = 1.15; break; case 544: bar = 1.14; break; case 545: bar = 1.14; break; case 546: bar = 1.14; break; case 547: bar = 1.13; break; case 548: bar = 1.13; break; case 549: bar = 1.13; break; case 550: bar = 1.12; break; case 551: bar = 1.12; break; case 552: bar = 1.12; break; case 553: bar = 1.12; break; case 554: bar = 1.11; break; case 555: bar = 1.11; break; case 556: bar = 1.11; break; case 557: bar = 1.1; break; case 558: bar = 1.1; break; case 559: bar = 1.1; break; case 560: bar = 1.09; break; case 561: bar = 1.09; break; case 562: bar = 1.09; break; case 563: bar = 1.08; break; case 564: bar = 1.08; break; case 565: bar = 1.08; break; case 566: bar = 1.07; break; case 567: bar = 1.07; break; case 568: bar = 1.07; break; case 569: bar = 1.07; break; case 570: bar = 1.06; break; case 571: bar = 1.06; break; case 572: bar = 1.06; break; case 573: bar = 1.05; break; case 574: bar = 1.05; break; case 575: bar = 1.05; break; case 576: bar = 1.04; break; case 577: bar = 1.04; break; case 578: bar = 1.04; break; case 579: bar = 1.04; break; case 580: bar = 1.03; break; case 581: bar = 1.03; break; case 582: bar = 1.03; break; case 583: bar = 1.02; break; case 584: bar = 1.02; break; case 585: bar = 1.02; break; case 586: bar = 1.02; break; case 587: bar = 1.01; break; case 588: bar = 1.01; break; case 589: bar = 1.01; break; case 590: bar = 1; break; case 591: bar = 1; break; case 592: bar = 1; break; case 593: bar = 1; break; case 594: bar = 0.99; break; case 595: bar = 0.99; break; case 596: bar = 0.99; break; case 597: bar = 0.98; break; case 598: bar = 0.98; break; case 599: bar = 0.98; break; case 600: bar = 0.98; break; case 601: bar = 0.97; break; case 602: bar = 0.97; break; case 603: bar = 0.97; break; case 604: bar = 0.96; break; case 605: bar = 0.96; break; case 606: bar = 0.96; break; case 607: bar = 0.96; break; case 608: bar = 0.95; break; case 609: bar = 0.95; break; case 610: bar = 0.95; break; case 611: bar = 0.95; break; case 612: bar = 0.94; break; case 613: bar = 0.94; break; case 614: bar = 0.94; break; case 615: bar = 0.94; break; case 616: bar = 0.93; break; case 617: bar = 0.93; break; case 618: bar = 0.93; break; case 619: bar = 0.92; break; case 620: bar = 0.92; break; case 621: bar = 0.92; break; case 622: bar = 0.92; break; case 623: bar = 0.91; break; case 624: bar = 0.91; break; case 625: bar = 0.91; break; case 626: bar = 0.91; break; case 627: bar = 0.9; break; case 628: bar = 0.9; break; case 629: bar = 0.9; break; case 630: bar = 0.9; break; case 631: bar = 0.89; break; case 632: bar = 0.89; break; case 633: bar = 0.89; break; case 634: bar = 0.89; break; case 635: bar = 0.88; break; case 636: bar = 0.88; break; case 637: bar = 0.88; break; case 638: bar = 0.88; break; case 639: bar = 0.87; break; case 640: bar = 0.87; break; case 641: bar = 0.87; break; case 642: bar = 0.87; break; case 643: bar = 0.86; break; case 644: bar = 0.86; break; case 645: bar = 0.86; break; case 646: bar = 0.86; break; case 647: bar = 0.85; break; case 648: bar = 0.85; break; case 649: bar = 0.85; break; case 650: bar = 0.85; break; case 651: bar = 0.84; break; case 652: bar = 0.84; break; case 653: bar = 0.84; break; case 654: bar = 0.84; break; case 655: bar = 0.84; break; case 656: bar = 0.83; break; case 657: bar = 0.83; break; case 658: bar = 0.83; break; case 659: bar = 0.83; break; case 660: bar = 0.82; break; case 661: bar = 0.82; break; case 662: bar = 0.82; break; case 663: bar = 0.82; break; case 664: bar = 0.81; break; case 665: bar = 0.81; break; case 666: bar = 0.81; break; case 667: bar = 0.81; break; case 668: bar = 0.81; break; case 669: bar = 0.8; break; case 670: bar = 0.8; break; case 671: bar = 0.8; break; case 672: bar = 0.8; break; case 673: bar = 0.79; break; case 674: bar = 0.79; break; case 675: bar = 0.79; break; case 676: bar = 0.79; break; case 677: bar = 0.78; break; case 678: bar = 0.78; break; case 679: bar = 0.78; break; case 680: bar = 0.78; break; case 681: bar = 0.78; break; case 682: bar = 0.77; break; case 683: bar = 0.77; break; case 684: bar = 0.77; break; case 685: bar = 0.77; break; case 686: bar = 0.77; break; case 687: bar = 0.76; break; case 688: bar = 0.76; break; case 689: bar = 0.76; break; case 690: bar = 0.76; break; case 691: bar = 0.75; break; case 692: bar = 0.75; break; case 693: bar = 0.75; break; case 694: bar = 0.75; break; case 695: bar = 0.75; break; case 696: bar = 0.74; break; case 697: bar = 0.74; break; case 698: bar = 0.74; break; case 699: bar = 0.74; break; case 700: bar = 0.74; break; case 701: bar = 0.73; break; case 702: bar = 0.73; break; case 703: bar = 0.73; break; case 704: bar = 0.73; break; case 705: bar = 0.72; break; case 706: bar = 0.72; break; case 707: bar = 0.72; break; case 708: bar = 0.72; break; case 709: bar = 0.72; break; case 710: bar = 0.71; break; case 711: bar = 0.71; break; case 712: bar = 0.71; break; case 713: bar = 0.71; break; case 714: bar = 0.71; break; case 715: bar = 0.7; break; case 716: bar = 0.7; break; case 717: bar = 0.7; break; case 718: bar = 0.7; break; case 719: bar = 0.7; break; case 720: bar = 0.69; break; case 721: bar = 0.69; break; case 722: bar = 0.69; break; case 723: bar = 0.69; break; case 724: bar = 0.69; break; case 725: bar = 0.68; break; case 726: bar = 0.68; break; case 727: bar = 0.68; break; case 728: bar = 0.68; break; case 729: bar = 0.68; break; case 730: bar = 0.67; break; case 731: bar = 0.67; break; case 732: bar = 0.67; break; case 733: bar = 0.67; break; case 734: bar = 0.67; break; case 735: bar = 0.67; break; case 736: bar = 0.66; break; case 737: bar = 0.66; break; case 738: bar = 0.66; break; case 739: bar = 0.66; break; case 740: bar = 0.66; break; case 741: bar = 0.65; break; case 742: bar = 0.65; break; case 743: bar = 0.65; break; case 744: bar = 0.65; break; case 745: bar = 0.65; break; case 746: bar = 0.64; break; case 747: bar = 0.64; break; case 748: bar = 0.64; break; case 749: bar = 0.64; break; case 750: bar = 0.64; break; case 751: bar = 0.64; break; case 752: bar = 0.63; break; case 753: bar = 0.63; break; case 754: bar = 0.63; break; case 755: bar = 0.63; break; case 756: bar = 0.63; break; case 757: bar = 0.62; break; case 758: bar = 0.62; break; case 759: bar = 0.62; break; case 760: bar = 0.62; break; case 761: bar = 0.62; break; case 762: bar = 0.61; break; case 763: bar = 0.61; break; case 764: bar = 0.61; break; case 765: bar = 0.61; break; case 766: bar = 0.61; break; case 767: bar = 0.61; break; case 768: bar = 0.6; break; case 769: bar = 0.6; break; case 770: bar = 0.6; break; case 771: bar = 0.6; break; case 772: bar = 0.6; break; case 773: bar = 0.6; break; case 774: bar = 0.59; break; case 775: bar = 0.59; break; case 776: bar = 0.59; break; case 777: bar = 0.59; break; case 778: bar = 0.59; break; case 779: bar = 0.59; break; case 780: bar = 0.58; break; case 781: bar = 0.58; break; case 782: bar = 0.58; break; case 783: bar = 0.58; break; case 784: bar = 0.58; break; case 785: bar = 0.57; break; case 786: bar = 0.57; break; case 787: bar = 0.57; break; case 788: bar = 0.57; break; case 789: bar = 0.57; break; case 790: bar = 0.57; break; case 791: bar = 0.56; break; case 792: bar = 0.56; break; case 793: bar = 0.56; break; case 794: bar = 0.56; break; case 795: bar = 0.56; break; case 796: bar = 0.56; break; case 797: bar = 0.55; break; case 798: bar = 0.55; break; case 799: bar = 0.55; break; case 800: bar = 0.55; break; case 801: bar = 0.55; break; case 802: bar = 0.55; break; case 803: bar = 0.54; break; case 804: bar = 0.54; break; case 805: bar = 0.54; break; case 806: bar = 0.54; break; case 807: bar = 0.54; break; case 808: bar = 0.54; break; case 809: bar = 0.53; break; case 810: bar = 0.53; break; case 811: bar = 0.53; break; case 812: bar = 0.53; break; case 813: bar = 0.53; break; case 814: bar = 0.53; break; case 815: bar = 0.53; break; case 816: bar = 0.52; break; case 817: bar = 0.52; break; case 818: bar = 0.52; break; case 819: bar = 0.52; break; case 820: bar = 0.52; break; case 821: bar = 0.52; break; case 822: bar = 0.51; break; case 823: bar = 0.51; break; case 824: bar = 0.51; break; case 825: bar = 0.51; break; case 826: bar = 0.51; break; case 827: bar = 0.51; break; case 828: bar = 0.5; break; case 829: bar = 0.5; break; case 830: bar = 0.5; break; case 831: bar = 0.5; break; case 832: bar = 0.5; break; case 833: bar = 0.5; break; case 834: bar = 0.5; break; case 835: bar = 0.49; break; case 836: bar = 0.49; break; case 837: bar = 0.49; break; case 838: bar = 0.49; break; case 839: bar = 0.49; break; case 840: bar = 0.49; break; case 841: bar = 0.48; break; case 842: bar = 0.48; break; case 843: bar = 0.48; break; case 844: bar = 0.48; break; case 845: bar = 0.48; break; case 846: bar = 0.48; break; case 847: bar = 0.48; break; case 848: bar = 0.47; break; case 849: bar = 0.47; break; case 850: bar = 0.47; break; case 851: bar = 0.47; break; case 852: bar = 0.47; break; case 853: bar = 0.47; break; case 854: bar = 0.47; break; case 855: bar = 0.46; break; case 856: bar = 0.46; break; case 857: bar = 0.46; break; case 858: bar = 0.46; break; case 859: bar = 0.46; break; case 860: bar = 0.46; break; case 861: bar = 0.46; break; case 862: bar = 0.45; break; case 863: bar = 0.45; break; case 864: bar = 0.45; break; case 865: bar = 0.45; break; case 866: bar = 0.45; break; case 867: bar = 0.45; break; case 868: bar = 0.45; break; case 869: bar = 0.44; break; case 870: bar = 0.44; break; case 871: bar = 0.44; break; case 872: bar = 0.44; break; case 873: bar = 0.44; break; case 874: bar = 0.44; break; case 875: bar = 0.44; break; case 876: bar = 0.43; break; case 877: bar = 0.43; break; case 878: bar = 0.43; break; case 879: bar = 0.43; break; case 880: bar = 0.43; break; case 881: bar = 0.43; break; case 882: bar = 0.43; break; case 883: bar = 0.42; break; case 884: bar = 0.42; break; case 885: bar = 0.42; break; case 886: bar = 0.42; break; case 887: bar = 0.42; break; case 888: bar = 0.42; break; case 889: bar = 0.42; break; case 890: bar = 0.41; break; case 891: bar = 0.41; break; case 892: bar = 0.41; break; case 893: bar = 0.41; break; case 894: bar = 0.41; break; case 895: bar = 0.41; break; case 896: bar = 0.41; break; case 897: bar = 0.41; break; case 898: bar = 0.4; break; case 899: bar = 0.4; break; case 900: bar = 0.4; break; case 901: bar = 0.4; break; case 902: bar = 0.4; break; case 903: bar = 0.4; break; case 904: bar = 0.4; break; case 905: bar = 0.39; break; case 906: bar = 0.39; break; case 907: bar = 0.39; break; case 908: bar = 0.39; break; case 909: bar = 0.39; break; case 910: bar = 0.39; break; case 911: bar = 0.39; break; case 912: bar = 0.39; break; case 913: bar = 0.38; break; case 914: bar = 0.38; break; case 915: bar = 0.38; break; case 916: bar = 0.38; break; case 917: bar = 0.38; break; case 918: bar = 0.38; break; case 919: bar = 0.38; break; case 920: bar = 0.38; break; case 921: bar = 0.37; break; case 922: bar = 0.37; break; case 923: bar = 0.37; break; case 924: bar = 0.37; break; case 925: bar = 0.37; break; case 926: bar = 0.37; break; case 927: bar = 0.37; break; case 928: bar = 0.37; break; case 929: bar = 0.36; break; case 930: bar = 0.36; break; case 931: bar = 0.36; break; case 932: bar = 0.36; break; case 933: bar = 0.36; break; case 934: bar = 0.36; break; case 935: bar = 0.36; break; case 936: bar = 0.36; break; case 937: bar = 0.35; break; case 938: bar = 0.35; break; case 939: bar = 0.35; break; case 940: bar = 0.35; break; case 941: bar = 0.35; break; case 942: bar = 0.35; break; case 943: bar = 0.35; break; case 944: bar = 0.35; break; case 945: bar = 0.34; break; case 946: bar = 0.34; break; case 947: bar = 0.34; break; case 948: bar = 0.34; break; case 949: bar = 0.34; break; case 950: bar = 0.34; break; case 951: bar = 0.34; break; case 952: bar = 0.34; break; case 953: bar = 0.33; break; case 954: bar = 0.33; break; case 955: bar = 0.33; break; case 956: bar = 0.33; break; case 957: bar = 0.33; break; case 958: bar = 0.33; break; case 959: bar = 0.33; break; case 960: bar = 0.33; break; case 961: bar = 0.32; break; case 962: bar = 0.32; break; case 963: bar = 0.32; break; case 964: bar = 0.32; break; case 965: bar = 0.32; break; case 966: bar = 0.32; break; case 967: bar = 0.32; break; case 968: bar = 0.32; break; case 969: bar = 0.32; break; case 970: bar = 0.31; break; case 971: bar = 0.31; break; case 972: bar = 0.31; break; case 973: bar = 0.31; break; case 974: bar = 0.31; break; case 975: bar = 0.31; break; case 976: bar = 0.31; break; case 977: bar = 0.31; break; case 978: bar = 0.3; break; case 979: bar = 0.3; break; case 980: bar = 0.3; break; case 981: bar = 0.3; break; case 982: bar = 0.3; break; case 983: bar = 0.3; break; case 984: bar = 0.3; break; case 985: bar = 0.3; break; case 986: bar = 0.3; break; case 987: bar = 0.29; break; case 988: bar = 0.29; break; case 989: bar = 0.29; break; case 990: bar = 0.29; break; case 991: bar = 0.29; break; case 992: bar = 0.29; break; case 993: bar = 0.29; break; case 994: bar = 0.29; break; case 995: bar = 0.29; break; case 996: bar = 0.28; break; case 997: bar = 0.28; break; case 998: bar = 0.28; break; case 999: bar = 0.28; break; case 1000: bar = 0.28; break; case 1001: bar = 0.28; break; case 1002: bar = 0.28; break; case 1003: bar = 0.28; break; case 1004: bar = 0.28; break; case 1005: bar = 0.27; break; case 1006: bar = 0.27; break; case 1007: bar = 0.27; break; case 1008: bar = 0.27; break; case 1009: bar = 0.27; break; case 1010: bar = 0.27; break; case 1011: bar = 0.27; break; case 1012: bar = 0.27; break; case 1013: bar = 0.27; break; case 1014: bar = 0.26; break; case 1015: bar = 0.26; break; case 1016: bar = 0.26; break; case 1017: bar = 0.26; break; case 1018: bar = 0.26; break; case 1019: bar = 0.26; break; case 1020: bar = 0.26; break; case 1021: bar = 0.26; break; case 1022: bar = 0.26; break; case 1023: bar = 0.26; break; case 1024: bar = 0.25; break;
case 162: bar = 4.79; break; | case 162: bar = 4.79; break; case 163: bar = 4.76; break; case 164: bar = 4.73; break; case 165: bar = 4.7; break; case 166: bar = 4.68; break; case 167: bar = 4.65; break; case 168: bar = 4.62; break; case 169: bar = 4.59; break; case 170: bar = 4.57; break; case 171: bar = 4.54; break; case 172: bar = 4.52; break; case 173: bar = 4.49; break; case 174: bar = 4.46; break; case 175: bar = 4.44; break; case 176: bar = 4.41; break; case 177: bar = 4.39; break; case 178: bar = 4.36; break; case 179: bar = 4.34; break; case 180: bar = 4.32; break; case 181: bar = 4.29; break; case 182: bar = 4.27; break; case 183: bar = 4.25; break; case 184: bar = 4.22; break; case 185: bar = 4.2; break; case 186: bar = 4.18; break; case 187: bar = 4.15; break; case 188: bar = 4.13; break; case 189: bar = 4.11; break; case 190: bar = 4.09; break; case 191: bar = 4.07; break; case 192: bar = 4.05; break; case 193: bar = 4.02; break; case 194: bar = 4; break; case 195: bar = 3.98; break; case 196: bar = 3.96; break; case 197: bar = 3.94; break; case 198: bar = 3.92; break; case 199: bar = 3.9; break; case 200: bar = 3.88; break; case 201: bar = 3.86; break; case 202: bar = 3.84; break; case 203: bar = 3.82; break; case 204: bar = 3.8; break; case 205: bar = 3.78; break; case 206: bar = 3.77; break; case 207: bar = 3.75; break; case 208: bar = 3.73; break; case 209: bar = 3.71; break; case 210: bar = 3.69; break; case 211: bar = 3.67; break; case 212: bar = 3.66; break; case 213: bar = 3.64; break; case 214: bar = 3.62; break; case 215: bar = 3.6; break; case 216: bar = 3.59; break; case 217: bar = 3.57; break; case 218: bar = 3.55; break; case 219: bar = 3.53; break; case 220: bar = 3.52; break; case 221: bar = 3.5; break; case 222: bar = 3.48; break; case 223: bar = 3.47; break; case 224: bar = 3.45; break; case 225: bar = 3.44; break; case 226: bar = 3.42; break; case 227: bar = 3.4; break; case 228: bar = 3.39; break; case 229: bar = 3.37; break; case 230: bar = 3.36; break; case 231: bar = 3.34; break; case 232: bar = 3.33; break; case 233: bar = 3.31; break; case 234: bar = 3.3; break; case 235: bar = 3.28; break; case 236: bar = 3.27; break; case 237: bar = 3.25; break; case 238: bar = 3.24; break; case 239: bar = 3.22; break; case 240: bar = 3.21; break; case 241: bar = 3.19; break; case 242: bar = 3.18; break; case 243: bar = 3.17; break; case 244: bar = 3.15; break; case 245: bar = 3.14; break; case 246: bar = 3.12; break; case 247: bar = 3.11; break; case 248: bar = 3.1; break; case 249: bar = 3.08; break; case 250: bar = 3.07; break; case 251: bar = 3.06; break; case 252: bar = 3.04; break; case 253: bar = 3.03; break; case 254: bar = 3.02; break; case 255: bar = 3.01; break; case 256: bar = 2.99; break; case 257: bar = 2.98; break; case 258: bar = 2.97; break; case 259: bar = 2.96; break; case 260: bar = 2.94; break; case 261: bar = 2.93; break; case 262: bar = 2.92; break; case 263: bar = 2.91; break; case 264: bar = 2.89; break; case 265: bar = 2.88; break; case 266: bar = 2.87; break; case 267: bar = 2.86; break; case 268: bar = 2.85; break; case 269: bar = 2.83; break; case 270: bar = 2.82; break; case 271: bar = 2.81; break; case 272: bar = 2.8; break; case 273: bar = 2.79; break; case 274: bar = 2.78; break; case 275: bar = 2.77; break; case 276: bar = 2.76; break; case 277: bar = 2.74; break; case 278: bar = 2.73; break; case 279: bar = 2.72; break; case 280: bar = 2.71; break; case 281: bar = 2.7; break; case 282: bar = 2.69; break; case 283: bar = 2.68; break; case 284: bar = 2.67; break; case 285: bar = 2.66; break; case 286: bar = 2.65; break; case 287: bar = 2.64; break; case 288: bar = 2.63; break; case 289: bar = 2.62; break; case 290: bar = 2.61; break; case 291: bar = 2.6; break; case 292: bar = 2.59; break; case 293: bar = 2.58; break; case 294: bar = 2.57; break; case 295: bar = 2.56; break; case 296: bar = 2.55; break; case 297: bar = 2.54; break; case 298: bar = 2.53; break; case 299: bar = 2.52; break; case 300: bar = 2.51; break; case 301: bar = 2.5; break; case 302: bar = 2.49; break; case 303: bar = 2.48; break; case 304: bar = 2.47; break; case 305: bar = 2.46; break; case 306: bar = 2.45; break; case 307: bar = 2.44; break; case 308: bar = 2.43; break; case 309: bar = 2.42; break; case 310: bar = 2.41; break; case 311: bar = 2.41; break; case 312: bar = 2.4; break; case 313: bar = 2.39; break; case 314: bar = 2.38; break; case 315: bar = 2.37; break; case 316: bar = 2.36; break; case 317: bar = 2.35; break; case 318: bar = 2.34; break; case 319: bar = 2.34; break; case 320: bar = 2.33; break; case 321: bar = 2.32; break; case 322: bar = 2.31; break; case 323: bar = 2.3; break; case 324: bar = 2.29; break; case 325: bar = 2.28; break; case 326: bar = 2.28; break; case 327: bar = 2.27; break; case 328: bar = 2.26; break; case 329: bar = 2.25; break; case 330: bar = 2.24; break; case 331: bar = 2.24; break; case 332: bar = 2.23; break; case 333: bar = 2.22; break; case 334: bar = 2.21; break; case 335: bar = 2.2; break; case 336: bar = 2.2; break; case 337: bar = 2.19; break; case 338: bar = 2.18; break; case 339: bar = 2.17; break; case 340: bar = 2.17; break; case 341: bar = 2.16; break; case 342: bar = 2.15; break; case 343: bar = 2.14; break; case 344: bar = 2.13; break; case 345: bar = 2.13; break; case 346: bar = 2.12; break; case 347: bar = 2.11; break; case 348: bar = 2.11; break; case 349: bar = 2.1; break; case 350: bar = 2.09; break; case 351: bar = 2.08; break; case 352: bar = 2.08; break; case 353: bar = 2.07; break; case 354: bar = 2.06; break; case 355: bar = 2.05; break; case 356: bar = 2.05; break; case 357: bar = 2.04; break; case 358: bar = 2.03; break; case 359: bar = 2.03; break; case 360: bar = 2.02; break; case 361: bar = 2.01; break; case 362: bar = 2.01; break; case 363: bar = 2; break; case 364: bar = 1.99; break; case 365: bar = 1.99; break; case 366: bar = 1.98; break; case 367: bar = 1.97; break; case 368: bar = 1.97; break; case 369: bar = 1.96; break; case 370: bar = 1.95; break; case 371: bar = 1.95; break; case 372: bar = 1.94; break; case 373: bar = 1.93; break; case 374: bar = 1.93; break; case 375: bar = 1.92; break; case 376: bar = 1.91; break; case 377: bar = 1.91; break; case 378: bar = 1.9; break; case 379: bar = 1.89; break; case 380: bar = 1.89; break; case 381: bar = 1.88; break; case 382: bar = 1.88; break; case 383: bar = 1.87; break; case 384: bar = 1.86; break; case 385: bar = 1.86; break; case 386: bar = 1.85; break; case 387: bar = 1.85; break; case 388: bar = 1.84; break; case 389: bar = 1.83; break; case 390: bar = 1.83; break; case 391: bar = 1.82; break; case 392: bar = 1.82; break; case 393: bar = 1.81; break; case 394: bar = 1.8; break; case 395: bar = 1.8; break; case 396: bar = 1.79; break; case 397: bar = 1.79; break; case 398: bar = 1.78; break; case 399: bar = 1.77; break; case 400: bar = 1.77; break; case 401: bar = 1.76; break; case 402: bar = 1.76; break; case 403: bar = 1.75; break; case 404: bar = 1.75; break; case 405: bar = 1.74; break; case 406: bar = 1.73; break; case 407: bar = 1.73; break; case 408: bar = 1.72; break; case 409: bar = 1.72; break; case 410: bar = 1.71; break; case 411: bar = 1.71; break; case 412: bar = 1.7; break; case 413: bar = 1.7; break; case 414: bar = 1.69; break; case 415: bar = 1.69; break; case 416: bar = 1.68; break; case 417: bar = 1.67; break; case 418: bar = 1.67; break; case 419: bar = 1.66; break; case 420: bar = 1.66; break; case 421: bar = 1.65; break; case 422: bar = 1.65; break; case 423: bar = 1.64; break; case 424: bar = 1.64; break; case 425: bar = 1.63; break; case 426: bar = 1.63; break; case 427: bar = 1.62; break; case 428: bar = 1.62; break; case 429: bar = 1.61; break; case 430: bar = 1.61; break; case 431: bar = 1.6; break; case 432: bar = 1.6; break; case 433: bar = 1.59; break; case 434: bar = 1.59; break; case 435: bar = 1.58; break; case 436: bar = 1.58; break; case 437: bar = 1.57; break; case 438: bar = 1.57; break; case 439: bar = 1.56; break; case 440: bar = 1.56; break; case 441: bar = 1.55; break; case 442: bar = 1.55; break; case 443: bar = 1.54; break; case 444: bar = 1.54; break; case 445: bar = 1.53; break; case 446: bar = 1.53; break; case 447: bar = 1.53; break; case 448: bar = 1.52; break; case 449: bar = 1.52; break; case 450: bar = 1.51; break; case 451: bar = 1.51; break; case 452: bar = 1.5; break; case 453: bar = 1.5; break; case 454: bar = 1.49; break; case 455: bar = 1.49; break; case 456: bar = 1.48; break; case 457: bar = 1.48; break; case 458: bar = 1.47; break; case 459: bar = 1.47; break; case 460: bar = 1.47; break; case 461: bar = 1.46; break; case 462: bar = 1.46; break; case 463: bar = 1.45; break; case 464: bar = 1.45; break; case 465: bar = 1.44; break; case 466: bar = 1.44; break; case 467: bar = 1.44; break; case 468: bar = 1.43; break; case 469: bar = 1.43; break; case 470: bar = 1.42; break; case 471: bar = 1.42; break; case 472: bar = 1.41; break; case 473: bar = 1.41; break; case 474: bar = 1.41; break; case 475: bar = 1.4; break; case 476: bar = 1.4; break; case 477: bar = 1.39; break; case 478: bar = 1.39; break; case 479: bar = 1.38; break; case 480: bar = 1.38; break; case 481: bar = 1.38; break; case 482: bar = 1.37; break; case 483: bar = 1.37; break; case 484: bar = 1.36; break; case 485: bar = 1.36; break; case 486: bar = 1.36; break; case 487: bar = 1.35; break; case 488: bar = 1.35; break; case 489: bar = 1.34; break; case 490: bar = 1.34; break; case 491: bar = 1.34; break; case 492: bar = 1.33; break; case 493: bar = 1.33; break; case 494: bar = 1.32; break; case 495: bar = 1.32; break; case 496: bar = 1.32; break; case 497: bar = 1.31; break; case 498: bar = 1.31; break; case 499: bar = 1.3; break; case 500: bar = 1.3; break; case 501: bar = 1.3; break; case 502: bar = 1.29; break; case 503: bar = 1.29; break; case 504: bar = 1.29; break; case 505: bar = 1.28; break; case 506: bar = 1.28; break; case 507: bar = 1.27; break; case 508: bar = 1.27; break; case 509: bar = 1.27; break; case 510: bar = 1.26; break; case 511: bar = 1.26; break; case 512: bar = 1.26; break; case 513: bar = 1.25; break; case 514: bar = 1.25; break; case 515: bar = 1.24; break; case 516: bar = 1.24; break; case 517: bar = 1.24; break; case 518: bar = 1.23; break; case 519: bar = 1.23; break; case 520: bar = 1.23; break; case 521: bar = 1.22; break; case 522: bar = 1.22; break; case 523: bar = 1.22; break; case 524: bar = 1.21; break; case 525: bar = 1.21; break; case 526: bar = 1.21; break; case 527: bar = 1.2; break; case 528: bar = 1.2; break; case 529: bar = 1.2; break; case 530: bar = 1.19; break; case 531: bar = 1.19; break; case 532: bar = 1.18; break; case 533: bar = 1.18; break; case 534: bar = 1.18; break; case 535: bar = 1.17; break; case 536: bar = 1.17; break; case 537: bar = 1.17; break; case 538: bar = 1.16; break; case 539: bar = 1.16; break; case 540: bar = 1.16; break; case 541: bar = 1.15; break; case 542: bar = 1.15; break; case 543: bar = 1.15; break; case 544: bar = 1.14; break; case 545: bar = 1.14; break; case 546: bar = 1.14; break; case 547: bar = 1.13; break; case 548: bar = 1.13; break; case 549: bar = 1.13; break; case 550: bar = 1.12; break; case 551: bar = 1.12; break; case 552: bar = 1.12; break; case 553: bar = 1.12; break; case 554: bar = 1.11; break; case 555: bar = 1.11; break; case 556: bar = 1.11; break; case 557: bar = 1.1; break; case 558: bar = 1.1; break; case 559: bar = 1.1; break; case 560: bar = 1.09; break; case 561: bar = 1.09; break; case 562: bar = 1.09; break; case 563: bar = 1.08; break; case 564: bar = 1.08; break; case 565: bar = 1.08; break; case 566: bar = 1.07; break; case 567: bar = 1.07; break; case 568: bar = 1.07; break; case 569: bar = 1.07; break; case 570: bar = 1.06; break; case 571: bar = 1.06; break; case 572: bar = 1.06; break; case 573: bar = 1.05; break; case 574: bar = 1.05; break; case 575: bar = 1.05; break; case 576: bar = 1.04; break; case 577: bar = 1.04; break; case 578: bar = 1.04; break; case 579: bar = 1.04; break; case 580: bar = 1.03; break; case 581: bar = 1.03; break; case 582: bar = 1.03; break; case 583: bar = 1.02; break; case 584: bar = 1.02; break; case 585: bar = 1.02; break; case 586: bar = 1.02; break; case 587: bar = 1.01; break; case 588: bar = 1.01; break; case 589: bar = 1.01; break; case 590: bar = 1; break; case 591: bar = 1; break; case 592: bar = 1; break; case 593: bar = 1; break; case 594: bar = 0.99; break; case 595: bar = 0.99; break; case 596: bar = 0.99; break; case 597: bar = 0.98; break; case 598: bar = 0.98; break; case 599: bar = 0.98; break; case 600: bar = 0.98; break; case 601: bar = 0.97; break; case 602: bar = 0.97; break; case 603: bar = 0.97; break; case 604: bar = 0.96; break; case 605: bar = 0.96; break; case 606: bar = 0.96; break; case 607: bar = 0.96; break; case 608: bar = 0.95; break; case 609: bar = 0.95; break; case 610: bar = 0.95; break; case 611: bar = 0.95; break; case 612: bar = 0.94; break; case 613: bar = 0.94; break; case 614: bar = 0.94; break; case 615: bar = 0.94; break; case 616: bar = 0.93; break; case 617: bar = 0.93; break; case 618: bar = 0.93; break; case 619: bar = 0.92; break; case 620: bar = 0.92; break; case 621: bar = 0.92; break; case 622: bar = 0.92; break; case 623: bar = 0.91; break; case 624: bar = 0.91; break; case 625: bar = 0.91; break; case 626: bar = 0.91; break; case 627: bar = 0.9; break; case 628: bar = 0.9; break; case 629: bar = 0.9; break; case 630: bar = 0.9; break; case 631: bar = 0.89; break; case 632: bar = 0.89; break; case 633: bar = 0.89; break; case 634: bar = 0.89; break; case 635: bar = 0.88; break; case 636: bar = 0.88; break; case 637: bar = 0.88; break; case 638: bar = 0.88; break; case 639: bar = 0.87; break; case 640: bar = 0.87; break; case 641: bar = 0.87; break; case 642: bar = 0.87; break; case 643: bar = 0.86; break; case 644: bar = 0.86; break; case 645: bar = 0.86; break; case 646: bar = 0.86; break; case 647: bar = 0.85; break; case 648: bar = 0.85; break; case 649: bar = 0.85; break; case 650: bar = 0.85; break; case 651: bar = 0.84; break; case 652: bar = 0.84; break; case 653: bar = 0.84; break; case 654: bar = 0.84; break; case 655: bar = 0.84; break; case 656: bar = 0.83; break; case 657: bar = 0.83; break; case 658: bar = 0.83; break; case 659: bar = 0.83; break; case 660: bar = 0.82; break; case 661: bar = 0.82; break; case 662: bar = 0.82; break; case 663: bar = 0.82; break; case 664: bar = 0.81; break; case 665: bar = 0.81; break; case 666: bar = 0.81; break; case 667: bar = 0.81; break; case 668: bar = 0.81; break; case 669: bar = 0.8; break; case 670: bar = 0.8; break; case 671: bar = 0.8; break; case 672: bar = 0.8; break; case 673: bar = 0.79; break; case 674: bar = 0.79; break; case 675: bar = 0.79; break; case 676: bar = 0.79; break; case 677: bar = 0.78; break; case 678: bar = 0.78; break; case 679: bar = 0.78; break; case 680: bar = 0.78; break; case 681: bar = 0.78; break; case 682: bar = 0.77; break; case 683: bar = 0.77; break; case 684: bar = 0.77; break; case 685: bar = 0.77; break; case 686: bar = 0.77; break; case 687: bar = 0.76; break; case 688: bar = 0.76; break; case 689: bar = 0.76; break; case 690: bar = 0.76; break; case 691: bar = 0.75; break; case 692: bar = 0.75; break; case 693: bar = 0.75; break; case 694: bar = 0.75; break; case 695: bar = 0.75; break; case 696: bar = 0.74; break; case 697: bar = 0.74; break; case 698: bar = 0.74; break; case 699: bar = 0.74; break; case 700: bar = 0.74; break; case 701: bar = 0.73; break; case 702: bar = 0.73; break; case 703: bar = 0.73; break; case 704: bar = 0.73; break; case 705: bar = 0.72; break; case 706: bar = 0.72; break; case 707: bar = 0.72; break; case 708: bar = 0.72; break; case 709: bar = 0.72; break; case 710: bar = 0.71; break; case 711: bar = 0.71; break; case 712: bar = 0.71; break; case 713: bar = 0.71; break; case 714: bar = 0.71; break; case 715: bar = 0.7; break; case 716: bar = 0.7; break; case 717: bar = 0.7; break; case 718: bar = 0.7; break; case 719: bar = 0.7; break; case 720: bar = 0.69; break; case 721: bar = 0.69; break; case 722: bar = 0.69; break; case 723: bar = 0.69; break; case 724: bar = 0.69; break; case 725: bar = 0.68; break; case 726: bar = 0.68; break; case 727: bar = 0.68; break; case 728: bar = 0.68; break; case 729: bar = 0.68; break; case 730: bar = 0.67; break; case 731: bar = 0.67; break; case 732: bar = 0.67; break; case 733: bar = 0.67; break; case 734: bar = 0.67; break; case 735: bar = 0.67; break; case 736: bar = 0.66; break; case 737: bar = 0.66; break; case 738: bar = 0.66; break; case 739: bar = 0.66; break; case 740: bar = 0.66; break; case 741: bar = 0.65; break; case 742: bar = 0.65; break; case 743: bar = 0.65; break; case 744: bar = 0.65; break; case 745: bar = 0.65; break; case 746: bar = 0.64; break; case 747: bar = 0.64; break; case 748: bar = 0.64; break; case 749: bar = 0.64; break; case 750: bar = 0.64; break; case 751: bar = 0.64; break; case 752: bar = 0.63; break; case 753: bar = 0.63; break; case 754: bar = 0.63; break; case 755: bar = 0.63; break; case 756: bar = 0.63; break; case 757: bar = 0.62; break; case 758: bar = 0.62; break; case 759: bar = 0.62; break; case 760: bar = 0.62; break; case 761: bar = 0.62; break; case 762: bar = 0.61; break; case 763: bar = 0.61; break; case 764: bar = 0.61; break; case 765: bar = 0.61; break; case 766: bar = 0.61; break; case 767: bar = 0.61; break; case 768: bar = 0.6; break; case 769: bar = 0.6; break; case 770: bar = 0.6; break; case 771: bar = 0.6; break; case 772: bar = 0.6; break; case 773: bar = 0.6; break; case 774: bar = 0.59; break; case 775: bar = 0.59; break; case 776: bar = 0.59; break; case 777: bar = 0.59; break; case 778: bar = 0.59; break; case 779: bar = 0.59; break; case 780: bar = 0.58; break; case 781: bar = 0.58; break; case 782: bar = 0.58; break; case 783: bar = 0.58; break; case 784: bar = 0.58; break; case 785: bar = 0.57; break; case 786: bar = 0.57; break; case 787: bar = 0.57; break; case 788: bar = 0.57; break; case 789: bar = 0.57; break; case 790: bar = 0.57; break; case 791: bar = 0.56; break; case 792: bar = 0.56; break; case 793: bar = 0.56; break; case 794: bar = 0.56; break; case 795: bar = 0.56; break; case 796: bar = 0.56; break; case 797: bar = 0.55; break; case 798: bar = 0.55; break; case 799: bar = 0.55; break; case 800: bar = 0.55; break; case 801: bar = 0.55; break; case 802: bar = 0.55; break; case 803: bar = 0.54; break; case 804: bar = 0.54; break; case 805: bar = 0.54; break; case 806: bar = 0.54; break; case 807: bar = 0.54; break; case 808: bar = 0.54; break; case 809: bar = 0.53; break; case 810: bar = 0.53; break; case 811: bar = 0.53; break; case 812: bar = 0.53; break; case 813: bar = 0.53; break; case 814: bar = 0.53; break; case 815: bar = 0.53; break; case 816: bar = 0.52; break; case 817: bar = 0.52; break; case 818: bar = 0.52; break; case 819: bar = 0.52; break; case 820: bar = 0.52; break; case 821: bar = 0.52; break; case 822: bar = 0.51; break; case 823: bar = 0.51; break; case 824: bar = 0.51; break; case 825: bar = 0.51; break; case 826: bar = 0.51; break; case 827: bar = 0.51; break; case 828: bar = 0.5; break; case 829: bar = 0.5; break; case 830: bar = 0.5; break; case 831: bar = 0.5; break; case 832: bar = 0.5; break; case 833: bar = 0.5; break; case 834: bar = 0.5; break; case 835: bar = 0.49; break; case 836: bar = 0.49; break; case 837: bar = 0.49; break; case 838: bar = 0.49; break; case 839: bar = 0.49; break; case 840: bar = 0.49; break; case 841: bar = 0.48; break; case 842: bar = 0.48; break; case 843: bar = 0.48; break; case 844: bar = 0.48; break; case 845: bar = 0.48; break; case 846: bar = 0.48; break; case 847: bar = 0.48; break; case 848: bar = 0.47; break; case 849: bar = 0.47; break; case 850: bar = 0.47; break; case 851: bar = 0.47; break; case 852: bar = 0.47; break; case 853: bar = 0.47; break; case 854: bar = 0.47; break; case 855: bar = 0.46; break; case 856: bar = 0.46; break; case 857: bar = 0.46; break; case 858: bar = 0.46; break; case 859: bar = 0.46; break; case 860: bar = 0.46; break; case 861: bar = 0.46; break; case 862: bar = 0.45; break; case 863: bar = 0.45; break; case 864: bar = 0.45; break; case 865: bar = 0.45; break; case 866: bar = 0.45; break; case 867: bar = 0.45; break; case 868: bar = 0.45; break; case 869: bar = 0.44; break; case 870: bar = 0.44; break; case 871: bar = 0.44; break; case 872: bar = 0.44; break; case 873: bar = 0.44; break; case 874: bar = 0.44; break; case 875: bar = 0.44; break; case 876: bar = 0.43; break; case 877: bar = 0.43; break; case 878: bar = 0.43; break; case 879: bar = 0.43; break; case 880: bar = 0.43; break; case 881: bar = 0.43; break; case 882: bar = 0.43; break; case 883: bar = 0.42; break; case 884: bar = 0.42; break; case 885: bar = 0.42; break; case 886: bar = 0.42; break; case 887: bar = 0.42; break; case 888: bar = 0.42; break; case 889: bar = 0.42; break; case 890: bar = 0.41; break; case 891: bar = 0.41; break; case 892: bar = 0.41; break; case 893: bar = 0.41; break; case 894: bar = 0.41; break; case 895: bar = 0.41; break; case 896: bar = 0.41; break; case 897: bar = 0.41; break; case 898: bar = 0.4; break; case 899: bar = 0.4; break; case 900: bar = 0.4; break; case 901: bar = 0.4; break; case 902: bar = 0.4; break; case 903: bar = 0.4; break; case 904: bar = 0.4; break; case 905: bar = 0.39; break; case 906: bar = 0.39; break; case 907: bar = 0.39; break; case 908: bar = 0.39; break; case 909: bar = 0.39; break; case 910: bar = 0.39; break; case 911: bar = 0.39; break; case 912: bar = 0.39; break; case 913: bar = 0.38; break; case 914: bar = 0.38; break; case 915: bar = 0.38; break; case 916: bar = 0.38; break; case 917: bar = 0.38; break; case 918: bar = 0.38; break; case 919: bar = 0.38; break; case 920: bar = 0.38; break; case 921: bar = 0.37; break; case 922: bar = 0.37; break; case 923: bar = 0.37; break; case 924: bar = 0.37; break; case 925: bar = 0.37; break; case 926: bar = 0.37; break; case 927: bar = 0.37; break; case 928: bar = 0.37; break; case 929: bar = 0.36; break; case 930: bar = 0.36; break; case 931: bar = 0.36; break; case 932: bar = 0.36; break; case 933: bar = 0.36; break; case 934: bar = 0.36; break; case 935: bar = 0.36; break; case 936: bar = 0.36; break; case 937: bar = 0.35; break; case 938: bar = 0.35; break; case 939: bar = 0.35; break; case 940: bar = 0.35; break; case 941: bar = 0.35; break; case 942: bar = 0.35; break; case 943: bar = 0.35; break; case 944: bar = 0.35; break; case 945: bar = 0.34; break; case 946: bar = 0.34; break; case 947: bar = 0.34; break; case 948: bar = 0.34; break; case 949: bar = 0.34; break; case 950: bar = 0.34; break; case 951: bar = 0.34; break; case 952: bar = 0.34; break; case 953: bar = 0.33; break; case 954: bar = 0.33; break; case 955: bar = 0.33; break; case 956: bar = 0.33; break; case 957: bar = 0.33; break; case 958: bar = 0.33; break; case 959: bar = 0.33; break; case 960: bar = 0.33; break; case 961: bar = 0.32; break; case 962: bar = 0.32; break; case 963: bar = 0.32; break; case 964: bar = 0.32; break; case 965: bar = 0.32; break; case 966: bar = 0.32; break; case 967: bar = 0.32; break; case 968: bar = 0.32; break; case 969: bar = 0.32; break; case 970: bar = 0.31; break; case 971: bar = 0.31; break; case 972: bar = 0.31; break; case 973: bar = 0.31; break; case 974: bar = 0.31; break; case 975: bar = 0.31; break; case 976: bar = 0.31; break; case 977: bar = 0.31; break; case 978: bar = 0.3; break; case 979: bar = 0.3; break; case 980: bar = 0.3; break; case 981: bar = 0.3; break; case 982: bar = 0.3; break; case 983: bar = 0.3; break; case 984: bar = 0.3; break; case 985: bar = 0.3; break; case 986: bar = 0.3; break; case 987: bar = 0.29; break; case 988: bar = 0.29; break; case 989: bar = 0.29; break; case 990: bar = 0.29; break; case 991: bar = 0.29; break; case 992: bar = 0.29; break; case 993: bar = 0.29; break; case 994: bar = 0.29; break; case 995: bar = 0.29; break; case 996: bar = 0.28; break; case 997: bar = 0.28; break; case 998: bar = 0.28; break; case 999: bar = 0.28; break; case 1000: bar = 0.28; break; case 1001: bar = 0.28; break; case 1002: bar = 0.28; break; case 1003: bar = 0.28; break; case 1004: bar = 0.28; break; case 1005: bar = 0.27; break; case 1006: bar = 0.27; break; case 1007: bar = 0.27; break; case 1008: bar = 0.27; break; case 1009: bar = 0.27; break; case 1010: bar = 0.27; break; case 1011: bar = 0.27; break; case 1012: bar = 0.27; break; case 1013: bar = 0.27; break; case 1014: bar = 0.26; break; case 1015: bar = 0.26; break; case 1016: bar = 0.26; break; case 1017: bar = 0.26; break; case 1018: bar = 0.26; break; case 1019: bar = 0.26; break; case 1020: bar = 0.26; break; case 1021: bar = 0.26; break; case 1022: bar = 0.26; break; case 1023: bar = 0.26; break; case 1024: bar = 0.25; break;
case 163: bar = 4.76; break; | case 163: bar = 4.76; break; case 164: bar = 4.73; break; case 165: bar = 4.7; break; case 166: bar = 4.68; break; case 167: bar = 4.65; break; case 168: bar = 4.62; break; case 169: bar = 4.59; break; case 170: bar = 4.57; break; case 171: bar = 4.54; break; case 172: bar = 4.52; break; case 173: bar = 4.49; break; case 174: bar = 4.46; break; case 175: bar = 4.44; break; case 176: bar = 4.41; break; case 177: bar = 4.39; break; case 178: bar = 4.36; break; case 179: bar = 4.34; break; case 180: bar = 4.32; break; case 181: bar = 4.29; break; case 182: bar = 4.27; break; case 183: bar = 4.25; break; case 184: bar = 4.22; break; case 185: bar = 4.2; break; case 186: bar = 4.18; break; case 187: bar = 4.15; break; case 188: bar = 4.13; break; case 189: bar = 4.11; break; case 190: bar = 4.09; break; case 191: bar = 4.07; break; case 192: bar = 4.05; break; case 193: bar = 4.02; break; case 194: bar = 4; break; case 195: bar = 3.98; break; case 196: bar = 3.96; break; case 197: bar = 3.94; break; case 198: bar = 3.92; break; case 199: bar = 3.9; break; case 200: bar = 3.88; break; case 201: bar = 3.86; break; case 202: bar = 3.84; break; case 203: bar = 3.82; break; case 204: bar = 3.8; break; case 205: bar = 3.78; break; case 206: bar = 3.77; break; case 207: bar = 3.75; break; case 208: bar = 3.73; break; case 209: bar = 3.71; break; case 210: bar = 3.69; break; case 211: bar = 3.67; break; case 212: bar = 3.66; break; case 213: bar = 3.64; break; case 214: bar = 3.62; break; case 215: bar = 3.6; break; case 216: bar = 3.59; break; case 217: bar = 3.57; break; case 218: bar = 3.55; break; case 219: bar = 3.53; break; case 220: bar = 3.52; break; case 221: bar = 3.5; break; case 222: bar = 3.48; break; case 223: bar = 3.47; break; case 224: bar = 3.45; break; case 225: bar = 3.44; break; case 226: bar = 3.42; break; case 227: bar = 3.4; break; case 228: bar = 3.39; break; case 229: bar = 3.37; break; case 230: bar = 3.36; break; case 231: bar = 3.34; break; case 232: bar = 3.33; break; case 233: bar = 3.31; break; case 234: bar = 3.3; break; case 235: bar = 3.28; break; case 236: bar = 3.27; break; case 237: bar = 3.25; break; case 238: bar = 3.24; break; case 239: bar = 3.22; break; case 240: bar = 3.21; break; case 241: bar = 3.19; break; case 242: bar = 3.18; break; case 243: bar = 3.17; break; case 244: bar = 3.15; break; case 245: bar = 3.14; break; case 246: bar = 3.12; break; case 247: bar = 3.11; break; case 248: bar = 3.1; break; case 249: bar = 3.08; break; case 250: bar = 3.07; break; case 251: bar = 3.06; break; case 252: bar = 3.04; break; case 253: bar = 3.03; break; case 254: bar = 3.02; break; case 255: bar = 3.01; break; case 256: bar = 2.99; break; case 257: bar = 2.98; break; case 258: bar = 2.97; break; case 259: bar = 2.96; break; case 260: bar = 2.94; break; case 261: bar = 2.93; break; case 262: bar = 2.92; break; case 263: bar = 2.91; break; case 264: bar = 2.89; break; case 265: bar = 2.88; break; case 266: bar = 2.87; break; case 267: bar = 2.86; break; case 268: bar = 2.85; break; case 269: bar = 2.83; break; case 270: bar = 2.82; break; case 271: bar = 2.81; break; case 272: bar = 2.8; break; case 273: bar = 2.79; break; case 274: bar = 2.78; break; case 275: bar = 2.77; break; case 276: bar = 2.76; break; case 277: bar = 2.74; break; case 278: bar = 2.73; break; case 279: bar = 2.72; break; case 280: bar = 2.71; break; case 281: bar = 2.7; break; case 282: bar = 2.69; break; case 283: bar = 2.68; break; case 284: bar = 2.67; break; case 285: bar = 2.66; break; case 286: bar = 2.65; break; case 287: bar = 2.64; break; case 288: bar = 2.63; break; case 289: bar = 2.62; break; case 290: bar = 2.61; break; case 291: bar = 2.6; break; case 292: bar = 2.59; break; case 293: bar = 2.58; break; case 294: bar = 2.57; break; case 295: bar = 2.56; break; case 296: bar = 2.55; break; case 297: bar = 2.54; break; case 298: bar = 2.53; break; case 299: bar = 2.52; break; case 300: bar = 2.51; break; case 301: bar = 2.5; break; case 302: bar = 2.49; break; case 303: bar = 2.48; break; case 304: bar = 2.47; break; case 305: bar = 2.46; break; case 306: bar = 2.45; break; case 307: bar = 2.44; break; case 308: bar = 2.43; break; case 309: bar = 2.42; break; case 310: bar = 2.41; break; case 311: bar = 2.41; break; case 312: bar = 2.4; break; case 313: bar = 2.39; break; case 314: bar = 2.38; break; case 315: bar = 2.37; break; case 316: bar = 2.36; break; case 317: bar = 2.35; break; case 318: bar = 2.34; break; case 319: bar = 2.34; break; case 320: bar = 2.33; break; case 321: bar = 2.32; break; case 322: bar = 2.31; break; case 323: bar = 2.3; break; case 324: bar = 2.29; break; case 325: bar = 2.28; break; case 326: bar = 2.28; break; case 327: bar = 2.27; break; case 328: bar = 2.26; break; case 329: bar = 2.25; break; case 330: bar = 2.24; break; case 331: bar = 2.24; break; case 332: bar = 2.23; break; case 333: bar = 2.22; break; case 334: bar = 2.21; break; case 335: bar = 2.2; break; case 336: bar = 2.2; break; case 337: bar = 2.19; break; case 338: bar = 2.18; break; case 339: bar = 2.17; break; case 340: bar = 2.17; break; case 341: bar = 2.16; break; case 342: bar = 2.15; break; case 343: bar = 2.14; break; case 344: bar = 2.13; break; case 345: bar = 2.13; break; case 346: bar = 2.12; break; case 347: bar = 2.11; break; case 348: bar = 2.11; break; case 349: bar = 2.1; break; case 350: bar = 2.09; break; case 351: bar = 2.08; break; case 352: bar = 2.08; break; case 353: bar = 2.07; break; case 354: bar = 2.06; break; case 355: bar = 2.05; break; case 356: bar = 2.05; break; case 357: bar = 2.04; break; case 358: bar = 2.03; break; case 359: bar = 2.03; break; case 360: bar = 2.02; break; case 361: bar = 2.01; break; case 362: bar = 2.01; break; case 363: bar = 2; break; case 364: bar = 1.99; break; case 365: bar = 1.99; break; case 366: bar = 1.98; break; case 367: bar = 1.97; break; case 368: bar = 1.97; break; case 369: bar = 1.96; break; case 370: bar = 1.95; break; case 371: bar = 1.95; break; case 372: bar = 1.94; break; case 373: bar = 1.93; break; case 374: bar = 1.93; break; case 375: bar = 1.92; break; case 376: bar = 1.91; break; case 377: bar = 1.91; break; case 378: bar = 1.9; break; case 379: bar = 1.89; break; case 380: bar = 1.89; break; case 381: bar = 1.88; break; case 382: bar = 1.88; break; case 383: bar = 1.87; break; case 384: bar = 1.86; break; case 385: bar = 1.86; break; case 386: bar = 1.85; break; case 387: bar = 1.85; break; case 388: bar = 1.84; break; case 389: bar = 1.83; break; case 390: bar = 1.83; break; case 391: bar = 1.82; break; case 392: bar = 1.82; break; case 393: bar = 1.81; break; case 394: bar = 1.8; break; case 395: bar = 1.8; break; case 396: bar = 1.79; break; case 397: bar = 1.79; break; case 398: bar = 1.78; break; case 399: bar = 1.77; break; case 400: bar = 1.77; break; case 401: bar = 1.76; break; case 402: bar = 1.76; break; case 403: bar = 1.75; break; case 404: bar = 1.75; break; case 405: bar = 1.74; break; case 406: bar = 1.73; break; case 407: bar = 1.73; break; case 408: bar = 1.72; break; case 409: bar = 1.72; break; case 410: bar = 1.71; break; case 411: bar = 1.71; break; case 412: bar = 1.7; break; case 413: bar = 1.7; break; case 414: bar = 1.69; break; case 415: bar = 1.69; break; case 416: bar = 1.68; break; case 417: bar = 1.67; break; case 418: bar = 1.67; break; case 419: bar = 1.66; break; case 420: bar = 1.66; break; case 421: bar = 1.65; break; case 422: bar = 1.65; break; case 423: bar = 1.64; break; case 424: bar = 1.64; break; case 425: bar = 1.63; break; case 426: bar = 1.63; break; case 427: bar = 1.62; break; case 428: bar = 1.62; break; case 429: bar = 1.61; break; case 430: bar = 1.61; break; case 431: bar = 1.6; break; case 432: bar = 1.6; break; case 433: bar = 1.59; break; case 434: bar = 1.59; break; case 435: bar = 1.58; break; case 436: bar = 1.58; break; case 437: bar = 1.57; break; case 438: bar = 1.57; break; case 439: bar = 1.56; break; case 440: bar = 1.56; break; case 441: bar = 1.55; break; case 442: bar = 1.55; break; case 443: bar = 1.54; break; case 444: bar = 1.54; break; case 445: bar = 1.53; break; case 446: bar = 1.53; break; case 447: bar = 1.53; break; case 448: bar = 1.52; break; case 449: bar = 1.52; break; case 450: bar = 1.51; break; case 451: bar = 1.51; break; case 452: bar = 1.5; break; case 453: bar = 1.5; break; case 454: bar = 1.49; break; case 455: bar = 1.49; break; case 456: bar = 1.48; break; case 457: bar = 1.48; break; case 458: bar = 1.47; break; case 459: bar = 1.47; break; case 460: bar = 1.47; break; case 461: bar = 1.46; break; case 462: bar = 1.46; break; case 463: bar = 1.45; break; case 464: bar = 1.45; break; case 465: bar = 1.44; break; case 466: bar = 1.44; break; case 467: bar = 1.44; break; case 468: bar = 1.43; break; case 469: bar = 1.43; break; case 470: bar = 1.42; break; case 471: bar = 1.42; break; case 472: bar = 1.41; break; case 473: bar = 1.41; break; case 474: bar = 1.41; break; case 475: bar = 1.4; break; case 476: bar = 1.4; break; case 477: bar = 1.39; break; case 478: bar = 1.39; break; case 479: bar = 1.38; break; case 480: bar = 1.38; break; case 481: bar = 1.38; break; case 482: bar = 1.37; break; case 483: bar = 1.37; break; case 484: bar = 1.36; break; case 485: bar = 1.36; break; case 486: bar = 1.36; break; case 487: bar = 1.35; break; case 488: bar = 1.35; break; case 489: bar = 1.34; break; case 490: bar = 1.34; break; case 491: bar = 1.34; break; case 492: bar = 1.33; break; case 493: bar = 1.33; break; case 494: bar = 1.32; break; case 495: bar = 1.32; break; case 496: bar = 1.32; break; case 497: bar = 1.31; break; case 498: bar = 1.31; break; case 499: bar = 1.3; break; case 500: bar = 1.3; break; case 501: bar = 1.3; break; case 502: bar = 1.29; break; case 503: bar = 1.29; break; case 504: bar = 1.29; break; case 505: bar = 1.28; break; case 506: bar = 1.28; break; case 507: bar = 1.27; break; case 508: bar = 1.27; break; case 509: bar = 1.27; break; case 510: bar = 1.26; break; case 511: bar = 1.26; break; case 512: bar = 1.26; break; case 513: bar = 1.25; break; case 514: bar = 1.25; break; case 515: bar = 1.24; break; case 516: bar = 1.24; break; case 517: bar = 1.24; break; case 518: bar = 1.23; break; case 519: bar = 1.23; break; case 520: bar = 1.23; break; case 521: bar = 1.22; break; case 522: bar = 1.22; break; case 523: bar = 1.22; break; case 524: bar = 1.21; break; case 525: bar = 1.21; break; case 526: bar = 1.21; break; case 527: bar = 1.2; break; case 528: bar = 1.2; break; case 529: bar = 1.2; break; case 530: bar = 1.19; break; case 531: bar = 1.19; break; case 532: bar = 1.18; break; case 533: bar = 1.18; break; case 534: bar = 1.18; break; case 535: bar = 1.17; break; case 536: bar = 1.17; break; case 537: bar = 1.17; break; case 538: bar = 1.16; break; case 539: bar = 1.16; break; case 540: bar = 1.16; break; case 541: bar = 1.15; break; case 542: bar = 1.15; break; case 543: bar = 1.15; break; case 544: bar = 1.14; break; case 545: bar = 1.14; break; case 546: bar = 1.14; break; case 547: bar = 1.13; break; case 548: bar = 1.13; break; case 549: bar = 1.13; break; case 550: bar = 1.12; break; case 551: bar = 1.12; break; case 552: bar = 1.12; break; case 553: bar = 1.12; break; case 554: bar = 1.11; break; case 555: bar = 1.11; break; case 556: bar = 1.11; break; case 557: bar = 1.1; break; case 558: bar = 1.1; break; case 559: bar = 1.1; break; case 560: bar = 1.09; break; case 561: bar = 1.09; break; case 562: bar = 1.09; break; case 563: bar = 1.08; break; case 564: bar = 1.08; break; case 565: bar = 1.08; break; case 566: bar = 1.07; break; case 567: bar = 1.07; break; case 568: bar = 1.07; break; case 569: bar = 1.07; break; case 570: bar = 1.06; break; case 571: bar = 1.06; break; case 572: bar = 1.06; break; case 573: bar = 1.05; break; case 574: bar = 1.05; break; case 575: bar = 1.05; break; case 576: bar = 1.04; break; case 577: bar = 1.04; break; case 578: bar = 1.04; break; case 579: bar = 1.04; break; case 580: bar = 1.03; break; case 581: bar = 1.03; break; case 582: bar = 1.03; break; case 583: bar = 1.02; break; case 584: bar = 1.02; break; case 585: bar = 1.02; break; case 586: bar = 1.02; break; case 587: bar = 1.01; break; case 588: bar = 1.01; break; case 589: bar = 1.01; break; case 590: bar = 1; break; case 591: bar = 1; break; case 592: bar = 1; break; case 593: bar = 1; break; case 594: bar = 0.99; break; case 595: bar = 0.99; break; case 596: bar = 0.99; break; case 597: bar = 0.98; break; case 598: bar = 0.98; break; case 599: bar = 0.98; break; case 600: bar = 0.98; break; case 601: bar = 0.97; break; case 602: bar = 0.97; break; case 603: bar = 0.97; break; case 604: bar = 0.96; break; case 605: bar = 0.96; break; case 606: bar = 0.96; break; case 607: bar = 0.96; break; case 608: bar = 0.95; break; case 609: bar = 0.95; break; case 610: bar = 0.95; break; case 611: bar = 0.95; break; case 612: bar = 0.94; break; case 613: bar = 0.94; break; case 614: bar = 0.94; break; case 615: bar = 0.94; break; case 616: bar = 0.93; break; case 617: bar = 0.93; break; case 618: bar = 0.93; break; case 619: bar = 0.92; break; case 620: bar = 0.92; break; case 621: bar = 0.92; break; case 622: bar = 0.92; break; case 623: bar = 0.91; break; case 624: bar = 0.91; break; case 625: bar = 0.91; break; case 626: bar = 0.91; break; case 627: bar = 0.9; break; case 628: bar = 0.9; break; case 629: bar = 0.9; break; case 630: bar = 0.9; break; case 631: bar = 0.89; break; case 632: bar = 0.89; break; case 633: bar = 0.89; break; case 634: bar = 0.89; break; case 635: bar = 0.88; break; case 636: bar = 0.88; break; case 637: bar = 0.88; break; case 638: bar = 0.88; break; case 639: bar = 0.87; break; case 640: bar = 0.87; break; case 641: bar = 0.87; break; case 642: bar = 0.87; break; case 643: bar = 0.86; break; case 644: bar = 0.86; break; case 645: bar = 0.86; break; case 646: bar = 0.86; break; case 647: bar = 0.85; break; case 648: bar = 0.85; break; case 649: bar = 0.85; break; case 650: bar = 0.85; break; case 651: bar = 0.84; break; case 652: bar = 0.84; break; case 653: bar = 0.84; break; case 654: bar = 0.84; break; case 655: bar = 0.84; break; case 656: bar = 0.83; break; case 657: bar = 0.83; break; case 658: bar = 0.83; break; case 659: bar = 0.83; break; case 660: bar = 0.82; break; case 661: bar = 0.82; break; case 662: bar = 0.82; break; case 663: bar = 0.82; break; case 664: bar = 0.81; break; case 665: bar = 0.81; break; case 666: bar = 0.81; break; case 667: bar = 0.81; break; case 668: bar = 0.81; break; case 669: bar = 0.8; break; case 670: bar = 0.8; break; case 671: bar = 0.8; break; case 672: bar = 0.8; break; case 673: bar = 0.79; break; case 674: bar = 0.79; break; case 675: bar = 0.79; break; case 676: bar = 0.79; break; case 677: bar = 0.78; break; case 678: bar = 0.78; break; case 679: bar = 0.78; break; case 680: bar = 0.78; break; case 681: bar = 0.78; break; case 682: bar = 0.77; break; case 683: bar = 0.77; break; case 684: bar = 0.77; break; case 685: bar = 0.77; break; case 686: bar = 0.77; break; case 687: bar = 0.76; break; case 688: bar = 0.76; break; case 689: bar = 0.76; break; case 690: bar = 0.76; break; case 691: bar = 0.75; break; case 692: bar = 0.75; break; case 693: bar = 0.75; break; case 694: bar = 0.75; break; case 695: bar = 0.75; break; case 696: bar = 0.74; break; case 697: bar = 0.74; break; case 698: bar = 0.74; break; case 699: bar = 0.74; break; case 700: bar = 0.74; break; case 701: bar = 0.73; break; case 702: bar = 0.73; break; case 703: bar = 0.73; break; case 704: bar = 0.73; break; case 705: bar = 0.72; break; case 706: bar = 0.72; break; case 707: bar = 0.72; break; case 708: bar = 0.72; break; case 709: bar = 0.72; break; case 710: bar = 0.71; break; case 711: bar = 0.71; break; case 712: bar = 0.71; break; case 713: bar = 0.71; break; case 714: bar = 0.71; break; case 715: bar = 0.7; break; case 716: bar = 0.7; break; case 717: bar = 0.7; break; case 718: bar = 0.7; break; case 719: bar = 0.7; break; case 720: bar = 0.69; break; case 721: bar = 0.69; break; case 722: bar = 0.69; break; case 723: bar = 0.69; break; case 724: bar = 0.69; break; case 725: bar = 0.68; break; case 726: bar = 0.68; break; case 727: bar = 0.68; break; case 728: bar = 0.68; break; case 729: bar = 0.68; break; case 730: bar = 0.67; break; case 731: bar = 0.67; break; case 732: bar = 0.67; break; case 733: bar = 0.67; break; case 734: bar = 0.67; break; case 735: bar = 0.67; break; case 736: bar = 0.66; break; case 737: bar = 0.66; break; case 738: bar = 0.66; break; case 739: bar = 0.66; break; case 740: bar = 0.66; break; case 741: bar = 0.65; break; case 742: bar = 0.65; break; case 743: bar = 0.65; break; case 744: bar = 0.65; break; case 745: bar = 0.65; break; case 746: bar = 0.64; break; case 747: bar = 0.64; break; case 748: bar = 0.64; break; case 749: bar = 0.64; break; case 750: bar = 0.64; break; case 751: bar = 0.64; break; case 752: bar = 0.63; break; case 753: bar = 0.63; break; case 754: bar = 0.63; break; case 755: bar = 0.63; break; case 756: bar = 0.63; break; case 757: bar = 0.62; break; case 758: bar = 0.62; break; case 759: bar = 0.62; break; case 760: bar = 0.62; break; case 761: bar = 0.62; break; case 762: bar = 0.61; break; case 763: bar = 0.61; break; case 764: bar = 0.61; break; case 765: bar = 0.61; break; case 766: bar = 0.61; break; case 767: bar = 0.61; break; case 768: bar = 0.6; break; case 769: bar = 0.6; break; case 770: bar = 0.6; break; case 771: bar = 0.6; break; case 772: bar = 0.6; break; case 773: bar = 0.6; break; case 774: bar = 0.59; break; case 775: bar = 0.59; break; case 776: bar = 0.59; break; case 777: bar = 0.59; break; case 778: bar = 0.59; break; case 779: bar = 0.59; break; case 780: bar = 0.58; break; case 781: bar = 0.58; break; case 782: bar = 0.58; break; case 783: bar = 0.58; break; case 784: bar = 0.58; break; case 785: bar = 0.57; break; case 786: bar = 0.57; break; case 787: bar = 0.57; break; case 788: bar = 0.57; break; case 789: bar = 0.57; break; case 790: bar = 0.57; break; case 791: bar = 0.56; break; case 792: bar = 0.56; break; case 793: bar = 0.56; break; case 794: bar = 0.56; break; case 795: bar = 0.56; break; case 796: bar = 0.56; break; case 797: bar = 0.55; break; case 798: bar = 0.55; break; case 799: bar = 0.55; break; case 800: bar = 0.55; break; case 801: bar = 0.55; break; case 802: bar = 0.55; break; case 803: bar = 0.54; break; case 804: bar = 0.54; break; case 805: bar = 0.54; break; case 806: bar = 0.54; break; case 807: bar = 0.54; break; case 808: bar = 0.54; break; case 809: bar = 0.53; break; case 810: bar = 0.53; break; case 811: bar = 0.53; break; case 812: bar = 0.53; break; case 813: bar = 0.53; break; case 814: bar = 0.53; break; case 815: bar = 0.53; break; case 816: bar = 0.52; break; case 817: bar = 0.52; break; case 818: bar = 0.52; break; case 819: bar = 0.52; break; case 820: bar = 0.52; break; case 821: bar = 0.52; break; case 822: bar = 0.51; break; case 823: bar = 0.51; break; case 824: bar = 0.51; break; case 825: bar = 0.51; break; case 826: bar = 0.51; break; case 827: bar = 0.51; break; case 828: bar = 0.5; break; case 829: bar = 0.5; break; case 830: bar = 0.5; break; case 831: bar = 0.5; break; case 832: bar = 0.5; break; case 833: bar = 0.5; break; case 834: bar = 0.5; break; case 835: bar = 0.49; break; case 836: bar = 0.49; break; case 837: bar = 0.49; break; case 838: bar = 0.49; break; case 839: bar = 0.49; break; case 840: bar = 0.49; break; case 841: bar = 0.48; break; case 842: bar = 0.48; break; case 843: bar = 0.48; break; case 844: bar = 0.48; break; case 845: bar = 0.48; break; case 846: bar = 0.48; break; case 847: bar = 0.48; break; case 848: bar = 0.47; break; case 849: bar = 0.47; break; case 850: bar = 0.47; break; case 851: bar = 0.47; break; case 852: bar = 0.47; break; case 853: bar = 0.47; break; case 854: bar = 0.47; break; case 855: bar = 0.46; break; case 856: bar = 0.46; break; case 857: bar = 0.46; break; case 858: bar = 0.46; break; case 859: bar = 0.46; break; case 860: bar = 0.46; break; case 861: bar = 0.46; break; case 862: bar = 0.45; break; case 863: bar = 0.45; break; case 864: bar = 0.45; break; case 865: bar = 0.45; break; case 866: bar = 0.45; break; case 867: bar = 0.45; break; case 868: bar = 0.45; break; case 869: bar = 0.44; break; case 870: bar = 0.44; break; case 871: bar = 0.44; break; case 872: bar = 0.44; break; case 873: bar = 0.44; break; case 874: bar = 0.44; break; case 875: bar = 0.44; break; case 876: bar = 0.43; break; case 877: bar = 0.43; break; case 878: bar = 0.43; break; case 879: bar = 0.43; break; case 880: bar = 0.43; break; case 881: bar = 0.43; break; case 882: bar = 0.43; break; case 883: bar = 0.42; break; case 884: bar = 0.42; break; case 885: bar = 0.42; break; case 886: bar = 0.42; break; case 887: bar = 0.42; break; case 888: bar = 0.42; break; case 889: bar = 0.42; break; case 890: bar = 0.41; break; case 891: bar = 0.41; break; case 892: bar = 0.41; break; case 893: bar = 0.41; break; case 894: bar = 0.41; break; case 895: bar = 0.41; break; case 896: bar = 0.41; break; case 897: bar = 0.41; break; case 898: bar = 0.4; break; case 899: bar = 0.4; break; case 900: bar = 0.4; break; case 901: bar = 0.4; break; case 902: bar = 0.4; break; case 903: bar = 0.4; break; case 904: bar = 0.4; break; case 905: bar = 0.39; break; case 906: bar = 0.39; break; case 907: bar = 0.39; break; case 908: bar = 0.39; break; case 909: bar = 0.39; break; case 910: bar = 0.39; break; case 911: bar = 0.39; break; case 912: bar = 0.39; break; case 913: bar = 0.38; break; case 914: bar = 0.38; break; case 915: bar = 0.38; break; case 916: bar = 0.38; break; case 917: bar = 0.38; break; case 918: bar = 0.38; break; case 919: bar = 0.38; break; case 920: bar = 0.38; break; case 921: bar = 0.37; break; case 922: bar = 0.37; break; case 923: bar = 0.37; break; case 924: bar = 0.37; break; case 925: bar = 0.37; break; case 926: bar = 0.37; break; case 927: bar = 0.37; break; case 928: bar = 0.37; break; case 929: bar = 0.36; break; case 930: bar = 0.36; break; case 931: bar = 0.36; break; case 932: bar = 0.36; break; case 933: bar = 0.36; break; case 934: bar = 0.36; break; case 935: bar = 0.36; break; case 936: bar = 0.36; break; case 937: bar = 0.35; break; case 938: bar = 0.35; break; case 939: bar = 0.35; break; case 940: bar = 0.35; break; case 941: bar = 0.35; break; case 942: bar = 0.35; break; case 943: bar = 0.35; break; case 944: bar = 0.35; break; case 945: bar = 0.34; break; case 946: bar = 0.34; break; case 947: bar = 0.34; break; case 948: bar = 0.34; break; case 949: bar = 0.34; break; case 950: bar = 0.34; break; case 951: bar = 0.34; break; case 952: bar = 0.34; break; case 953: bar = 0.33; break; case 954: bar = 0.33; break; case 955: bar = 0.33; break; case 956: bar = 0.33; break; case 957: bar = 0.33; break; case 958: bar = 0.33; break; case 959: bar = 0.33; break; case 960: bar = 0.33; break; case 961: bar = 0.32; break; case 962: bar = 0.32; break; case 963: bar = 0.32; break; case 964: bar = 0.32; break; case 965: bar = 0.32; break; case 966: bar = 0.32; break; case 967: bar = 0.32; break; case 968: bar = 0.32; break; case 969: bar = 0.32; break; case 970: bar = 0.31; break; case 971: bar = 0.31; break; case 972: bar = 0.31; break; case 973: bar = 0.31; break; case 974: bar = 0.31; break; case 975: bar = 0.31; break; case 976: bar = 0.31; break; case 977: bar = 0.31; break; case 978: bar = 0.3; break; case 979: bar = 0.3; break; case 980: bar = 0.3; break; case 981: bar = 0.3; break; case 982: bar = 0.3; break; case 983: bar = 0.3; break; case 984: bar = 0.3; break; case 985: bar = 0.3; break; case 986: bar = 0.3; break; case 987: bar = 0.29; break; case 988: bar = 0.29; break; case 989: bar = 0.29; break; case 990: bar = 0.29; break; case 991: bar = 0.29; break; case 992: bar = 0.29; break; case 993: bar = 0.29; break; case 994: bar = 0.29; break; case 995: bar = 0.29; break; case 996: bar = 0.28; break; case 997: bar = 0.28; break; case 998: bar = 0.28; break; case 999: bar = 0.28; break; case 1000: bar = 0.28; break; case 1001: bar = 0.28; break; case 1002: bar = 0.28; break; case 1003: bar = 0.28; break; case 1004: bar = 0.28; break; case 1005: bar = 0.27; break; case 1006: bar = 0.27; break; case 1007: bar = 0.27; break; case 1008: bar = 0.27; break; case 1009: bar = 0.27; break; case 1010: bar = 0.27; break; case 1011: bar = 0.27; break; case 1012: bar = 0.27; break; case 1013: bar = 0.27; break; case 1014: bar = 0.26; break; case 1015: bar = 0.26; break; case 1016: bar = 0.26; break; case 1017: bar = 0.26; break; case 1018: bar = 0.26; break; case 1019: bar = 0.26; break; case 1020: bar = 0.26; break; case 1021: bar = 0.26; break; case 1022: bar = 0.26; break; case 1023: bar = 0.26; break; case 1024: bar = 0.25; break;
case 164: bar = 4.73; break; | case 164: bar = 4.73; break; case 165: bar = 4.7; break; case 166: bar = 4.68; break; case 167: bar = 4.65; break; case 168: bar = 4.62; break; case 169: bar = 4.59; break; case 170: bar = 4.57; break; case 171: bar = 4.54; break; case 172: bar = 4.52; break; case 173: bar = 4.49; break; case 174: bar = 4.46; break; case 175: bar = 4.44; break; case 176: bar = 4.41; break; case 177: bar = 4.39; break; case 178: bar = 4.36; break; case 179: bar = 4.34; break; case 180: bar = 4.32; break; case 181: bar = 4.29; break; case 182: bar = 4.27; break; case 183: bar = 4.25; break; case 184: bar = 4.22; break; case 185: bar = 4.2; break; case 186: bar = 4.18; break; case 187: bar = 4.15; break; case 188: bar = 4.13; break; case 189: bar = 4.11; break; case 190: bar = 4.09; break; case 191: bar = 4.07; break; case 192: bar = 4.05; break; case 193: bar = 4.02; break; case 194: bar = 4; break; case 195: bar = 3.98; break; case 196: bar = 3.96; break; case 197: bar = 3.94; break; case 198: bar = 3.92; break; case 199: bar = 3.9; break; case 200: bar = 3.88; break; case 201: bar = 3.86; break; case 202: bar = 3.84; break; case 203: bar = 3.82; break; case 204: bar = 3.8; break; case 205: bar = 3.78; break; case 206: bar = 3.77; break; case 207: bar = 3.75; break; case 208: bar = 3.73; break; case 209: bar = 3.71; break; case 210: bar = 3.69; break; case 211: bar = 3.67; break; case 212: bar = 3.66; break; case 213: bar = 3.64; break; case 214: bar = 3.62; break; case 215: bar = 3.6; break; case 216: bar = 3.59; break; case 217: bar = 3.57; break; case 218: bar = 3.55; break; case 219: bar = 3.53; break; case 220: bar = 3.52; break; case 221: bar = 3.5; break; case 222: bar = 3.48; break; case 223: bar = 3.47; break; case 224: bar = 3.45; break; case 225: bar = 3.44; break; case 226: bar = 3.42; break; case 227: bar = 3.4; break; case 228: bar = 3.39; break; case 229: bar = 3.37; break; case 230: bar = 3.36; break; case 231: bar = 3.34; break; case 232: bar = 3.33; break; case 233: bar = 3.31; break; case 234: bar = 3.3; break; case 235: bar = 3.28; break; case 236: bar = 3.27; break; case 237: bar = 3.25; break; case 238: bar = 3.24; break; case 239: bar = 3.22; break; case 240: bar = 3.21; break; case 241: bar = 3.19; break; case 242: bar = 3.18; break; case 243: bar = 3.17; break; case 244: bar = 3.15; break; case 245: bar = 3.14; break; case 246: bar = 3.12; break; case 247: bar = 3.11; break; case 248: bar = 3.1; break; case 249: bar = 3.08; break; case 250: bar = 3.07; break; case 251: bar = 3.06; break; case 252: bar = 3.04; break; case 253: bar = 3.03; break; case 254: bar = 3.02; break; case 255: bar = 3.01; break; case 256: bar = 2.99; break; case 257: bar = 2.98; break; case 258: bar = 2.97; break; case 259: bar = 2.96; break; case 260: bar = 2.94; break; case 261: bar = 2.93; break; case 262: bar = 2.92; break; case 263: bar = 2.91; break; case 264: bar = 2.89; break; case 265: bar = 2.88; break; case 266: bar = 2.87; break; case 267: bar = 2.86; break; case 268: bar = 2.85; break; case 269: bar = 2.83; break; case 270: bar = 2.82; break; case 271: bar = 2.81; break; case 272: bar = 2.8; break; case 273: bar = 2.79; break; case 274: bar = 2.78; break; case 275: bar = 2.77; break; case 276: bar = 2.76; break; case 277: bar = 2.74; break; case 278: bar = 2.73; break; case 279: bar = 2.72; break; case 280: bar = 2.71; break; case 281: bar = 2.7; break; case 282: bar = 2.69; break; case 283: bar = 2.68; break; case 284: bar = 2.67; break; case 285: bar = 2.66; break; case 286: bar = 2.65; break; case 287: bar = 2.64; break; case 288: bar = 2.63; break; case 289: bar = 2.62; break; case 290: bar = 2.61; break; case 291: bar = 2.6; break; case 292: bar = 2.59; break; case 293: bar = 2.58; break; case 294: bar = 2.57; break; case 295: bar = 2.56; break; case 296: bar = 2.55; break; case 297: bar = 2.54; break; case 298: bar = 2.53; break; case 299: bar = 2.52; break; case 300: bar = 2.51; break; case 301: bar = 2.5; break; case 302: bar = 2.49; break; case 303: bar = 2.48; break; case 304: bar = 2.47; break; case 305: bar = 2.46; break; case 306: bar = 2.45; break; case 307: bar = 2.44; break; case 308: bar = 2.43; break; case 309: bar = 2.42; break; case 310: bar = 2.41; break; case 311: bar = 2.41; break; case 312: bar = 2.4; break; case 313: bar = 2.39; break; case 314: bar = 2.38; break; case 315: bar = 2.37; break; case 316: bar = 2.36; break; case 317: bar = 2.35; break; case 318: bar = 2.34; break; case 319: bar = 2.34; break; case 320: bar = 2.33; break; case 321: bar = 2.32; break; case 322: bar = 2.31; break; case 323: bar = 2.3; break; case 324: bar = 2.29; break; case 325: bar = 2.28; break; case 326: bar = 2.28; break; case 327: bar = 2.27; break; case 328: bar = 2.26; break; case 329: bar = 2.25; break; case 330: bar = 2.24; break; case 331: bar = 2.24; break; case 332: bar = 2.23; break; case 333: bar = 2.22; break; case 334: bar = 2.21; break; case 335: bar = 2.2; break; case 336: bar = 2.2; break; case 337: bar = 2.19; break; case 338: bar = 2.18; break; case 339: bar = 2.17; break; case 340: bar = 2.17; break; case 341: bar = 2.16; break; case 342: bar = 2.15; break; case 343: bar = 2.14; break; case 344: bar = 2.13; break; case 345: bar = 2.13; break; case 346: bar = 2.12; break; case 347: bar = 2.11; break; case 348: bar = 2.11; break; case 349: bar = 2.1; break; case 350: bar = 2.09; break; case 351: bar = 2.08; break; case 352: bar = 2.08; break; case 353: bar = 2.07; break; case 354: bar = 2.06; break; case 355: bar = 2.05; break; case 356: bar = 2.05; break; case 357: bar = 2.04; break; case 358: bar = 2.03; break; case 359: bar = 2.03; break; case 360: bar = 2.02; break; case 361: bar = 2.01; break; case 362: bar = 2.01; break; case 363: bar = 2; break; case 364: bar = 1.99; break; case 365: bar = 1.99; break; case 366: bar = 1.98; break; case 367: bar = 1.97; break; case 368: bar = 1.97; break; case 369: bar = 1.96; break; case 370: bar = 1.95; break; case 371: bar = 1.95; break; case 372: bar = 1.94; break; case 373: bar = 1.93; break; case 374: bar = 1.93; break; case 375: bar = 1.92; break; case 376: bar = 1.91; break; case 377: bar = 1.91; break; case 378: bar = 1.9; break; case 379: bar = 1.89; break; case 380: bar = 1.89; break; case 381: bar = 1.88; break; case 382: bar = 1.88; break; case 383: bar = 1.87; break; case 384: bar = 1.86; break; case 385: bar = 1.86; break; case 386: bar = 1.85; break; case 387: bar = 1.85; break; case 388: bar = 1.84; break; case 389: bar = 1.83; break; case 390: bar = 1.83; break; case 391: bar = 1.82; break; case 392: bar = 1.82; break; case 393: bar = 1.81; break; case 394: bar = 1.8; break; case 395: bar = 1.8; break; case 396: bar = 1.79; break; case 397: bar = 1.79; break; case 398: bar = 1.78; break; case 399: bar = 1.77; break; case 400: bar = 1.77; break; case 401: bar = 1.76; break; case 402: bar = 1.76; break; case 403: bar = 1.75; break; case 404: bar = 1.75; break; case 405: bar = 1.74; break; case 406: bar = 1.73; break; case 407: bar = 1.73; break; case 408: bar = 1.72; break; case 409: bar = 1.72; break; case 410: bar = 1.71; break; case 411: bar = 1.71; break; case 412: bar = 1.7; break; case 413: bar = 1.7; break; case 414: bar = 1.69; break; case 415: bar = 1.69; break; case 416: bar = 1.68; break; case 417: bar = 1.67; break; case 418: bar = 1.67; break; case 419: bar = 1.66; break; case 420: bar = 1.66; break; case 421: bar = 1.65; break; case 422: bar = 1.65; break; case 423: bar = 1.64; break; case 424: bar = 1.64; break; case 425: bar = 1.63; break; case 426: bar = 1.63; break; case 427: bar = 1.62; break; case 428: bar = 1.62; break; case 429: bar = 1.61; break; case 430: bar = 1.61; break; case 431: bar = 1.6; break; case 432: bar = 1.6; break; case 433: bar = 1.59; break; case 434: bar = 1.59; break; case 435: bar = 1.58; break; case 436: bar = 1.58; break; case 437: bar = 1.57; break; case 438: bar = 1.57; break; case 439: bar = 1.56; break; case 440: bar = 1.56; break; case 441: bar = 1.55; break; case 442: bar = 1.55; break; case 443: bar = 1.54; break; case 444: bar = 1.54; break; case 445: bar = 1.53; break; case 446: bar = 1.53; break; case 447: bar = 1.53; break; case 448: bar = 1.52; break; case 449: bar = 1.52; break; case 450: bar = 1.51; break; case 451: bar = 1.51; break; case 452: bar = 1.5; break; case 453: bar = 1.5; break; case 454: bar = 1.49; break; case 455: bar = 1.49; break; case 456: bar = 1.48; break; case 457: bar = 1.48; break; case 458: bar = 1.47; break; case 459: bar = 1.47; break; case 460: bar = 1.47; break; case 461: bar = 1.46; break; case 462: bar = 1.46; break; case 463: bar = 1.45; break; case 464: bar = 1.45; break; case 465: bar = 1.44; break; case 466: bar = 1.44; break; case 467: bar = 1.44; break; case 468: bar = 1.43; break; case 469: bar = 1.43; break; case 470: bar = 1.42; break; case 471: bar = 1.42; break; case 472: bar = 1.41; break; case 473: bar = 1.41; break; case 474: bar = 1.41; break; case 475: bar = 1.4; break; case 476: bar = 1.4; break; case 477: bar = 1.39; break; case 478: bar = 1.39; break; case 479: bar = 1.38; break; case 480: bar = 1.38; break; case 481: bar = 1.38; break; case 482: bar = 1.37; break; case 483: bar = 1.37; break; case 484: bar = 1.36; break; case 485: bar = 1.36; break; case 486: bar = 1.36; break; case 487: bar = 1.35; break; case 488: bar = 1.35; break; case 489: bar = 1.34; break; case 490: bar = 1.34; break; case 491: bar = 1.34; break; case 492: bar = 1.33; break; case 493: bar = 1.33; break; case 494: bar = 1.32; break; case 495: bar = 1.32; break; case 496: bar = 1.32; break; case 497: bar = 1.31; break; case 498: bar = 1.31; break; case 499: bar = 1.3; break; case 500: bar = 1.3; break; case 501: bar = 1.3; break; case 502: bar = 1.29; break; case 503: bar = 1.29; break; case 504: bar = 1.29; break; case 505: bar = 1.28; break; case 506: bar = 1.28; break; case 507: bar = 1.27; break; case 508: bar = 1.27; break; case 509: bar = 1.27; break; case 510: bar = 1.26; break; case 511: bar = 1.26; break; case 512: bar = 1.26; break; case 513: bar = 1.25; break; case 514: bar = 1.25; break; case 515: bar = 1.24; break; case 516: bar = 1.24; break; case 517: bar = 1.24; break; case 518: bar = 1.23; break; case 519: bar = 1.23; break; case 520: bar = 1.23; break; case 521: bar = 1.22; break; case 522: bar = 1.22; break; case 523: bar = 1.22; break; case 524: bar = 1.21; break; case 525: bar = 1.21; break; case 526: bar = 1.21; break; case 527: bar = 1.2; break; case 528: bar = 1.2; break; case 529: bar = 1.2; break; case 530: bar = 1.19; break; case 531: bar = 1.19; break; case 532: bar = 1.18; break; case 533: bar = 1.18; break; case 534: bar = 1.18; break; case 535: bar = 1.17; break; case 536: bar = 1.17; break; case 537: bar = 1.17; break; case 538: bar = 1.16; break; case 539: bar = 1.16; break; case 540: bar = 1.16; break; case 541: bar = 1.15; break; case 542: bar = 1.15; break; case 543: bar = 1.15; break; case 544: bar = 1.14; break; case 545: bar = 1.14; break; case 546: bar = 1.14; break; case 547: bar = 1.13; break; case 548: bar = 1.13; break; case 549: bar = 1.13; break; case 550: bar = 1.12; break; case 551: bar = 1.12; break; case 552: bar = 1.12; break; case 553: bar = 1.12; break; case 554: bar = 1.11; break; case 555: bar = 1.11; break; case 556: bar = 1.11; break; case 557: bar = 1.1; break; case 558: bar = 1.1; break; case 559: bar = 1.1; break; case 560: bar = 1.09; break; case 561: bar = 1.09; break; case 562: bar = 1.09; break; case 563: bar = 1.08; break; case 564: bar = 1.08; break; case 565: bar = 1.08; break; case 566: bar = 1.07; break; case 567: bar = 1.07; break; case 568: bar = 1.07; break; case 569: bar = 1.07; break; case 570: bar = 1.06; break; case 571: bar = 1.06; break; case 572: bar = 1.06; break; case 573: bar = 1.05; break; case 574: bar = 1.05; break; case 575: bar = 1.05; break; case 576: bar = 1.04; break; case 577: bar = 1.04; break; case 578: bar = 1.04; break; case 579: bar = 1.04; break; case 580: bar = 1.03; break; case 581: bar = 1.03; break; case 582: bar = 1.03; break; case 583: bar = 1.02; break; case 584: bar = 1.02; break; case 585: bar = 1.02; break; case 586: bar = 1.02; break; case 587: bar = 1.01; break; case 588: bar = 1.01; break; case 589: bar = 1.01; break; case 590: bar = 1; break; case 591: bar = 1; break; case 592: bar = 1; break; case 593: bar = 1; break; case 594: bar = 0.99; break; case 595: bar = 0.99; break; case 596: bar = 0.99; break; case 597: bar = 0.98; break; case 598: bar = 0.98; break; case 599: bar = 0.98; break; case 600: bar = 0.98; break; case 601: bar = 0.97; break; case 602: bar = 0.97; break; case 603: bar = 0.97; break; case 604: bar = 0.96; break; case 605: bar = 0.96; break; case 606: bar = 0.96; break; case 607: bar = 0.96; break; case 608: bar = 0.95; break; case 609: bar = 0.95; break; case 610: bar = 0.95; break; case 611: bar = 0.95; break; case 612: bar = 0.94; break; case 613: bar = 0.94; break; case 614: bar = 0.94; break; case 615: bar = 0.94; break; case 616: bar = 0.93; break; case 617: bar = 0.93; break; case 618: bar = 0.93; break; case 619: bar = 0.92; break; case 620: bar = 0.92; break; case 621: bar = 0.92; break; case 622: bar = 0.92; break; case 623: bar = 0.91; break; case 624: bar = 0.91; break; case 625: bar = 0.91; break; case 626: bar = 0.91; break; case 627: bar = 0.9; break; case 628: bar = 0.9; break; case 629: bar = 0.9; break; case 630: bar = 0.9; break; case 631: bar = 0.89; break; case 632: bar = 0.89; break; case 633: bar = 0.89; break; case 634: bar = 0.89; break; case 635: bar = 0.88; break; case 636: bar = 0.88; break; case 637: bar = 0.88; break; case 638: bar = 0.88; break; case 639: bar = 0.87; break; case 640: bar = 0.87; break; case 641: bar = 0.87; break; case 642: bar = 0.87; break; case 643: bar = 0.86; break; case 644: bar = 0.86; break; case 645: bar = 0.86; break; case 646: bar = 0.86; break; case 647: bar = 0.85; break; case 648: bar = 0.85; break; case 649: bar = 0.85; break; case 650: bar = 0.85; break; case 651: bar = 0.84; break; case 652: bar = 0.84; break; case 653: bar = 0.84; break; case 654: bar = 0.84; break; case 655: bar = 0.84; break; case 656: bar = 0.83; break; case 657: bar = 0.83; break; case 658: bar = 0.83; break; case 659: bar = 0.83; break; case 660: bar = 0.82; break; case 661: bar = 0.82; break; case 662: bar = 0.82; break; case 663: bar = 0.82; break; case 664: bar = 0.81; break; case 665: bar = 0.81; break; case 666: bar = 0.81; break; case 667: bar = 0.81; break; case 668: bar = 0.81; break; case 669: bar = 0.8; break; case 670: bar = 0.8; break; case 671: bar = 0.8; break; case 672: bar = 0.8; break; case 673: bar = 0.79; break; case 674: bar = 0.79; break; case 675: bar = 0.79; break; case 676: bar = 0.79; break; case 677: bar = 0.78; break; case 678: bar = 0.78; break; case 679: bar = 0.78; break; case 680: bar = 0.78; break; case 681: bar = 0.78; break; case 682: bar = 0.77; break; case 683: bar = 0.77; break; case 684: bar = 0.77; break; case 685: bar = 0.77; break; case 686: bar = 0.77; break; case 687: bar = 0.76; break; case 688: bar = 0.76; break; case 689: bar = 0.76; break; case 690: bar = 0.76; break; case 691: bar = 0.75; break; case 692: bar = 0.75; break; case 693: bar = 0.75; break; case 694: bar = 0.75; break; case 695: bar = 0.75; break; case 696: bar = 0.74; break; case 697: bar = 0.74; break; case 698: bar = 0.74; break; case 699: bar = 0.74; break; case 700: bar = 0.74; break; case 701: bar = 0.73; break; case 702: bar = 0.73; break; case 703: bar = 0.73; break; case 704: bar = 0.73; break; case 705: bar = 0.72; break; case 706: bar = 0.72; break; case 707: bar = 0.72; break; case 708: bar = 0.72; break; case 709: bar = 0.72; break; case 710: bar = 0.71; break; case 711: bar = 0.71; break; case 712: bar = 0.71; break; case 713: bar = 0.71; break; case 714: bar = 0.71; break; case 715: bar = 0.7; break; case 716: bar = 0.7; break; case 717: bar = 0.7; break; case 718: bar = 0.7; break; case 719: bar = 0.7; break; case 720: bar = 0.69; break; case 721: bar = 0.69; break; case 722: bar = 0.69; break; case 723: bar = 0.69; break; case 724: bar = 0.69; break; case 725: bar = 0.68; break; case 726: bar = 0.68; break; case 727: bar = 0.68; break; case 728: bar = 0.68; break; case 729: bar = 0.68; break; case 730: bar = 0.67; break; case 731: bar = 0.67; break; case 732: bar = 0.67; break; case 733: bar = 0.67; break; case 734: bar = 0.67; break; case 735: bar = 0.67; break; case 736: bar = 0.66; break; case 737: bar = 0.66; break; case 738: bar = 0.66; break; case 739: bar = 0.66; break; case 740: bar = 0.66; break; case 741: bar = 0.65; break; case 742: bar = 0.65; break; case 743: bar = 0.65; break; case 744: bar = 0.65; break; case 745: bar = 0.65; break; case 746: bar = 0.64; break; case 747: bar = 0.64; break; case 748: bar = 0.64; break; case 749: bar = 0.64; break; case 750: bar = 0.64; break; case 751: bar = 0.64; break; case 752: bar = 0.63; break; case 753: bar = 0.63; break; case 754: bar = 0.63; break; case 755: bar = 0.63; break; case 756: bar = 0.63; break; case 757: bar = 0.62; break; case 758: bar = 0.62; break; case 759: bar = 0.62; break; case 760: bar = 0.62; break; case 761: bar = 0.62; break; case 762: bar = 0.61; break; case 763: bar = 0.61; break; case 764: bar = 0.61; break; case 765: bar = 0.61; break; case 766: bar = 0.61; break; case 767: bar = 0.61; break; case 768: bar = 0.6; break; case 769: bar = 0.6; break; case 770: bar = 0.6; break; case 771: bar = 0.6; break; case 772: bar = 0.6; break; case 773: bar = 0.6; break; case 774: bar = 0.59; break; case 775: bar = 0.59; break; case 776: bar = 0.59; break; case 777: bar = 0.59; break; case 778: bar = 0.59; break; case 779: bar = 0.59; break; case 780: bar = 0.58; break; case 781: bar = 0.58; break; case 782: bar = 0.58; break; case 783: bar = 0.58; break; case 784: bar = 0.58; break; case 785: bar = 0.57; break; case 786: bar = 0.57; break; case 787: bar = 0.57; break; case 788: bar = 0.57; break; case 789: bar = 0.57; break; case 790: bar = 0.57; break; case 791: bar = 0.56; break; case 792: bar = 0.56; break; case 793: bar = 0.56; break; case 794: bar = 0.56; break; case 795: bar = 0.56; break; case 796: bar = 0.56; break; case 797: bar = 0.55; break; case 798: bar = 0.55; break; case 799: bar = 0.55; break; case 800: bar = 0.55; break; case 801: bar = 0.55; break; case 802: bar = 0.55; break; case 803: bar = 0.54; break; case 804: bar = 0.54; break; case 805: bar = 0.54; break; case 806: bar = 0.54; break; case 807: bar = 0.54; break; case 808: bar = 0.54; break; case 809: bar = 0.53; break; case 810: bar = 0.53; break; case 811: bar = 0.53; break; case 812: bar = 0.53; break; case 813: bar = 0.53; break; case 814: bar = 0.53; break; case 815: bar = 0.53; break; case 816: bar = 0.52; break; case 817: bar = 0.52; break; case 818: bar = 0.52; break; case 819: bar = 0.52; break; case 820: bar = 0.52; break; case 821: bar = 0.52; break; case 822: bar = 0.51; break; case 823: bar = 0.51; break; case 824: bar = 0.51; break; case 825: bar = 0.51; break; case 826: bar = 0.51; break; case 827: bar = 0.51; break; case 828: bar = 0.5; break; case 829: bar = 0.5; break; case 830: bar = 0.5; break; case 831: bar = 0.5; break; case 832: bar = 0.5; break; case 833: bar = 0.5; break; case 834: bar = 0.5; break; case 835: bar = 0.49; break; case 836: bar = 0.49; break; case 837: bar = 0.49; break; case 838: bar = 0.49; break; case 839: bar = 0.49; break; case 840: bar = 0.49; break; case 841: bar = 0.48; break; case 842: bar = 0.48; break; case 843: bar = 0.48; break; case 844: bar = 0.48; break; case 845: bar = 0.48; break; case 846: bar = 0.48; break; case 847: bar = 0.48; break; case 848: bar = 0.47; break; case 849: bar = 0.47; break; case 850: bar = 0.47; break; case 851: bar = 0.47; break; case 852: bar = 0.47; break; case 853: bar = 0.47; break; case 854: bar = 0.47; break; case 855: bar = 0.46; break; case 856: bar = 0.46; break; case 857: bar = 0.46; break; case 858: bar = 0.46; break; case 859: bar = 0.46; break; case 860: bar = 0.46; break; case 861: bar = 0.46; break; case 862: bar = 0.45; break; case 863: bar = 0.45; break; case 864: bar = 0.45; break; case 865: bar = 0.45; break; case 866: bar = 0.45; break; case 867: bar = 0.45; break; case 868: bar = 0.45; break; case 869: bar = 0.44; break; case 870: bar = 0.44; break; case 871: bar = 0.44; break; case 872: bar = 0.44; break; case 873: bar = 0.44; break; case 874: bar = 0.44; break; case 875: bar = 0.44; break; case 876: bar = 0.43; break; case 877: bar = 0.43; break; case 878: bar = 0.43; break; case 879: bar = 0.43; break; case 880: bar = 0.43; break; case 881: bar = 0.43; break; case 882: bar = 0.43; break; case 883: bar = 0.42; break; case 884: bar = 0.42; break; case 885: bar = 0.42; break; case 886: bar = 0.42; break; case 887: bar = 0.42; break; case 888: bar = 0.42; break; case 889: bar = 0.42; break; case 890: bar = 0.41; break; case 891: bar = 0.41; break; case 892: bar = 0.41; break; case 893: bar = 0.41; break; case 894: bar = 0.41; break; case 895: bar = 0.41; break; case 896: bar = 0.41; break; case 897: bar = 0.41; break; case 898: bar = 0.4; break; case 899: bar = 0.4; break; case 900: bar = 0.4; break; case 901: bar = 0.4; break; case 902: bar = 0.4; break; case 903: bar = 0.4; break; case 904: bar = 0.4; break; case 905: bar = 0.39; break; case 906: bar = 0.39; break; case 907: bar = 0.39; break; case 908: bar = 0.39; break; case 909: bar = 0.39; break; case 910: bar = 0.39; break; case 911: bar = 0.39; break; case 912: bar = 0.39; break; case 913: bar = 0.38; break; case 914: bar = 0.38; break; case 915: bar = 0.38; break; case 916: bar = 0.38; break; case 917: bar = 0.38; break; case 918: bar = 0.38; break; case 919: bar = 0.38; break; case 920: bar = 0.38; break; case 921: bar = 0.37; break; case 922: bar = 0.37; break; case 923: bar = 0.37; break; case 924: bar = 0.37; break; case 925: bar = 0.37; break; case 926: bar = 0.37; break; case 927: bar = 0.37; break; case 928: bar = 0.37; break; case 929: bar = 0.36; break; case 930: bar = 0.36; break; case 931: bar = 0.36; break; case 932: bar = 0.36; break; case 933: bar = 0.36; break; case 934: bar = 0.36; break; case 935: bar = 0.36; break; case 936: bar = 0.36; break; case 937: bar = 0.35; break; case 938: bar = 0.35; break; case 939: bar = 0.35; break; case 940: bar = 0.35; break; case 941: bar = 0.35; break; case 942: bar = 0.35; break; case 943: bar = 0.35; break; case 944: bar = 0.35; break; case 945: bar = 0.34; break; case 946: bar = 0.34; break; case 947: bar = 0.34; break; case 948: bar = 0.34; break; case 949: bar = 0.34; break; case 950: bar = 0.34; break; case 951: bar = 0.34; break; case 952: bar = 0.34; break; case 953: bar = 0.33; break; case 954: bar = 0.33; break; case 955: bar = 0.33; break; case 956: bar = 0.33; break; case 957: bar = 0.33; break; case 958: bar = 0.33; break; case 959: bar = 0.33; break; case 960: bar = 0.33; break; case 961: bar = 0.32; break; case 962: bar = 0.32; break; case 963: bar = 0.32; break; case 964: bar = 0.32; break; case 965: bar = 0.32; break; case 966: bar = 0.32; break; case 967: bar = 0.32; break; case 968: bar = 0.32; break; case 969: bar = 0.32; break; case 970: bar = 0.31; break; case 971: bar = 0.31; break; case 972: bar = 0.31; break; case 973: bar = 0.31; break; case 974: bar = 0.31; break; case 975: bar = 0.31; break; case 976: bar = 0.31; break; case 977: bar = 0.31; break; case 978: bar = 0.3; break; case 979: bar = 0.3; break; case 980: bar = 0.3; break; case 981: bar = 0.3; break; case 982: bar = 0.3; break; case 983: bar = 0.3; break; case 984: bar = 0.3; break; case 985: bar = 0.3; break; case 986: bar = 0.3; break; case 987: bar = 0.29; break; case 988: bar = 0.29; break; case 989: bar = 0.29; break; case 990: bar = 0.29; break; case 991: bar = 0.29; break; case 992: bar = 0.29; break; case 993: bar = 0.29; break; case 994: bar = 0.29; break; case 995: bar = 0.29; break; case 996: bar = 0.28; break; case 997: bar = 0.28; break; case 998: bar = 0.28; break; case 999: bar = 0.28; break; case 1000: bar = 0.28; break; case 1001: bar = 0.28; break; case 1002: bar = 0.28; break; case 1003: bar = 0.28; break; case 1004: bar = 0.28; break; case 1005: bar = 0.27; break; case 1006: bar = 0.27; break; case 1007: bar = 0.27; break; case 1008: bar = 0.27; break; case 1009: bar = 0.27; break; case 1010: bar = 0.27; break; case 1011: bar = 0.27; break; case 1012: bar = 0.27; break; case 1013: bar = 0.27; break; case 1014: bar = 0.26; break; case 1015: bar = 0.26; break; case 1016: bar = 0.26; break; case 1017: bar = 0.26; break; case 1018: bar = 0.26; break; case 1019: bar = 0.26; break; case 1020: bar = 0.26; break; case 1021: bar = 0.26; break; case 1022: bar = 0.26; break; case 1023: bar = 0.26; break; case 1024: bar = 0.25; break;
case 165: bar = 4.7; break; | case 165: bar = 4.7; break; case 166: bar = 4.68; break; case 167: bar = 4.65; break; case 168: bar = 4.62; break; case 169: bar = 4.59; break; case 170: bar = 4.57; break; case 171: bar = 4.54; break; case 172: bar = 4.52; break; case 173: bar = 4.49; break; case 174: bar = 4.46; break; case 175: bar = 4.44; break; case 176: bar = 4.41; break; case 177: bar = 4.39; break; case 178: bar = 4.36; break; case 179: bar = 4.34; break; case 180: bar = 4.32; break; case 181: bar = 4.29; break; case 182: bar = 4.27; break; case 183: bar = 4.25; break; case 184: bar = 4.22; break; case 185: bar = 4.2; break; case 186: bar = 4.18; break; case 187: bar = 4.15; break; case 188: bar = 4.13; break; case 189: bar = 4.11; break; case 190: bar = 4.09; break; case 191: bar = 4.07; break; case 192: bar = 4.05; break; case 193: bar = 4.02; break; case 194: bar = 4; break; case 195: bar = 3.98; break; case 196: bar = 3.96; break; case 197: bar = 3.94; break; case 198: bar = 3.92; break; case 199: bar = 3.9; break; case 200: bar = 3.88; break; case 201: bar = 3.86; break; case 202: bar = 3.84; break; case 203: bar = 3.82; break; case 204: bar = 3.8; break; case 205: bar = 3.78; break; case 206: bar = 3.77; break; case 207: bar = 3.75; break; case 208: bar = 3.73; break; case 209: bar = 3.71; break; case 210: bar = 3.69; break; case 211: bar = 3.67; break; case 212: bar = 3.66; break; case 213: bar = 3.64; break; case 214: bar = 3.62; break; case 215: bar = 3.6; break; case 216: bar = 3.59; break; case 217: bar = 3.57; break; case 218: bar = 3.55; break; case 219: bar = 3.53; break; case 220: bar = 3.52; break; case 221: bar = 3.5; break; case 222: bar = 3.48; break; case 223: bar = 3.47; break; case 224: bar = 3.45; break; case 225: bar = 3.44; break; case 226: bar = 3.42; break; case 227: bar = 3.4; break; case 228: bar = 3.39; break; case 229: bar = 3.37; break; case 230: bar = 3.36; break; case 231: bar = 3.34; break; case 232: bar = 3.33; break; case 233: bar = 3.31; break; case 234: bar = 3.3; break; case 235: bar = 3.28; break; case 236: bar = 3.27; break; case 237: bar = 3.25; break; case 238: bar = 3.24; break; case 239: bar = 3.22; break; case 240: bar = 3.21; break; case 241: bar = 3.19; break; case 242: bar = 3.18; break; case 243: bar = 3.17; break; case 244: bar = 3.15; break; case 245: bar = 3.14; break; case 246: bar = 3.12; break; case 247: bar = 3.11; break; case 248: bar = 3.1; break; case 249: bar = 3.08; break; case 250: bar = 3.07; break; case 251: bar = 3.06; break; case 252: bar = 3.04; break; case 253: bar = 3.03; break; case 254: bar = 3.02; break; case 255: bar = 3.01; break; case 256: bar = 2.99; break; case 257: bar = 2.98; break; case 258: bar = 2.97; break; case 259: bar = 2.96; break; case 260: bar = 2.94; break; case 261: bar = 2.93; break; case 262: bar = 2.92; break; case 263: bar = 2.91; break; case 264: bar = 2.89; break; case 265: bar = 2.88; break; case 266: bar = 2.87; break; case 267: bar = 2.86; break; case 268: bar = 2.85; break; case 269: bar = 2.83; break; case 270: bar = 2.82; break; case 271: bar = 2.81; break; case 272: bar = 2.8; break; case 273: bar = 2.79; break; case 274: bar = 2.78; break; case 275: bar = 2.77; break; case 276: bar = 2.76; break; case 277: bar = 2.74; break; case 278: bar = 2.73; break; case 279: bar = 2.72; break; case 280: bar = 2.71; break; case 281: bar = 2.7; break; case 282: bar = 2.69; break; case 283: bar = 2.68; break; case 284: bar = 2.67; break; case 285: bar = 2.66; break; case 286: bar = 2.65; break; case 287: bar = 2.64; break; case 288: bar = 2.63; break; case 289: bar = 2.62; break; case 290: bar = 2.61; break; case 291: bar = 2.6; break; case 292: bar = 2.59; break; case 293: bar = 2.58; break; case 294: bar = 2.57; break; case 295: bar = 2.56; break; case 296: bar = 2.55; break; case 297: bar = 2.54; break; case 298: bar = 2.53; break; case 299: bar = 2.52; break; case 300: bar = 2.51; break; case 301: bar = 2.5; break; case 302: bar = 2.49; break; case 303: bar = 2.48; break; case 304: bar = 2.47; break; case 305: bar = 2.46; break; case 306: bar = 2.45; break; case 307: bar = 2.44; break; case 308: bar = 2.43; break; case 309: bar = 2.42; break; case 310: bar = 2.41; break; case 311: bar = 2.41; break; case 312: bar = 2.4; break; case 313: bar = 2.39; break; case 314: bar = 2.38; break; case 315: bar = 2.37; break; case 316: bar = 2.36; break; case 317: bar = 2.35; break; case 318: bar = 2.34; break; case 319: bar = 2.34; break; case 320: bar = 2.33; break; case 321: bar = 2.32; break; case 322: bar = 2.31; break; case 323: bar = 2.3; break; case 324: bar = 2.29; break; case 325: bar = 2.28; break; case 326: bar = 2.28; break; case 327: bar = 2.27; break; case 328: bar = 2.26; break; case 329: bar = 2.25; break; case 330: bar = 2.24; break; case 331: bar = 2.24; break; case 332: bar = 2.23; break; case 333: bar = 2.22; break; case 334: bar = 2.21; break; case 335: bar = 2.2; break; case 336: bar = 2.2; break; case 337: bar = 2.19; break; case 338: bar = 2.18; break; case 339: bar = 2.17; break; case 340: bar = 2.17; break; case 341: bar = 2.16; break; case 342: bar = 2.15; break; case 343: bar = 2.14; break; case 344: bar = 2.13; break; case 345: bar = 2.13; break; case 346: bar = 2.12; break; case 347: bar = 2.11; break; case 348: bar = 2.11; break; case 349: bar = 2.1; break; case 350: bar = 2.09; break; case 351: bar = 2.08; break; case 352: bar = 2.08; break; case 353: bar = 2.07; break; case 354: bar = 2.06; break; case 355: bar = 2.05; break; case 356: bar = 2.05; break; case 357: bar = 2.04; break; case 358: bar = 2.03; break; case 359: bar = 2.03; break; case 360: bar = 2.02; break; case 361: bar = 2.01; break; case 362: bar = 2.01; break; case 363: bar = 2; break; case 364: bar = 1.99; break; case 365: bar = 1.99; break; case 366: bar = 1.98; break; case 367: bar = 1.97; break; case 368: bar = 1.97; break; case 369: bar = 1.96; break; case 370: bar = 1.95; break; case 371: bar = 1.95; break; case 372: bar = 1.94; break; case 373: bar = 1.93; break; case 374: bar = 1.93; break; case 375: bar = 1.92; break; case 376: bar = 1.91; break; case 377: bar = 1.91; break; case 378: bar = 1.9; break; case 379: bar = 1.89; break; case 380: bar = 1.89; break; case 381: bar = 1.88; break; case 382: bar = 1.88; break; case 383: bar = 1.87; break; case 384: bar = 1.86; break; case 385: bar = 1.86; break; case 386: bar = 1.85; break; case 387: bar = 1.85; break; case 388: bar = 1.84; break; case 389: bar = 1.83; break; case 390: bar = 1.83; break; case 391: bar = 1.82; break; case 392: bar = 1.82; break; case 393: bar = 1.81; break; case 394: bar = 1.8; break; case 395: bar = 1.8; break; case 396: bar = 1.79; break; case 397: bar = 1.79; break; case 398: bar = 1.78; break; case 399: bar = 1.77; break; case 400: bar = 1.77; break; case 401: bar = 1.76; break; case 402: bar = 1.76; break; case 403: bar = 1.75; break; case 404: bar = 1.75; break; case 405: bar = 1.74; break; case 406: bar = 1.73; break; case 407: bar = 1.73; break; case 408: bar = 1.72; break; case 409: bar = 1.72; break; case 410: bar = 1.71; break; case 411: bar = 1.71; break; case 412: bar = 1.7; break; case 413: bar = 1.7; break; case 414: bar = 1.69; break; case 415: bar = 1.69; break; case 416: bar = 1.68; break; case 417: bar = 1.67; break; case 418: bar = 1.67; break; case 419: bar = 1.66; break; case 420: bar = 1.66; break; case 421: bar = 1.65; break; case 422: bar = 1.65; break; case 423: bar = 1.64; break; case 424: bar = 1.64; break; case 425: bar = 1.63; break; case 426: bar = 1.63; break; case 427: bar = 1.62; break; case 428: bar = 1.62; break; case 429: bar = 1.61; break; case 430: bar = 1.61; break; case 431: bar = 1.6; break; case 432: bar = 1.6; break; case 433: bar = 1.59; break; case 434: bar = 1.59; break; case 435: bar = 1.58; break; case 436: bar = 1.58; break; case 437: bar = 1.57; break; case 438: bar = 1.57; break; case 439: bar = 1.56; break; case 440: bar = 1.56; break; case 441: bar = 1.55; break; case 442: bar = 1.55; break; case 443: bar = 1.54; break; case 444: bar = 1.54; break; case 445: bar = 1.53; break; case 446: bar = 1.53; break; case 447: bar = 1.53; break; case 448: bar = 1.52; break; case 449: bar = 1.52; break; case 450: bar = 1.51; break; case 451: bar = 1.51; break; case 452: bar = 1.5; break; case 453: bar = 1.5; break; case 454: bar = 1.49; break; case 455: bar = 1.49; break; case 456: bar = 1.48; break; case 457: bar = 1.48; break; case 458: bar = 1.47; break; case 459: bar = 1.47; break; case 460: bar = 1.47; break; case 461: bar = 1.46; break; case 462: bar = 1.46; break; case 463: bar = 1.45; break; case 464: bar = 1.45; break; case 465: bar = 1.44; break; case 466: bar = 1.44; break; case 467: bar = 1.44; break; case 468: bar = 1.43; break; case 469: bar = 1.43; break; case 470: bar = 1.42; break; case 471: bar = 1.42; break; case 472: bar = 1.41; break; case 473: bar = 1.41; break; case 474: bar = 1.41; break; case 475: bar = 1.4; break; case 476: bar = 1.4; break; case 477: bar = 1.39; break; case 478: bar = 1.39; break; case 479: bar = 1.38; break; case 480: bar = 1.38; break; case 481: bar = 1.38; break; case 482: bar = 1.37; break; case 483: bar = 1.37; break; case 484: bar = 1.36; break; case 485: bar = 1.36; break; case 486: bar = 1.36; break; case 487: bar = 1.35; break; case 488: bar = 1.35; break; case 489: bar = 1.34; break; case 490: bar = 1.34; break; case 491: bar = 1.34; break; case 492: bar = 1.33; break; case 493: bar = 1.33; break; case 494: bar = 1.32; break; case 495: bar = 1.32; break; case 496: bar = 1.32; break; case 497: bar = 1.31; break; case 498: bar = 1.31; break; case 499: bar = 1.3; break; case 500: bar = 1.3; break; case 501: bar = 1.3; break; case 502: bar = 1.29; break; case 503: bar = 1.29; break; case 504: bar = 1.29; break; case 505: bar = 1.28; break; case 506: bar = 1.28; break; case 507: bar = 1.27; break; case 508: bar = 1.27; break; case 509: bar = 1.27; break; case 510: bar = 1.26; break; case 511: bar = 1.26; break; case 512: bar = 1.26; break; case 513: bar = 1.25; break; case 514: bar = 1.25; break; case 515: bar = 1.24; break; case 516: bar = 1.24; break; case 517: bar = 1.24; break; case 518: bar = 1.23; break; case 519: bar = 1.23; break; case 520: bar = 1.23; break; case 521: bar = 1.22; break; case 522: bar = 1.22; break; case 523: bar = 1.22; break; case 524: bar = 1.21; break; case 525: bar = 1.21; break; case 526: bar = 1.21; break; case 527: bar = 1.2; break; case 528: bar = 1.2; break; case 529: bar = 1.2; break; case 530: bar = 1.19; break; case 531: bar = 1.19; break; case 532: bar = 1.18; break; case 533: bar = 1.18; break; case 534: bar = 1.18; break; case 535: bar = 1.17; break; case 536: bar = 1.17; break; case 537: bar = 1.17; break; case 538: bar = 1.16; break; case 539: bar = 1.16; break; case 540: bar = 1.16; break; case 541: bar = 1.15; break; case 542: bar = 1.15; break; case 543: bar = 1.15; break; case 544: bar = 1.14; break; case 545: bar = 1.14; break; case 546: bar = 1.14; break; case 547: bar = 1.13; break; case 548: bar = 1.13; break; case 549: bar = 1.13; break; case 550: bar = 1.12; break; case 551: bar = 1.12; break; case 552: bar = 1.12; break; case 553: bar = 1.12; break; case 554: bar = 1.11; break; case 555: bar = 1.11; break; case 556: bar = 1.11; break; case 557: bar = 1.1; break; case 558: bar = 1.1; break; case 559: bar = 1.1; break; case 560: bar = 1.09; break; case 561: bar = 1.09; break; case 562: bar = 1.09; break; case 563: bar = 1.08; break; case 564: bar = 1.08; break; case 565: bar = 1.08; break; case 566: bar = 1.07; break; case 567: bar = 1.07; break; case 568: bar = 1.07; break; case 569: bar = 1.07; break; case 570: bar = 1.06; break; case 571: bar = 1.06; break; case 572: bar = 1.06; break; case 573: bar = 1.05; break; case 574: bar = 1.05; break; case 575: bar = 1.05; break; case 576: bar = 1.04; break; case 577: bar = 1.04; break; case 578: bar = 1.04; break; case 579: bar = 1.04; break; case 580: bar = 1.03; break; case 581: bar = 1.03; break; case 582: bar = 1.03; break; case 583: bar = 1.02; break; case 584: bar = 1.02; break; case 585: bar = 1.02; break; case 586: bar = 1.02; break; case 587: bar = 1.01; break; case 588: bar = 1.01; break; case 589: bar = 1.01; break; case 590: bar = 1; break; case 591: bar = 1; break; case 592: bar = 1; break; case 593: bar = 1; break; case 594: bar = 0.99; break; case 595: bar = 0.99; break; case 596: bar = 0.99; break; case 597: bar = 0.98; break; case 598: bar = 0.98; break; case 599: bar = 0.98; break; case 600: bar = 0.98; break; case 601: bar = 0.97; break; case 602: bar = 0.97; break; case 603: bar = 0.97; break; case 604: bar = 0.96; break; case 605: bar = 0.96; break; case 606: bar = 0.96; break; case 607: bar = 0.96; break; case 608: bar = 0.95; break; case 609: bar = 0.95; break; case 610: bar = 0.95; break; case 611: bar = 0.95; break; case 612: bar = 0.94; break; case 613: bar = 0.94; break; case 614: bar = 0.94; break; case 615: bar = 0.94; break; case 616: bar = 0.93; break; case 617: bar = 0.93; break; case 618: bar = 0.93; break; case 619: bar = 0.92; break; case 620: bar = 0.92; break; case 621: bar = 0.92; break; case 622: bar = 0.92; break; case 623: bar = 0.91; break; case 624: bar = 0.91; break; case 625: bar = 0.91; break; case 626: bar = 0.91; break; case 627: bar = 0.9; break; case 628: bar = 0.9; break; case 629: bar = 0.9; break; case 630: bar = 0.9; break; case 631: bar = 0.89; break; case 632: bar = 0.89; break; case 633: bar = 0.89; break; case 634: bar = 0.89; break; case 635: bar = 0.88; break; case 636: bar = 0.88; break; case 637: bar = 0.88; break; case 638: bar = 0.88; break; case 639: bar = 0.87; break; case 640: bar = 0.87; break; case 641: bar = 0.87; break; case 642: bar = 0.87; break; case 643: bar = 0.86; break; case 644: bar = 0.86; break; case 645: bar = 0.86; break; case 646: bar = 0.86; break; case 647: bar = 0.85; break; case 648: bar = 0.85; break; case 649: bar = 0.85; break; case 650: bar = 0.85; break; case 651: bar = 0.84; break; case 652: bar = 0.84; break; case 653: bar = 0.84; break; case 654: bar = 0.84; break; case 655: bar = 0.84; break; case 656: bar = 0.83; break; case 657: bar = 0.83; break; case 658: bar = 0.83; break; case 659: bar = 0.83; break; case 660: bar = 0.82; break; case 661: bar = 0.82; break; case 662: bar = 0.82; break; case 663: bar = 0.82; break; case 664: bar = 0.81; break; case 665: bar = 0.81; break; case 666: bar = 0.81; break; case 667: bar = 0.81; break; case 668: bar = 0.81; break; case 669: bar = 0.8; break; case 670: bar = 0.8; break; case 671: bar = 0.8; break; case 672: bar = 0.8; break; case 673: bar = 0.79; break; case 674: bar = 0.79; break; case 675: bar = 0.79; break; case 676: bar = 0.79; break; case 677: bar = 0.78; break; case 678: bar = 0.78; break; case 679: bar = 0.78; break; case 680: bar = 0.78; break; case 681: bar = 0.78; break; case 682: bar = 0.77; break; case 683: bar = 0.77; break; case 684: bar = 0.77; break; case 685: bar = 0.77; break; case 686: bar = 0.77; break; case 687: bar = 0.76; break; case 688: bar = 0.76; break; case 689: bar = 0.76; break; case 690: bar = 0.76; break; case 691: bar = 0.75; break; case 692: bar = 0.75; break; case 693: bar = 0.75; break; case 694: bar = 0.75; break; case 695: bar = 0.75; break; case 696: bar = 0.74; break; case 697: bar = 0.74; break; case 698: bar = 0.74; break; case 699: bar = 0.74; break; case 700: bar = 0.74; break; case 701: bar = 0.73; break; case 702: bar = 0.73; break; case 703: bar = 0.73; break; case 704: bar = 0.73; break; case 705: bar = 0.72; break; case 706: bar = 0.72; break; case 707: bar = 0.72; break; case 708: bar = 0.72; break; case 709: bar = 0.72; break; case 710: bar = 0.71; break; case 711: bar = 0.71; break; case 712: bar = 0.71; break; case 713: bar = 0.71; break; case 714: bar = 0.71; break; case 715: bar = 0.7; break; case 716: bar = 0.7; break; case 717: bar = 0.7; break; case 718: bar = 0.7; break; case 719: bar = 0.7; break; case 720: bar = 0.69; break; case 721: bar = 0.69; break; case 722: bar = 0.69; break; case 723: bar = 0.69; break; case 724: bar = 0.69; break; case 725: bar = 0.68; break; case 726: bar = 0.68; break; case 727: bar = 0.68; break; case 728: bar = 0.68; break; case 729: bar = 0.68; break; case 730: bar = 0.67; break; case 731: bar = 0.67; break; case 732: bar = 0.67; break; case 733: bar = 0.67; break; case 734: bar = 0.67; break; case 735: bar = 0.67; break; case 736: bar = 0.66; break; case 737: bar = 0.66; break; case 738: bar = 0.66; break; case 739: bar = 0.66; break; case 740: bar = 0.66; break; case 741: bar = 0.65; break; case 742: bar = 0.65; break; case 743: bar = 0.65; break; case 744: bar = 0.65; break; case 745: bar = 0.65; break; case 746: bar = 0.64; break; case 747: bar = 0.64; break; case 748: bar = 0.64; break; case 749: bar = 0.64; break; case 750: bar = 0.64; break; case 751: bar = 0.64; break; case 752: bar = 0.63; break; case 753: bar = 0.63; break; case 754: bar = 0.63; break; case 755: bar = 0.63; break; case 756: bar = 0.63; break; case 757: bar = 0.62; break; case 758: bar = 0.62; break; case 759: bar = 0.62; break; case 760: bar = 0.62; break; case 761: bar = 0.62; break; case 762: bar = 0.61; break; case 763: bar = 0.61; break; case 764: bar = 0.61; break; case 765: bar = 0.61; break; case 766: bar = 0.61; break; case 767: bar = 0.61; break; case 768: bar = 0.6; break; case 769: bar = 0.6; break; case 770: bar = 0.6; break; case 771: bar = 0.6; break; case 772: bar = 0.6; break; case 773: bar = 0.6; break; case 774: bar = 0.59; break; case 775: bar = 0.59; break; case 776: bar = 0.59; break; case 777: bar = 0.59; break; case 778: bar = 0.59; break; case 779: bar = 0.59; break; case 780: bar = 0.58; break; case 781: bar = 0.58; break; case 782: bar = 0.58; break; case 783: bar = 0.58; break; case 784: bar = 0.58; break; case 785: bar = 0.57; break; case 786: bar = 0.57; break; case 787: bar = 0.57; break; case 788: bar = 0.57; break; case 789: bar = 0.57; break; case 790: bar = 0.57; break; case 791: bar = 0.56; break; case 792: bar = 0.56; break; case 793: bar = 0.56; break; case 794: bar = 0.56; break; case 795: bar = 0.56; break; case 796: bar = 0.56; break; case 797: bar = 0.55; break; case 798: bar = 0.55; break; case 799: bar = 0.55; break; case 800: bar = 0.55; break; case 801: bar = 0.55; break; case 802: bar = 0.55; break; case 803: bar = 0.54; break; case 804: bar = 0.54; break; case 805: bar = 0.54; break; case 806: bar = 0.54; break; case 807: bar = 0.54; break; case 808: bar = 0.54; break; case 809: bar = 0.53; break; case 810: bar = 0.53; break; case 811: bar = 0.53; break; case 812: bar = 0.53; break; case 813: bar = 0.53; break; case 814: bar = 0.53; break; case 815: bar = 0.53; break; case 816: bar = 0.52; break; case 817: bar = 0.52; break; case 818: bar = 0.52; break; case 819: bar = 0.52; break; case 820: bar = 0.52; break; case 821: bar = 0.52; break; case 822: bar = 0.51; break; case 823: bar = 0.51; break; case 824: bar = 0.51; break; case 825: bar = 0.51; break; case 826: bar = 0.51; break; case 827: bar = 0.51; break; case 828: bar = 0.5; break; case 829: bar = 0.5; break; case 830: bar = 0.5; break; case 831: bar = 0.5; break; case 832: bar = 0.5; break; case 833: bar = 0.5; break; case 834: bar = 0.5; break; case 835: bar = 0.49; break; case 836: bar = 0.49; break; case 837: bar = 0.49; break; case 838: bar = 0.49; break; case 839: bar = 0.49; break; case 840: bar = 0.49; break; case 841: bar = 0.48; break; case 842: bar = 0.48; break; case 843: bar = 0.48; break; case 844: bar = 0.48; break; case 845: bar = 0.48; break; case 846: bar = 0.48; break; case 847: bar = 0.48; break; case 848: bar = 0.47; break; case 849: bar = 0.47; break; case 850: bar = 0.47; break; case 851: bar = 0.47; break; case 852: bar = 0.47; break; case 853: bar = 0.47; break; case 854: bar = 0.47; break; case 855: bar = 0.46; break; case 856: bar = 0.46; break; case 857: bar = 0.46; break; case 858: bar = 0.46; break; case 859: bar = 0.46; break; case 860: bar = 0.46; break; case 861: bar = 0.46; break; case 862: bar = 0.45; break; case 863: bar = 0.45; break; case 864: bar = 0.45; break; case 865: bar = 0.45; break; case 866: bar = 0.45; break; case 867: bar = 0.45; break; case 868: bar = 0.45; break; case 869: bar = 0.44; break; case 870: bar = 0.44; break; case 871: bar = 0.44; break; case 872: bar = 0.44; break; case 873: bar = 0.44; break; case 874: bar = 0.44; break; case 875: bar = 0.44; break; case 876: bar = 0.43; break; case 877: bar = 0.43; break; case 878: bar = 0.43; break; case 879: bar = 0.43; break; case 880: bar = 0.43; break; case 881: bar = 0.43; break; case 882: bar = 0.43; break; case 883: bar = 0.42; break; case 884: bar = 0.42; break; case 885: bar = 0.42; break; case 886: bar = 0.42; break; case 887: bar = 0.42; break; case 888: bar = 0.42; break; case 889: bar = 0.42; break; case 890: bar = 0.41; break; case 891: bar = 0.41; break; case 892: bar = 0.41; break; case 893: bar = 0.41; break; case 894: bar = 0.41; break; case 895: bar = 0.41; break; case 896: bar = 0.41; break; case 897: bar = 0.41; break; case 898: bar = 0.4; break; case 899: bar = 0.4; break; case 900: bar = 0.4; break; case 901: bar = 0.4; break; case 902: bar = 0.4; break; case 903: bar = 0.4; break; case 904: bar = 0.4; break; case 905: bar = 0.39; break; case 906: bar = 0.39; break; case 907: bar = 0.39; break; case 908: bar = 0.39; break; case 909: bar = 0.39; break; case 910: bar = 0.39; break; case 911: bar = 0.39; break; case 912: bar = 0.39; break; case 913: bar = 0.38; break; case 914: bar = 0.38; break; case 915: bar = 0.38; break; case 916: bar = 0.38; break; case 917: bar = 0.38; break; case 918: bar = 0.38; break; case 919: bar = 0.38; break; case 920: bar = 0.38; break; case 921: bar = 0.37; break; case 922: bar = 0.37; break; case 923: bar = 0.37; break; case 924: bar = 0.37; break; case 925: bar = 0.37; break; case 926: bar = 0.37; break; case 927: bar = 0.37; break; case 928: bar = 0.37; break; case 929: bar = 0.36; break; case 930: bar = 0.36; break; case 931: bar = 0.36; break; case 932: bar = 0.36; break; case 933: bar = 0.36; break; case 934: bar = 0.36; break; case 935: bar = 0.36; break; case 936: bar = 0.36; break; case 937: bar = 0.35; break; case 938: bar = 0.35; break; case 939: bar = 0.35; break; case 940: bar = 0.35; break; case 941: bar = 0.35; break; case 942: bar = 0.35; break; case 943: bar = 0.35; break; case 944: bar = 0.35; break; case 945: bar = 0.34; break; case 946: bar = 0.34; break; case 947: bar = 0.34; break; case 948: bar = 0.34; break; case 949: bar = 0.34; break; case 950: bar = 0.34; break; case 951: bar = 0.34; break; case 952: bar = 0.34; break; case 953: bar = 0.33; break; case 954: bar = 0.33; break; case 955: bar = 0.33; break; case 956: bar = 0.33; break; case 957: bar = 0.33; break; case 958: bar = 0.33; break; case 959: bar = 0.33; break; case 960: bar = 0.33; break; case 961: bar = 0.32; break; case 962: bar = 0.32; break; case 963: bar = 0.32; break; case 964: bar = 0.32; break; case 965: bar = 0.32; break; case 966: bar = 0.32; break; case 967: bar = 0.32; break; case 968: bar = 0.32; break; case 969: bar = 0.32; break; case 970: bar = 0.31; break; case 971: bar = 0.31; break; case 972: bar = 0.31; break; case 973: bar = 0.31; break; case 974: bar = 0.31; break; case 975: bar = 0.31; break; case 976: bar = 0.31; break; case 977: bar = 0.31; break; case 978: bar = 0.3; break; case 979: bar = 0.3; break; case 980: bar = 0.3; break; case 981: bar = 0.3; break; case 982: bar = 0.3; break; case 983: bar = 0.3; break; case 984: bar = 0.3; break; case 985: bar = 0.3; break; case 986: bar = 0.3; break; case 987: bar = 0.29; break; case 988: bar = 0.29; break; case 989: bar = 0.29; break; case 990: bar = 0.29; break; case 991: bar = 0.29; break; case 992: bar = 0.29; break; case 993: bar = 0.29; break; case 994: bar = 0.29; break; case 995: bar = 0.29; break; case 996: bar = 0.28; break; case 997: bar = 0.28; break; case 998: bar = 0.28; break; case 999: bar = 0.28; break; case 1000: bar = 0.28; break; case 1001: bar = 0.28; break; case 1002: bar = 0.28; break; case 1003: bar = 0.28; break; case 1004: bar = 0.28; break; case 1005: bar = 0.27; break; case 1006: bar = 0.27; break; case 1007: bar = 0.27; break; case 1008: bar = 0.27; break; case 1009: bar = 0.27; break; case 1010: bar = 0.27; break; case 1011: bar = 0.27; break; case 1012: bar = 0.27; break; case 1013: bar = 0.27; break; case 1014: bar = 0.26; break; case 1015: bar = 0.26; break; case 1016: bar = 0.26; break; case 1017: bar = 0.26; break; case 1018: bar = 0.26; break; case 1019: bar = 0.26; break; case 1020: bar = 0.26; break; case 1021: bar = 0.26; break; case 1022: bar = 0.26; break; case 1023: bar = 0.26; break; case 1024: bar = 0.25; break;
case 166: bar = 4.68; break; | case 166: bar = 4.68; break; case 167: bar = 4.65; break; case 168: bar = 4.62; break; case 169: bar = 4.59; break; case 170: bar = 4.57; break; case 171: bar = 4.54; break; case 172: bar = 4.52; break; case 173: bar = 4.49; break; case 174: bar = 4.46; break; case 175: bar = 4.44; break; case 176: bar = 4.41; break; case 177: bar = 4.39; break; case 178: bar = 4.36; break; case 179: bar = 4.34; break; case 180: bar = 4.32; break; case 181: bar = 4.29; break; case 182: bar = 4.27; break; case 183: bar = 4.25; break; case 184: bar = 4.22; break; case 185: bar = 4.2; break; case 186: bar = 4.18; break; case 187: bar = 4.15; break; case 188: bar = 4.13; break; case 189: bar = 4.11; break; case 190: bar = 4.09; break; case 191: bar = 4.07; break; case 192: bar = 4.05; break; case 193: bar = 4.02; break; case 194: bar = 4; break; case 195: bar = 3.98; break; case 196: bar = 3.96; break; case 197: bar = 3.94; break; case 198: bar = 3.92; break; case 199: bar = 3.9; break; case 200: bar = 3.88; break; case 201: bar = 3.86; break; case 202: bar = 3.84; break; case 203: bar = 3.82; break; case 204: bar = 3.8; break; case 205: bar = 3.78; break; case 206: bar = 3.77; break; case 207: bar = 3.75; break; case 208: bar = 3.73; break; case 209: bar = 3.71; break; case 210: bar = 3.69; break; case 211: bar = 3.67; break; case 212: bar = 3.66; break; case 213: bar = 3.64; break; case 214: bar = 3.62; break; case 215: bar = 3.6; break; case 216: bar = 3.59; break; case 217: bar = 3.57; break; case 218: bar = 3.55; break; case 219: bar = 3.53; break; case 220: bar = 3.52; break; case 221: bar = 3.5; break; case 222: bar = 3.48; break; case 223: bar = 3.47; break; case 224: bar = 3.45; break; case 225: bar = 3.44; break; case 226: bar = 3.42; break; case 227: bar = 3.4; break; case 228: bar = 3.39; break; case 229: bar = 3.37; break; case 230: bar = 3.36; break; case 231: bar = 3.34; break; case 232: bar = 3.33; break; case 233: bar = 3.31; break; case 234: bar = 3.3; break; case 235: bar = 3.28; break; case 236: bar = 3.27; break; case 237: bar = 3.25; break; case 238: bar = 3.24; break; case 239: bar = 3.22; break; case 240: bar = 3.21; break; case 241: bar = 3.19; break; case 242: bar = 3.18; break; case 243: bar = 3.17; break; case 244: bar = 3.15; break; case 245: bar = 3.14; break; case 246: bar = 3.12; break; case 247: bar = 3.11; break; case 248: bar = 3.1; break; case 249: bar = 3.08; break; case 250: bar = 3.07; break; case 251: bar = 3.06; break; case 252: bar = 3.04; break; case 253: bar = 3.03; break; case 254: bar = 3.02; break; case 255: bar = 3.01; break; case 256: bar = 2.99; break; case 257: bar = 2.98; break; case 258: bar = 2.97; break; case 259: bar = 2.96; break; case 260: bar = 2.94; break; case 261: bar = 2.93; break; case 262: bar = 2.92; break; case 263: bar = 2.91; break; case 264: bar = 2.89; break; case 265: bar = 2.88; break; case 266: bar = 2.87; break; case 267: bar = 2.86; break; case 268: bar = 2.85; break; case 269: bar = 2.83; break; case 270: bar = 2.82; break; case 271: bar = 2.81; break; case 272: bar = 2.8; break; case 273: bar = 2.79; break; case 274: bar = 2.78; break; case 275: bar = 2.77; break; case 276: bar = 2.76; break; case 277: bar = 2.74; break; case 278: bar = 2.73; break; case 279: bar = 2.72; break; case 280: bar = 2.71; break; case 281: bar = 2.7; break; case 282: bar = 2.69; break; case 283: bar = 2.68; break; case 284: bar = 2.67; break; case 285: bar = 2.66; break; case 286: bar = 2.65; break; case 287: bar = 2.64; break; case 288: bar = 2.63; break; case 289: bar = 2.62; break; case 290: bar = 2.61; break; case 291: bar = 2.6; break; case 292: bar = 2.59; break; case 293: bar = 2.58; break; case 294: bar = 2.57; break; case 295: bar = 2.56; break; case 296: bar = 2.55; break; case 297: bar = 2.54; break; case 298: bar = 2.53; break; case 299: bar = 2.52; break; case 300: bar = 2.51; break; case 301: bar = 2.5; break; case 302: bar = 2.49; break; case 303: bar = 2.48; break; case 304: bar = 2.47; break; case 305: bar = 2.46; break; case 306: bar = 2.45; break; case 307: bar = 2.44; break; case 308: bar = 2.43; break; case 309: bar = 2.42; break; case 310: bar = 2.41; break; case 311: bar = 2.41; break; case 312: bar = 2.4; break; case 313: bar = 2.39; break; case 314: bar = 2.38; break; case 315: bar = 2.37; break; case 316: bar = 2.36; break; case 317: bar = 2.35; break; case 318: bar = 2.34; break; case 319: bar = 2.34; break; case 320: bar = 2.33; break; case 321: bar = 2.32; break; case 322: bar = 2.31; break; case 323: bar = 2.3; break; case 324: bar = 2.29; break; case 325: bar = 2.28; break; case 326: bar = 2.28; break; case 327: bar = 2.27; break; case 328: bar = 2.26; break; case 329: bar = 2.25; break; case 330: bar = 2.24; break; case 331: bar = 2.24; break; case 332: bar = 2.23; break; case 333: bar = 2.22; break; case 334: bar = 2.21; break; case 335: bar = 2.2; break; case 336: bar = 2.2; break; case 337: bar = 2.19; break; case 338: bar = 2.18; break; case 339: bar = 2.17; break; case 340: bar = 2.17; break; case 341: bar = 2.16; break; case 342: bar = 2.15; break; case 343: bar = 2.14; break; case 344: bar = 2.13; break; case 345: bar = 2.13; break; case 346: bar = 2.12; break; case 347: bar = 2.11; break; case 348: bar = 2.11; break; case 349: bar = 2.1; break; case 350: bar = 2.09; break; case 351: bar = 2.08; break; case 352: bar = 2.08; break; case 353: bar = 2.07; break; case 354: bar = 2.06; break; case 355: bar = 2.05; break; case 356: bar = 2.05; break; case 357: bar = 2.04; break; case 358: bar = 2.03; break; case 359: bar = 2.03; break; case 360: bar = 2.02; break; case 361: bar = 2.01; break; case 362: bar = 2.01; break; case 363: bar = 2; break; case 364: bar = 1.99; break; case 365: bar = 1.99; break; case 366: bar = 1.98; break; case 367: bar = 1.97; break; case 368: bar = 1.97; break; case 369: bar = 1.96; break; case 370: bar = 1.95; break; case 371: bar = 1.95; break; case 372: bar = 1.94; break; case 373: bar = 1.93; break; case 374: bar = 1.93; break; case 375: bar = 1.92; break; case 376: bar = 1.91; break; case 377: bar = 1.91; break; case 378: bar = 1.9; break; case 379: bar = 1.89; break; case 380: bar = 1.89; break; case 381: bar = 1.88; break; case 382: bar = 1.88; break; case 383: bar = 1.87; break; case 384: bar = 1.86; break; case 385: bar = 1.86; break; case 386: bar = 1.85; break; case 387: bar = 1.85; break; case 388: bar = 1.84; break; case 389: bar = 1.83; break; case 390: bar = 1.83; break; case 391: bar = 1.82; break; case 392: bar = 1.82; break; case 393: bar = 1.81; break; case 394: bar = 1.8; break; case 395: bar = 1.8; break; case 396: bar = 1.79; break; case 397: bar = 1.79; break; case 398: bar = 1.78; break; case 399: bar = 1.77; break; case 400: bar = 1.77; break; case 401: bar = 1.76; break; case 402: bar = 1.76; break; case 403: bar = 1.75; break; case 404: bar = 1.75; break; case 405: bar = 1.74; break; case 406: bar = 1.73; break; case 407: bar = 1.73; break; case 408: bar = 1.72; break; case 409: bar = 1.72; break; case 410: bar = 1.71; break; case 411: bar = 1.71; break; case 412: bar = 1.7; break; case 413: bar = 1.7; break; case 414: bar = 1.69; break; case 415: bar = 1.69; break; case 416: bar = 1.68; break; case 417: bar = 1.67; break; case 418: bar = 1.67; break; case 419: bar = 1.66; break; case 420: bar = 1.66; break; case 421: bar = 1.65; break; case 422: bar = 1.65; break; case 423: bar = 1.64; break; case 424: bar = 1.64; break; case 425: bar = 1.63; break; case 426: bar = 1.63; break; case 427: bar = 1.62; break; case 428: bar = 1.62; break; case 429: bar = 1.61; break; case 430: bar = 1.61; break; case 431: bar = 1.6; break; case 432: bar = 1.6; break; case 433: bar = 1.59; break; case 434: bar = 1.59; break; case 435: bar = 1.58; break; case 436: bar = 1.58; break; case 437: bar = 1.57; break; case 438: bar = 1.57; break; case 439: bar = 1.56; break; case 440: bar = 1.56; break; case 441: bar = 1.55; break; case 442: bar = 1.55; break; case 443: bar = 1.54; break; case 444: bar = 1.54; break; case 445: bar = 1.53; break; case 446: bar = 1.53; break; case 447: bar = 1.53; break; case 448: bar = 1.52; break; case 449: bar = 1.52; break; case 450: bar = 1.51; break; case 451: bar = 1.51; break; case 452: bar = 1.5; break; case 453: bar = 1.5; break; case 454: bar = 1.49; break; case 455: bar = 1.49; break; case 456: bar = 1.48; break; case 457: bar = 1.48; break; case 458: bar = 1.47; break; case 459: bar = 1.47; break; case 460: bar = 1.47; break; case 461: bar = 1.46; break; case 462: bar = 1.46; break; case 463: bar = 1.45; break; case 464: bar = 1.45; break; case 465: bar = 1.44; break; case 466: bar = 1.44; break; case 467: bar = 1.44; break; case 468: bar = 1.43; break; case 469: bar = 1.43; break; case 470: bar = 1.42; break; case 471: bar = 1.42; break; case 472: bar = 1.41; break; case 473: bar = 1.41; break; case 474: bar = 1.41; break; case 475: bar = 1.4; break; case 476: bar = 1.4; break; case 477: bar = 1.39; break; case 478: bar = 1.39; break; case 479: bar = 1.38; break; case 480: bar = 1.38; break; case 481: bar = 1.38; break; case 482: bar = 1.37; break; case 483: bar = 1.37; break; case 484: bar = 1.36; break; case 485: bar = 1.36; break; case 486: bar = 1.36; break; case 487: bar = 1.35; break; case 488: bar = 1.35; break; case 489: bar = 1.34; break; case 490: bar = 1.34; break; case 491: bar = 1.34; break; case 492: bar = 1.33; break; case 493: bar = 1.33; break; case 494: bar = 1.32; break; case 495: bar = 1.32; break; case 496: bar = 1.32; break; case 497: bar = 1.31; break; case 498: bar = 1.31; break; case 499: bar = 1.3; break; case 500: bar = 1.3; break; case 501: bar = 1.3; break; case 502: bar = 1.29; break; case 503: bar = 1.29; break; case 504: bar = 1.29; break; case 505: bar = 1.28; break; case 506: bar = 1.28; break; case 507: bar = 1.27; break; case 508: bar = 1.27; break; case 509: bar = 1.27; break; case 510: bar = 1.26; break; case 511: bar = 1.26; break; case 512: bar = 1.26; break; case 513: bar = 1.25; break; case 514: bar = 1.25; break; case 515: bar = 1.24; break; case 516: bar = 1.24; break; case 517: bar = 1.24; break; case 518: bar = 1.23; break; case 519: bar = 1.23; break; case 520: bar = 1.23; break; case 521: bar = 1.22; break; case 522: bar = 1.22; break; case 523: bar = 1.22; break; case 524: bar = 1.21; break; case 525: bar = 1.21; break; case 526: bar = 1.21; break; case 527: bar = 1.2; break; case 528: bar = 1.2; break; case 529: bar = 1.2; break; case 530: bar = 1.19; break; case 531: bar = 1.19; break; case 532: bar = 1.18; break; case 533: bar = 1.18; break; case 534: bar = 1.18; break; case 535: bar = 1.17; break; case 536: bar = 1.17; break; case 537: bar = 1.17; break; case 538: bar = 1.16; break; case 539: bar = 1.16; break; case 540: bar = 1.16; break; case 541: bar = 1.15; break; case 542: bar = 1.15; break; case 543: bar = 1.15; break; case 544: bar = 1.14; break; case 545: bar = 1.14; break; case 546: bar = 1.14; break; case 547: bar = 1.13; break; case 548: bar = 1.13; break; case 549: bar = 1.13; break; case 550: bar = 1.12; break; case 551: bar = 1.12; break; case 552: bar = 1.12; break; case 553: bar = 1.12; break; case 554: bar = 1.11; break; case 555: bar = 1.11; break; case 556: bar = 1.11; break; case 557: bar = 1.1; break; case 558: bar = 1.1; break; case 559: bar = 1.1; break; case 560: bar = 1.09; break; case 561: bar = 1.09; break; case 562: bar = 1.09; break; case 563: bar = 1.08; break; case 564: bar = 1.08; break; case 565: bar = 1.08; break; case 566: bar = 1.07; break; case 567: bar = 1.07; break; case 568: bar = 1.07; break; case 569: bar = 1.07; break; case 570: bar = 1.06; break; case 571: bar = 1.06; break; case 572: bar = 1.06; break; case 573: bar = 1.05; break; case 574: bar = 1.05; break; case 575: bar = 1.05; break; case 576: bar = 1.04; break; case 577: bar = 1.04; break; case 578: bar = 1.04; break; case 579: bar = 1.04; break; case 580: bar = 1.03; break; case 581: bar = 1.03; break; case 582: bar = 1.03; break; case 583: bar = 1.02; break; case 584: bar = 1.02; break; case 585: bar = 1.02; break; case 586: bar = 1.02; break; case 587: bar = 1.01; break; case 588: bar = 1.01; break; case 589: bar = 1.01; break; case 590: bar = 1; break; case 591: bar = 1; break; case 592: bar = 1; break; case 593: bar = 1; break; case 594: bar = 0.99; break; case 595: bar = 0.99; break; case 596: bar = 0.99; break; case 597: bar = 0.98; break; case 598: bar = 0.98; break; case 599: bar = 0.98; break; case 600: bar = 0.98; break; case 601: bar = 0.97; break; case 602: bar = 0.97; break; case 603: bar = 0.97; break; case 604: bar = 0.96; break; case 605: bar = 0.96; break; case 606: bar = 0.96; break; case 607: bar = 0.96; break; case 608: bar = 0.95; break; case 609: bar = 0.95; break; case 610: bar = 0.95; break; case 611: bar = 0.95; break; case 612: bar = 0.94; break; case 613: bar = 0.94; break; case 614: bar = 0.94; break; case 615: bar = 0.94; break; case 616: bar = 0.93; break; case 617: bar = 0.93; break; case 618: bar = 0.93; break; case 619: bar = 0.92; break; case 620: bar = 0.92; break; case 621: bar = 0.92; break; case 622: bar = 0.92; break; case 623: bar = 0.91; break; case 624: bar = 0.91; break; case 625: bar = 0.91; break; case 626: bar = 0.91; break; case 627: bar = 0.9; break; case 628: bar = 0.9; break; case 629: bar = 0.9; break; case 630: bar = 0.9; break; case 631: bar = 0.89; break; case 632: bar = 0.89; break; case 633: bar = 0.89; break; case 634: bar = 0.89; break; case 635: bar = 0.88; break; case 636: bar = 0.88; break; case 637: bar = 0.88; break; case 638: bar = 0.88; break; case 639: bar = 0.87; break; case 640: bar = 0.87; break; case 641: bar = 0.87; break; case 642: bar = 0.87; break; case 643: bar = 0.86; break; case 644: bar = 0.86; break; case 645: bar = 0.86; break; case 646: bar = 0.86; break; case 647: bar = 0.85; break; case 648: bar = 0.85; break; case 649: bar = 0.85; break; case 650: bar = 0.85; break; case 651: bar = 0.84; break; case 652: bar = 0.84; break; case 653: bar = 0.84; break; case 654: bar = 0.84; break; case 655: bar = 0.84; break; case 656: bar = 0.83; break; case 657: bar = 0.83; break; case 658: bar = 0.83; break; case 659: bar = 0.83; break; case 660: bar = 0.82; break; case 661: bar = 0.82; break; case 662: bar = 0.82; break; case 663: bar = 0.82; break; case 664: bar = 0.81; break; case 665: bar = 0.81; break; case 666: bar = 0.81; break; case 667: bar = 0.81; break; case 668: bar = 0.81; break; case 669: bar = 0.8; break; case 670: bar = 0.8; break; case 671: bar = 0.8; break; case 672: bar = 0.8; break; case 673: bar = 0.79; break; case 674: bar = 0.79; break; case 675: bar = 0.79; break; case 676: bar = 0.79; break; case 677: bar = 0.78; break; case 678: bar = 0.78; break; case 679: bar = 0.78; break; case 680: bar = 0.78; break; case 681: bar = 0.78; break; case 682: bar = 0.77; break; case 683: bar = 0.77; break; case 684: bar = 0.77; break; case 685: bar = 0.77; break; case 686: bar = 0.77; break; case 687: bar = 0.76; break; case 688: bar = 0.76; break; case 689: bar = 0.76; break; case 690: bar = 0.76; break; case 691: bar = 0.75; break; case 692: bar = 0.75; break; case 693: bar = 0.75; break; case 694: bar = 0.75; break; case 695: bar = 0.75; break; case 696: bar = 0.74; break; case 697: bar = 0.74; break; case 698: bar = 0.74; break; case 699: bar = 0.74; break; case 700: bar = 0.74; break; case 701: bar = 0.73; break; case 702: bar = 0.73; break; case 703: bar = 0.73; break; case 704: bar = 0.73; break; case 705: bar = 0.72; break; case 706: bar = 0.72; break; case 707: bar = 0.72; break; case 708: bar = 0.72; break; case 709: bar = 0.72; break; case 710: bar = 0.71; break; case 711: bar = 0.71; break; case 712: bar = 0.71; break; case 713: bar = 0.71; break; case 714: bar = 0.71; break; case 715: bar = 0.7; break; case 716: bar = 0.7; break; case 717: bar = 0.7; break; case 718: bar = 0.7; break; case 719: bar = 0.7; break; case 720: bar = 0.69; break; case 721: bar = 0.69; break; case 722: bar = 0.69; break; case 723: bar = 0.69; break; case 724: bar = 0.69; break; case 725: bar = 0.68; break; case 726: bar = 0.68; break; case 727: bar = 0.68; break; case 728: bar = 0.68; break; case 729: bar = 0.68; break; case 730: bar = 0.67; break; case 731: bar = 0.67; break; case 732: bar = 0.67; break; case 733: bar = 0.67; break; case 734: bar = 0.67; break; case 735: bar = 0.67; break; case 736: bar = 0.66; break; case 737: bar = 0.66; break; case 738: bar = 0.66; break; case 739: bar = 0.66; break; case 740: bar = 0.66; break; case 741: bar = 0.65; break; case 742: bar = 0.65; break; case 743: bar = 0.65; break; case 744: bar = 0.65; break; case 745: bar = 0.65; break; case 746: bar = 0.64; break; case 747: bar = 0.64; break; case 748: bar = 0.64; break; case 749: bar = 0.64; break; case 750: bar = 0.64; break; case 751: bar = 0.64; break; case 752: bar = 0.63; break; case 753: bar = 0.63; break; case 754: bar = 0.63; break; case 755: bar = 0.63; break; case 756: bar = 0.63; break; case 757: bar = 0.62; break; case 758: bar = 0.62; break; case 759: bar = 0.62; break; case 760: bar = 0.62; break; case 761: bar = 0.62; break; case 762: bar = 0.61; break; case 763: bar = 0.61; break; case 764: bar = 0.61; break; case 765: bar = 0.61; break; case 766: bar = 0.61; break; case 767: bar = 0.61; break; case 768: bar = 0.6; break; case 769: bar = 0.6; break; case 770: bar = 0.6; break; case 771: bar = 0.6; break; case 772: bar = 0.6; break; case 773: bar = 0.6; break; case 774: bar = 0.59; break; case 775: bar = 0.59; break; case 776: bar = 0.59; break; case 777: bar = 0.59; break; case 778: bar = 0.59; break; case 779: bar = 0.59; break; case 780: bar = 0.58; break; case 781: bar = 0.58; break; case 782: bar = 0.58; break; case 783: bar = 0.58; break; case 784: bar = 0.58; break; case 785: bar = 0.57; break; case 786: bar = 0.57; break; case 787: bar = 0.57; break; case 788: bar = 0.57; break; case 789: bar = 0.57; break; case 790: bar = 0.57; break; case 791: bar = 0.56; break; case 792: bar = 0.56; break; case 793: bar = 0.56; break; case 794: bar = 0.56; break; case 795: bar = 0.56; break; case 796: bar = 0.56; break; case 797: bar = 0.55; break; case 798: bar = 0.55; break; case 799: bar = 0.55; break; case 800: bar = 0.55; break; case 801: bar = 0.55; break; case 802: bar = 0.55; break; case 803: bar = 0.54; break; case 804: bar = 0.54; break; case 805: bar = 0.54; break; case 806: bar = 0.54; break; case 807: bar = 0.54; break; case 808: bar = 0.54; break; case 809: bar = 0.53; break; case 810: bar = 0.53; break; case 811: bar = 0.53; break; case 812: bar = 0.53; break; case 813: bar = 0.53; break; case 814: bar = 0.53; break; case 815: bar = 0.53; break; case 816: bar = 0.52; break; case 817: bar = 0.52; break; case 818: bar = 0.52; break; case 819: bar = 0.52; break; case 820: bar = 0.52; break; case 821: bar = 0.52; break; case 822: bar = 0.51; break; case 823: bar = 0.51; break; case 824: bar = 0.51; break; case 825: bar = 0.51; break; case 826: bar = 0.51; break; case 827: bar = 0.51; break; case 828: bar = 0.5; break; case 829: bar = 0.5; break; case 830: bar = 0.5; break; case 831: bar = 0.5; break; case 832: bar = 0.5; break; case 833: bar = 0.5; break; case 834: bar = 0.5; break; case 835: bar = 0.49; break; case 836: bar = 0.49; break; case 837: bar = 0.49; break; case 838: bar = 0.49; break; case 839: bar = 0.49; break; case 840: bar = 0.49; break; case 841: bar = 0.48; break; case 842: bar = 0.48; break; case 843: bar = 0.48; break; case 844: bar = 0.48; break; case 845: bar = 0.48; break; case 846: bar = 0.48; break; case 847: bar = 0.48; break; case 848: bar = 0.47; break; case 849: bar = 0.47; break; case 850: bar = 0.47; break; case 851: bar = 0.47; break; case 852: bar = 0.47; break; case 853: bar = 0.47; break; case 854: bar = 0.47; break; case 855: bar = 0.46; break; case 856: bar = 0.46; break; case 857: bar = 0.46; break; case 858: bar = 0.46; break; case 859: bar = 0.46; break; case 860: bar = 0.46; break; case 861: bar = 0.46; break; case 862: bar = 0.45; break; case 863: bar = 0.45; break; case 864: bar = 0.45; break; case 865: bar = 0.45; break; case 866: bar = 0.45; break; case 867: bar = 0.45; break; case 868: bar = 0.45; break; case 869: bar = 0.44; break; case 870: bar = 0.44; break; case 871: bar = 0.44; break; case 872: bar = 0.44; break; case 873: bar = 0.44; break; case 874: bar = 0.44; break; case 875: bar = 0.44; break; case 876: bar = 0.43; break; case 877: bar = 0.43; break; case 878: bar = 0.43; break; case 879: bar = 0.43; break; case 880: bar = 0.43; break; case 881: bar = 0.43; break; case 882: bar = 0.43; break; case 883: bar = 0.42; break; case 884: bar = 0.42; break; case 885: bar = 0.42; break; case 886: bar = 0.42; break; case 887: bar = 0.42; break; case 888: bar = 0.42; break; case 889: bar = 0.42; break; case 890: bar = 0.41; break; case 891: bar = 0.41; break; case 892: bar = 0.41; break; case 893: bar = 0.41; break; case 894: bar = 0.41; break; case 895: bar = 0.41; break; case 896: bar = 0.41; break; case 897: bar = 0.41; break; case 898: bar = 0.4; break; case 899: bar = 0.4; break; case 900: bar = 0.4; break; case 901: bar = 0.4; break; case 902: bar = 0.4; break; case 903: bar = 0.4; break; case 904: bar = 0.4; break; case 905: bar = 0.39; break; case 906: bar = 0.39; break; case 907: bar = 0.39; break; case 908: bar = 0.39; break; case 909: bar = 0.39; break; case 910: bar = 0.39; break; case 911: bar = 0.39; break; case 912: bar = 0.39; break; case 913: bar = 0.38; break; case 914: bar = 0.38; break; case 915: bar = 0.38; break; case 916: bar = 0.38; break; case 917: bar = 0.38; break; case 918: bar = 0.38; break; case 919: bar = 0.38; break; case 920: bar = 0.38; break; case 921: bar = 0.37; break; case 922: bar = 0.37; break; case 923: bar = 0.37; break; case 924: bar = 0.37; break; case 925: bar = 0.37; break; case 926: bar = 0.37; break; case 927: bar = 0.37; break; case 928: bar = 0.37; break; case 929: bar = 0.36; break; case 930: bar = 0.36; break; case 931: bar = 0.36; break; case 932: bar = 0.36; break; case 933: bar = 0.36; break; case 934: bar = 0.36; break; case 935: bar = 0.36; break; case 936: bar = 0.36; break; case 937: bar = 0.35; break; case 938: bar = 0.35; break; case 939: bar = 0.35; break; case 940: bar = 0.35; break; case 941: bar = 0.35; break; case 942: bar = 0.35; break; case 943: bar = 0.35; break; case 944: bar = 0.35; break; case 945: bar = 0.34; break; case 946: bar = 0.34; break; case 947: bar = 0.34; break; case 948: bar = 0.34; break; case 949: bar = 0.34; break; case 950: bar = 0.34; break; case 951: bar = 0.34; break; case 952: bar = 0.34; break; case 953: bar = 0.33; break; case 954: bar = 0.33; break; case 955: bar = 0.33; break; case 956: bar = 0.33; break; case 957: bar = 0.33; break; case 958: bar = 0.33; break; case 959: bar = 0.33; break; case 960: bar = 0.33; break; case 961: bar = 0.32; break; case 962: bar = 0.32; break; case 963: bar = 0.32; break; case 964: bar = 0.32; break; case 965: bar = 0.32; break; case 966: bar = 0.32; break; case 967: bar = 0.32; break; case 968: bar = 0.32; break; case 969: bar = 0.32; break; case 970: bar = 0.31; break; case 971: bar = 0.31; break; case 972: bar = 0.31; break; case 973: bar = 0.31; break; case 974: bar = 0.31; break; case 975: bar = 0.31; break; case 976: bar = 0.31; break; case 977: bar = 0.31; break; case 978: bar = 0.3; break; case 979: bar = 0.3; break; case 980: bar = 0.3; break; case 981: bar = 0.3; break; case 982: bar = 0.3; break; case 983: bar = 0.3; break; case 984: bar = 0.3; break; case 985: bar = 0.3; break; case 986: bar = 0.3; break; case 987: bar = 0.29; break; case 988: bar = 0.29; break; case 989: bar = 0.29; break; case 990: bar = 0.29; break; case 991: bar = 0.29; break; case 992: bar = 0.29; break; case 993: bar = 0.29; break; case 994: bar = 0.29; break; case 995: bar = 0.29; break; case 996: bar = 0.28; break; case 997: bar = 0.28; break; case 998: bar = 0.28; break; case 999: bar = 0.28; break; case 1000: bar = 0.28; break; case 1001: bar = 0.28; break; case 1002: bar = 0.28; break; case 1003: bar = 0.28; break; case 1004: bar = 0.28; break; case 1005: bar = 0.27; break; case 1006: bar = 0.27; break; case 1007: bar = 0.27; break; case 1008: bar = 0.27; break; case 1009: bar = 0.27; break; case 1010: bar = 0.27; break; case 1011: bar = 0.27; break; case 1012: bar = 0.27; break; case 1013: bar = 0.27; break; case 1014: bar = 0.26; break; case 1015: bar = 0.26; break; case 1016: bar = 0.26; break; case 1017: bar = 0.26; break; case 1018: bar = 0.26; break; case 1019: bar = 0.26; break; case 1020: bar = 0.26; break; case 1021: bar = 0.26; break; case 1022: bar = 0.26; break; case 1023: bar = 0.26; break; case 1024: bar = 0.25; break;
case 167: bar = 4.65; break; | case 167: bar = 4.65; break; case 168: bar = 4.62; break; case 169: bar = 4.59; break; case 170: bar = 4.57; break; case 171: bar = 4.54; break; case 172: bar = 4.52; break; case 173: bar = 4.49; break; case 174: bar = 4.46; break; case 175: bar = 4.44; break; case 176: bar = 4.41; break; case 177: bar = 4.39; break; case 178: bar = 4.36; break; case 179: bar = 4.34; break; case 180: bar = 4.32; break; case 181: bar = 4.29; break; case 182: bar = 4.27; break; case 183: bar = 4.25; break; case 184: bar = 4.22; break; case 185: bar = 4.2; break; case 186: bar = 4.18; break; case 187: bar = 4.15; break; case 188: bar = 4.13; break; case 189: bar = 4.11; break; case 190: bar = 4.09; break; case 191: bar = 4.07; break; case 192: bar = 4.05; break; case 193: bar = 4.02; break; case 194: bar = 4; break; case 195: bar = 3.98; break; case 196: bar = 3.96; break; case 197: bar = 3.94; break; case 198: bar = 3.92; break; case 199: bar = 3.9; break; case 200: bar = 3.88; break; case 201: bar = 3.86; break; case 202: bar = 3.84; break; case 203: bar = 3.82; break; case 204: bar = 3.8; break; case 205: bar = 3.78; break; case 206: bar = 3.77; break; case 207: bar = 3.75; break; case 208: bar = 3.73; break; case 209: bar = 3.71; break; case 210: bar = 3.69; break; case 211: bar = 3.67; break; case 212: bar = 3.66; break; case 213: bar = 3.64; break; case 214: bar = 3.62; break; case 215: bar = 3.6; break; case 216: bar = 3.59; break; case 217: bar = 3.57; break; case 218: bar = 3.55; break; case 219: bar = 3.53; break; case 220: bar = 3.52; break; case 221: bar = 3.5; break; case 222: bar = 3.48; break; case 223: bar = 3.47; break; case 224: bar = 3.45; break; case 225: bar = 3.44; break; case 226: bar = 3.42; break; case 227: bar = 3.4; break; case 228: bar = 3.39; break; case 229: bar = 3.37; break; case 230: bar = 3.36; break; case 231: bar = 3.34; break; case 232: bar = 3.33; break; case 233: bar = 3.31; break; case 234: bar = 3.3; break; case 235: bar = 3.28; break; case 236: bar = 3.27; break; case 237: bar = 3.25; break; case 238: bar = 3.24; break; case 239: bar = 3.22; break; case 240: bar = 3.21; break; case 241: bar = 3.19; break; case 242: bar = 3.18; break; case 243: bar = 3.17; break; case 244: bar = 3.15; break; case 245: bar = 3.14; break; case 246: bar = 3.12; break; case 247: bar = 3.11; break; case 248: bar = 3.1; break; case 249: bar = 3.08; break; case 250: bar = 3.07; break; case 251: bar = 3.06; break; case 252: bar = 3.04; break; case 253: bar = 3.03; break; case 254: bar = 3.02; break; case 255: bar = 3.01; break; case 256: bar = 2.99; break; case 257: bar = 2.98; break; case 258: bar = 2.97; break; case 259: bar = 2.96; break; case 260: bar = 2.94; break; case 261: bar = 2.93; break; case 262: bar = 2.92; break; case 263: bar = 2.91; break; case 264: bar = 2.89; break; case 265: bar = 2.88; break; case 266: bar = 2.87; break; case 267: bar = 2.86; break; case 268: bar = 2.85; break; case 269: bar = 2.83; break; case 270: bar = 2.82; break; case 271: bar = 2.81; break; case 272: bar = 2.8; break; case 273: bar = 2.79; break; case 274: bar = 2.78; break; case 275: bar = 2.77; break; case 276: bar = 2.76; break; case 277: bar = 2.74; break; case 278: bar = 2.73; break; case 279: bar = 2.72; break; case 280: bar = 2.71; break; case 281: bar = 2.7; break; case 282: bar = 2.69; break; case 283: bar = 2.68; break; case 284: bar = 2.67; break; case 285: bar = 2.66; break; case 286: bar = 2.65; break; case 287: bar = 2.64; break; case 288: bar = 2.63; break; case 289: bar = 2.62; break; case 290: bar = 2.61; break; case 291: bar = 2.6; break; case 292: bar = 2.59; break; case 293: bar = 2.58; break; case 294: bar = 2.57; break; case 295: bar = 2.56; break; case 296: bar = 2.55; break; case 297: bar = 2.54; break; case 298: bar = 2.53; break; case 299: bar = 2.52; break; case 300: bar = 2.51; break; case 301: bar = 2.5; break; case 302: bar = 2.49; break; case 303: bar = 2.48; break; case 304: bar = 2.47; break; case 305: bar = 2.46; break; case 306: bar = 2.45; break; case 307: bar = 2.44; break; case 308: bar = 2.43; break; case 309: bar = 2.42; break; case 310: bar = 2.41; break; case 311: bar = 2.41; break; case 312: bar = 2.4; break; case 313: bar = 2.39; break; case 314: bar = 2.38; break; case 315: bar = 2.37; break; case 316: bar = 2.36; break; case 317: bar = 2.35; break; case 318: bar = 2.34; break; case 319: bar = 2.34; break; case 320: bar = 2.33; break; case 321: bar = 2.32; break; case 322: bar = 2.31; break; case 323: bar = 2.3; break; case 324: bar = 2.29; break; case 325: bar = 2.28; break; case 326: bar = 2.28; break; case 327: bar = 2.27; break; case 328: bar = 2.26; break; case 329: bar = 2.25; break; case 330: bar = 2.24; break; case 331: bar = 2.24; break; case 332: bar = 2.23; break; case 333: bar = 2.22; break; case 334: bar = 2.21; break; case 335: bar = 2.2; break; case 336: bar = 2.2; break; case 337: bar = 2.19; break; case 338: bar = 2.18; break; case 339: bar = 2.17; break; case 340: bar = 2.17; break; case 341: bar = 2.16; break; case 342: bar = 2.15; break; case 343: bar = 2.14; break; case 344: bar = 2.13; break; case 345: bar = 2.13; break; case 346: bar = 2.12; break; case 347: bar = 2.11; break; case 348: bar = 2.11; break; case 349: bar = 2.1; break; case 350: bar = 2.09; break; case 351: bar = 2.08; break; case 352: bar = 2.08; break; case 353: bar = 2.07; break; case 354: bar = 2.06; break; case 355: bar = 2.05; break; case 356: bar = 2.05; break; case 357: bar = 2.04; break; case 358: bar = 2.03; break; case 359: bar = 2.03; break; case 360: bar = 2.02; break; case 361: bar = 2.01; break; case 362: bar = 2.01; break; case 363: bar = 2; break; case 364: bar = 1.99; break; case 365: bar = 1.99; break; case 366: bar = 1.98; break; case 367: bar = 1.97; break; case 368: bar = 1.97; break; case 369: bar = 1.96; break; case 370: bar = 1.95; break; case 371: bar = 1.95; break; case 372: bar = 1.94; break; case 373: bar = 1.93; break; case 374: bar = 1.93; break; case 375: bar = 1.92; break; case 376: bar = 1.91; break; case 377: bar = 1.91; break; case 378: bar = 1.9; break; case 379: bar = 1.89; break; case 380: bar = 1.89; break; case 381: bar = 1.88; break; case 382: bar = 1.88; break; case 383: bar = 1.87; break; case 384: bar = 1.86; break; case 385: bar = 1.86; break; case 386: bar = 1.85; break; case 387: bar = 1.85; break; case 388: bar = 1.84; break; case 389: bar = 1.83; break; case 390: bar = 1.83; break; case 391: bar = 1.82; break; case 392: bar = 1.82; break; case 393: bar = 1.81; break; case 394: bar = 1.8; break; case 395: bar = 1.8; break; case 396: bar = 1.79; break; case 397: bar = 1.79; break; case 398: bar = 1.78; break; case 399: bar = 1.77; break; case 400: bar = 1.77; break; case 401: bar = 1.76; break; case 402: bar = 1.76; break; case 403: bar = 1.75; break; case 404: bar = 1.75; break; case 405: bar = 1.74; break; case 406: bar = 1.73; break; case 407: bar = 1.73; break; case 408: bar = 1.72; break; case 409: bar = 1.72; break; case 410: bar = 1.71; break; case 411: bar = 1.71; break; case 412: bar = 1.7; break; case 413: bar = 1.7; break; case 414: bar = 1.69; break; case 415: bar = 1.69; break; case 416: bar = 1.68; break; case 417: bar = 1.67; break; case 418: bar = 1.67; break; case 419: bar = 1.66; break; case 420: bar = 1.66; break; case 421: bar = 1.65; break; case 422: bar = 1.65; break; case 423: bar = 1.64; break; case 424: bar = 1.64; break; case 425: bar = 1.63; break; case 426: bar = 1.63; break; case 427: bar = 1.62; break; case 428: bar = 1.62; break; case 429: bar = 1.61; break; case 430: bar = 1.61; break; case 431: bar = 1.6; break; case 432: bar = 1.6; break; case 433: bar = 1.59; break; case 434: bar = 1.59; break; case 435: bar = 1.58; break; case 436: bar = 1.58; break; case 437: bar = 1.57; break; case 438: bar = 1.57; break; case 439: bar = 1.56; break; case 440: bar = 1.56; break; case 441: bar = 1.55; break; case 442: bar = 1.55; break; case 443: bar = 1.54; break; case 444: bar = 1.54; break; case 445: bar = 1.53; break; case 446: bar = 1.53; break; case 447: bar = 1.53; break; case 448: bar = 1.52; break; case 449: bar = 1.52; break; case 450: bar = 1.51; break; case 451: bar = 1.51; break; case 452: bar = 1.5; break; case 453: bar = 1.5; break; case 454: bar = 1.49; break; case 455: bar = 1.49; break; case 456: bar = 1.48; break; case 457: bar = 1.48; break; case 458: bar = 1.47; break; case 459: bar = 1.47; break; case 460: bar = 1.47; break; case 461: bar = 1.46; break; case 462: bar = 1.46; break; case 463: bar = 1.45; break; case 464: bar = 1.45; break; case 465: bar = 1.44; break; case 466: bar = 1.44; break; case 467: bar = 1.44; break; case 468: bar = 1.43; break; case 469: bar = 1.43; break; case 470: bar = 1.42; break; case 471: bar = 1.42; break; case 472: bar = 1.41; break; case 473: bar = 1.41; break; case 474: bar = 1.41; break; case 475: bar = 1.4; break; case 476: bar = 1.4; break; case 477: bar = 1.39; break; case 478: bar = 1.39; break; case 479: bar = 1.38; break; case 480: bar = 1.38; break; case 481: bar = 1.38; break; case 482: bar = 1.37; break; case 483: bar = 1.37; break; case 484: bar = 1.36; break; case 485: bar = 1.36; break; case 486: bar = 1.36; break; case 487: bar = 1.35; break; case 488: bar = 1.35; break; case 489: bar = 1.34; break; case 490: bar = 1.34; break; case 491: bar = 1.34; break; case 492: bar = 1.33; break; case 493: bar = 1.33; break; case 494: bar = 1.32; break; case 495: bar = 1.32; break; case 496: bar = 1.32; break; case 497: bar = 1.31; break; case 498: bar = 1.31; break; case 499: bar = 1.3; break; case 500: bar = 1.3; break; case 501: bar = 1.3; break; case 502: bar = 1.29; break; case 503: bar = 1.29; break; case 504: bar = 1.29; break; case 505: bar = 1.28; break; case 506: bar = 1.28; break; case 507: bar = 1.27; break; case 508: bar = 1.27; break; case 509: bar = 1.27; break; case 510: bar = 1.26; break; case 511: bar = 1.26; break; case 512: bar = 1.26; break; case 513: bar = 1.25; break; case 514: bar = 1.25; break; case 515: bar = 1.24; break; case 516: bar = 1.24; break; case 517: bar = 1.24; break; case 518: bar = 1.23; break; case 519: bar = 1.23; break; case 520: bar = 1.23; break; case 521: bar = 1.22; break; case 522: bar = 1.22; break; case 523: bar = 1.22; break; case 524: bar = 1.21; break; case 525: bar = 1.21; break; case 526: bar = 1.21; break; case 527: bar = 1.2; break; case 528: bar = 1.2; break; case 529: bar = 1.2; break; case 530: bar = 1.19; break; case 531: bar = 1.19; break; case 532: bar = 1.18; break; case 533: bar = 1.18; break; case 534: bar = 1.18; break; case 535: bar = 1.17; break; case 536: bar = 1.17; break; case 537: bar = 1.17; break; case 538: bar = 1.16; break; case 539: bar = 1.16; break; case 540: bar = 1.16; break; case 541: bar = 1.15; break; case 542: bar = 1.15; break; case 543: bar = 1.15; break; case 544: bar = 1.14; break; case 545: bar = 1.14; break; case 546: bar = 1.14; break; case 547: bar = 1.13; break; case 548: bar = 1.13; break; case 549: bar = 1.13; break; case 550: bar = 1.12; break; case 551: bar = 1.12; break; case 552: bar = 1.12; break; case 553: bar = 1.12; break; case 554: bar = 1.11; break; case 555: bar = 1.11; break; case 556: bar = 1.11; break; case 557: bar = 1.1; break; case 558: bar = 1.1; break; case 559: bar = 1.1; break; case 560: bar = 1.09; break; case 561: bar = 1.09; break; case 562: bar = 1.09; break; case 563: bar = 1.08; break; case 564: bar = 1.08; break; case 565: bar = 1.08; break; case 566: bar = 1.07; break; case 567: bar = 1.07; break; case 568: bar = 1.07; break; case 569: bar = 1.07; break; case 570: bar = 1.06; break; case 571: bar = 1.06; break; case 572: bar = 1.06; break; case 573: bar = 1.05; break; case 574: bar = 1.05; break; case 575: bar = 1.05; break; case 576: bar = 1.04; break; case 577: bar = 1.04; break; case 578: bar = 1.04; break; case 579: bar = 1.04; break; case 580: bar = 1.03; break; case 581: bar = 1.03; break; case 582: bar = 1.03; break; case 583: bar = 1.02; break; case 584: bar = 1.02; break; case 585: bar = 1.02; break; case 586: bar = 1.02; break; case 587: bar = 1.01; break; case 588: bar = 1.01; break; case 589: bar = 1.01; break; case 590: bar = 1; break; case 591: bar = 1; break; case 592: bar = 1; break; case 593: bar = 1; break; case 594: bar = 0.99; break; case 595: bar = 0.99; break; case 596: bar = 0.99; break; case 597: bar = 0.98; break; case 598: bar = 0.98; break; case 599: bar = 0.98; break; case 600: bar = 0.98; break; case 601: bar = 0.97; break; case 602: bar = 0.97; break; case 603: bar = 0.97; break; case 604: bar = 0.96; break; case 605: bar = 0.96; break; case 606: bar = 0.96; break; case 607: bar = 0.96; break; case 608: bar = 0.95; break; case 609: bar = 0.95; break; case 610: bar = 0.95; break; case 611: bar = 0.95; break; case 612: bar = 0.94; break; case 613: bar = 0.94; break; case 614: bar = 0.94; break; case 615: bar = 0.94; break; case 616: bar = 0.93; break; case 617: bar = 0.93; break; case 618: bar = 0.93; break; case 619: bar = 0.92; break; case 620: bar = 0.92; break; case 621: bar = 0.92; break; case 622: bar = 0.92; break; case 623: bar = 0.91; break; case 624: bar = 0.91; break; case 625: bar = 0.91; break; case 626: bar = 0.91; break; case 627: bar = 0.9; break; case 628: bar = 0.9; break; case 629: bar = 0.9; break; case 630: bar = 0.9; break; case 631: bar = 0.89; break; case 632: bar = 0.89; break; case 633: bar = 0.89; break; case 634: bar = 0.89; break; case 635: bar = 0.88; break; case 636: bar = 0.88; break; case 637: bar = 0.88; break; case 638: bar = 0.88; break; case 639: bar = 0.87; break; case 640: bar = 0.87; break; case 641: bar = 0.87; break; case 642: bar = 0.87; break; case 643: bar = 0.86; break; case 644: bar = 0.86; break; case 645: bar = 0.86; break; case 646: bar = 0.86; break; case 647: bar = 0.85; break; case 648: bar = 0.85; break; case 649: bar = 0.85; break; case 650: bar = 0.85; break; case 651: bar = 0.84; break; case 652: bar = 0.84; break; case 653: bar = 0.84; break; case 654: bar = 0.84; break; case 655: bar = 0.84; break; case 656: bar = 0.83; break; case 657: bar = 0.83; break; case 658: bar = 0.83; break; case 659: bar = 0.83; break; case 660: bar = 0.82; break; case 661: bar = 0.82; break; case 662: bar = 0.82; break; case 663: bar = 0.82; break; case 664: bar = 0.81; break; case 665: bar = 0.81; break; case 666: bar = 0.81; break; case 667: bar = 0.81; break; case 668: bar = 0.81; break; case 669: bar = 0.8; break; case 670: bar = 0.8; break; case 671: bar = 0.8; break; case 672: bar = 0.8; break; case 673: bar = 0.79; break; case 674: bar = 0.79; break; case 675: bar = 0.79; break; case 676: bar = 0.79; break; case 677: bar = 0.78; break; case 678: bar = 0.78; break; case 679: bar = 0.78; break; case 680: bar = 0.78; break; case 681: bar = 0.78; break; case 682: bar = 0.77; break; case 683: bar = 0.77; break; case 684: bar = 0.77; break; case 685: bar = 0.77; break; case 686: bar = 0.77; break; case 687: bar = 0.76; break; case 688: bar = 0.76; break; case 689: bar = 0.76; break; case 690: bar = 0.76; break; case 691: bar = 0.75; break; case 692: bar = 0.75; break; case 693: bar = 0.75; break; case 694: bar = 0.75; break; case 695: bar = 0.75; break; case 696: bar = 0.74; break; case 697: bar = 0.74; break; case 698: bar = 0.74; break; case 699: bar = 0.74; break; case 700: bar = 0.74; break; case 701: bar = 0.73; break; case 702: bar = 0.73; break; case 703: bar = 0.73; break; case 704: bar = 0.73; break; case 705: bar = 0.72; break; case 706: bar = 0.72; break; case 707: bar = 0.72; break; case 708: bar = 0.72; break; case 709: bar = 0.72; break; case 710: bar = 0.71; break; case 711: bar = 0.71; break; case 712: bar = 0.71; break; case 713: bar = 0.71; break; case 714: bar = 0.71; break; case 715: bar = 0.7; break; case 716: bar = 0.7; break; case 717: bar = 0.7; break; case 718: bar = 0.7; break; case 719: bar = 0.7; break; case 720: bar = 0.69; break; case 721: bar = 0.69; break; case 722: bar = 0.69; break; case 723: bar = 0.69; break; case 724: bar = 0.69; break; case 725: bar = 0.68; break; case 726: bar = 0.68; break; case 727: bar = 0.68; break; case 728: bar = 0.68; break; case 729: bar = 0.68; break; case 730: bar = 0.67; break; case 731: bar = 0.67; break; case 732: bar = 0.67; break; case 733: bar = 0.67; break; case 734: bar = 0.67; break; case 735: bar = 0.67; break; case 736: bar = 0.66; break; case 737: bar = 0.66; break; case 738: bar = 0.66; break; case 739: bar = 0.66; break; case 740: bar = 0.66; break; case 741: bar = 0.65; break; case 742: bar = 0.65; break; case 743: bar = 0.65; break; case 744: bar = 0.65; break; case 745: bar = 0.65; break; case 746: bar = 0.64; break; case 747: bar = 0.64; break; case 748: bar = 0.64; break; case 749: bar = 0.64; break; case 750: bar = 0.64; break; case 751: bar = 0.64; break; case 752: bar = 0.63; break; case 753: bar = 0.63; break; case 754: bar = 0.63; break; case 755: bar = 0.63; break; case 756: bar = 0.63; break; case 757: bar = 0.62; break; case 758: bar = 0.62; break; case 759: bar = 0.62; break; case 760: bar = 0.62; break; case 761: bar = 0.62; break; case 762: bar = 0.61; break; case 763: bar = 0.61; break; case 764: bar = 0.61; break; case 765: bar = 0.61; break; case 766: bar = 0.61; break; case 767: bar = 0.61; break; case 768: bar = 0.6; break; case 769: bar = 0.6; break; case 770: bar = 0.6; break; case 771: bar = 0.6; break; case 772: bar = 0.6; break; case 773: bar = 0.6; break; case 774: bar = 0.59; break; case 775: bar = 0.59; break; case 776: bar = 0.59; break; case 777: bar = 0.59; break; case 778: bar = 0.59; break; case 779: bar = 0.59; break; case 780: bar = 0.58; break; case 781: bar = 0.58; break; case 782: bar = 0.58; break; case 783: bar = 0.58; break; case 784: bar = 0.58; break; case 785: bar = 0.57; break; case 786: bar = 0.57; break; case 787: bar = 0.57; break; case 788: bar = 0.57; break; case 789: bar = 0.57; break; case 790: bar = 0.57; break; case 791: bar = 0.56; break; case 792: bar = 0.56; break; case 793: bar = 0.56; break; case 794: bar = 0.56; break; case 795: bar = 0.56; break; case 796: bar = 0.56; break; case 797: bar = 0.55; break; case 798: bar = 0.55; break; case 799: bar = 0.55; break; case 800: bar = 0.55; break; case 801: bar = 0.55; break; case 802: bar = 0.55; break; case 803: bar = 0.54; break; case 804: bar = 0.54; break; case 805: bar = 0.54; break; case 806: bar = 0.54; break; case 807: bar = 0.54; break; case 808: bar = 0.54; break; case 809: bar = 0.53; break; case 810: bar = 0.53; break; case 811: bar = 0.53; break; case 812: bar = 0.53; break; case 813: bar = 0.53; break; case 814: bar = 0.53; break; case 815: bar = 0.53; break; case 816: bar = 0.52; break; case 817: bar = 0.52; break; case 818: bar = 0.52; break; case 819: bar = 0.52; break; case 820: bar = 0.52; break; case 821: bar = 0.52; break; case 822: bar = 0.51; break; case 823: bar = 0.51; break; case 824: bar = 0.51; break; case 825: bar = 0.51; break; case 826: bar = 0.51; break; case 827: bar = 0.51; break; case 828: bar = 0.5; break; case 829: bar = 0.5; break; case 830: bar = 0.5; break; case 831: bar = 0.5; break; case 832: bar = 0.5; break; case 833: bar = 0.5; break; case 834: bar = 0.5; break; case 835: bar = 0.49; break; case 836: bar = 0.49; break; case 837: bar = 0.49; break; case 838: bar = 0.49; break; case 839: bar = 0.49; break; case 840: bar = 0.49; break; case 841: bar = 0.48; break; case 842: bar = 0.48; break; case 843: bar = 0.48; break; case 844: bar = 0.48; break; case 845: bar = 0.48; break; case 846: bar = 0.48; break; case 847: bar = 0.48; break; case 848: bar = 0.47; break; case 849: bar = 0.47; break; case 850: bar = 0.47; break; case 851: bar = 0.47; break; case 852: bar = 0.47; break; case 853: bar = 0.47; break; case 854: bar = 0.47; break; case 855: bar = 0.46; break; case 856: bar = 0.46; break; case 857: bar = 0.46; break; case 858: bar = 0.46; break; case 859: bar = 0.46; break; case 860: bar = 0.46; break; case 861: bar = 0.46; break; case 862: bar = 0.45; break; case 863: bar = 0.45; break; case 864: bar = 0.45; break; case 865: bar = 0.45; break; case 866: bar = 0.45; break; case 867: bar = 0.45; break; case 868: bar = 0.45; break; case 869: bar = 0.44; break; case 870: bar = 0.44; break; case 871: bar = 0.44; break; case 872: bar = 0.44; break; case 873: bar = 0.44; break; case 874: bar = 0.44; break; case 875: bar = 0.44; break; case 876: bar = 0.43; break; case 877: bar = 0.43; break; case 878: bar = 0.43; break; case 879: bar = 0.43; break; case 880: bar = 0.43; break; case 881: bar = 0.43; break; case 882: bar = 0.43; break; case 883: bar = 0.42; break; case 884: bar = 0.42; break; case 885: bar = 0.42; break; case 886: bar = 0.42; break; case 887: bar = 0.42; break; case 888: bar = 0.42; break; case 889: bar = 0.42; break; case 890: bar = 0.41; break; case 891: bar = 0.41; break; case 892: bar = 0.41; break; case 893: bar = 0.41; break; case 894: bar = 0.41; break; case 895: bar = 0.41; break; case 896: bar = 0.41; break; case 897: bar = 0.41; break; case 898: bar = 0.4; break; case 899: bar = 0.4; break; case 900: bar = 0.4; break; case 901: bar = 0.4; break; case 902: bar = 0.4; break; case 903: bar = 0.4; break; case 904: bar = 0.4; break; case 905: bar = 0.39; break; case 906: bar = 0.39; break; case 907: bar = 0.39; break; case 908: bar = 0.39; break; case 909: bar = 0.39; break; case 910: bar = 0.39; break; case 911: bar = 0.39; break; case 912: bar = 0.39; break; case 913: bar = 0.38; break; case 914: bar = 0.38; break; case 915: bar = 0.38; break; case 916: bar = 0.38; break; case 917: bar = 0.38; break; case 918: bar = 0.38; break; case 919: bar = 0.38; break; case 920: bar = 0.38; break; case 921: bar = 0.37; break; case 922: bar = 0.37; break; case 923: bar = 0.37; break; case 924: bar = 0.37; break; case 925: bar = 0.37; break; case 926: bar = 0.37; break; case 927: bar = 0.37; break; case 928: bar = 0.37; break; case 929: bar = 0.36; break; case 930: bar = 0.36; break; case 931: bar = 0.36; break; case 932: bar = 0.36; break; case 933: bar = 0.36; break; case 934: bar = 0.36; break; case 935: bar = 0.36; break; case 936: bar = 0.36; break; case 937: bar = 0.35; break; case 938: bar = 0.35; break; case 939: bar = 0.35; break; case 940: bar = 0.35; break; case 941: bar = 0.35; break; case 942: bar = 0.35; break; case 943: bar = 0.35; break; case 944: bar = 0.35; break; case 945: bar = 0.34; break; case 946: bar = 0.34; break; case 947: bar = 0.34; break; case 948: bar = 0.34; break; case 949: bar = 0.34; break; case 950: bar = 0.34; break; case 951: bar = 0.34; break; case 952: bar = 0.34; break; case 953: bar = 0.33; break; case 954: bar = 0.33; break; case 955: bar = 0.33; break; case 956: bar = 0.33; break; case 957: bar = 0.33; break; case 958: bar = 0.33; break; case 959: bar = 0.33; break; case 960: bar = 0.33; break; case 961: bar = 0.32; break; case 962: bar = 0.32; break; case 963: bar = 0.32; break; case 964: bar = 0.32; break; case 965: bar = 0.32; break; case 966: bar = 0.32; break; case 967: bar = 0.32; break; case 968: bar = 0.32; break; case 969: bar = 0.32; break; case 970: bar = 0.31; break; case 971: bar = 0.31; break; case 972: bar = 0.31; break; case 973: bar = 0.31; break; case 974: bar = 0.31; break; case 975: bar = 0.31; break; case 976: bar = 0.31; break; case 977: bar = 0.31; break; case 978: bar = 0.3; break; case 979: bar = 0.3; break; case 980: bar = 0.3; break; case 981: bar = 0.3; break; case 982: bar = 0.3; break; case 983: bar = 0.3; break; case 984: bar = 0.3; break; case 985: bar = 0.3; break; case 986: bar = 0.3; break; case 987: bar = 0.29; break; case 988: bar = 0.29; break; case 989: bar = 0.29; break; case 990: bar = 0.29; break; case 991: bar = 0.29; break; case 992: bar = 0.29; break; case 993: bar = 0.29; break; case 994: bar = 0.29; break; case 995: bar = 0.29; break; case 996: bar = 0.28; break; case 997: bar = 0.28; break; case 998: bar = 0.28; break; case 999: bar = 0.28; break; case 1000: bar = 0.28; break; case 1001: bar = 0.28; break; case 1002: bar = 0.28; break; case 1003: bar = 0.28; break; case 1004: bar = 0.28; break; case 1005: bar = 0.27; break; case 1006: bar = 0.27; break; case 1007: bar = 0.27; break; case 1008: bar = 0.27; break; case 1009: bar = 0.27; break; case 1010: bar = 0.27; break; case 1011: bar = 0.27; break; case 1012: bar = 0.27; break; case 1013: bar = 0.27; break; case 1014: bar = 0.26; break; case 1015: bar = 0.26; break; case 1016: bar = 0.26; break; case 1017: bar = 0.26; break; case 1018: bar = 0.26; break; case 1019: bar = 0.26; break; case 1020: bar = 0.26; break; case 1021: bar = 0.26; break; case 1022: bar = 0.26; break; case 1023: bar = 0.26; break; case 1024: bar = 0.25; break;
case 168: bar = 4.62; break; | case 168: bar = 4.62; break; case 169: bar = 4.59; break; case 170: bar = 4.57; break; case 171: bar = 4.54; break; case 172: bar = 4.52; break; case 173: bar = 4.49; break; case 174: bar = 4.46; break; case 175: bar = 4.44; break; case 176: bar = 4.41; break; case 177: bar = 4.39; break; case 178: bar = 4.36; break; case 179: bar = 4.34; break; case 180: bar = 4.32; break; case 181: bar = 4.29; break; case 182: bar = 4.27; break; case 183: bar = 4.25; break; case 184: bar = 4.22; break; case 185: bar = 4.2; break; case 186: bar = 4.18; break; case 187: bar = 4.15; break; case 188: bar = 4.13; break; case 189: bar = 4.11; break; case 190: bar = 4.09; break; case 191: bar = 4.07; break; case 192: bar = 4.05; break; case 193: bar = 4.02; break; case 194: bar = 4; break; case 195: bar = 3.98; break; case 196: bar = 3.96; break; case 197: bar = 3.94; break; case 198: bar = 3.92; break; case 199: bar = 3.9; break; case 200: bar = 3.88; break; case 201: bar = 3.86; break; case 202: bar = 3.84; break; case 203: bar = 3.82; break; case 204: bar = 3.8; break; case 205: bar = 3.78; break; case 206: bar = 3.77; break; case 207: bar = 3.75; break; case 208: bar = 3.73; break; case 209: bar = 3.71; break; case 210: bar = 3.69; break; case 211: bar = 3.67; break; case 212: bar = 3.66; break; case 213: bar = 3.64; break; case 214: bar = 3.62; break; case 215: bar = 3.6; break; case 216: bar = 3.59; break; case 217: bar = 3.57; break; case 218: bar = 3.55; break; case 219: bar = 3.53; break; case 220: bar = 3.52; break; case 221: bar = 3.5; break; case 222: bar = 3.48; break; case 223: bar = 3.47; break; case 224: bar = 3.45; break; case 225: bar = 3.44; break; case 226: bar = 3.42; break; case 227: bar = 3.4; break; case 228: bar = 3.39; break; case 229: bar = 3.37; break; case 230: bar = 3.36; break; case 231: bar = 3.34; break; case 232: bar = 3.33; break; case 233: bar = 3.31; break; case 234: bar = 3.3; break; case 235: bar = 3.28; break; case 236: bar = 3.27; break; case 237: bar = 3.25; break; case 238: bar = 3.24; break; case 239: bar = 3.22; break; case 240: bar = 3.21; break; case 241: bar = 3.19; break; case 242: bar = 3.18; break; case 243: bar = 3.17; break; case 244: bar = 3.15; break; case 245: bar = 3.14; break; case 246: bar = 3.12; break; case 247: bar = 3.11; break; case 248: bar = 3.1; break; case 249: bar = 3.08; break; case 250: bar = 3.07; break; case 251: bar = 3.06; break; case 252: bar = 3.04; break; case 253: bar = 3.03; break; case 254: bar = 3.02; break; case 255: bar = 3.01; break; case 256: bar = 2.99; break; case 257: bar = 2.98; break; case 258: bar = 2.97; break; case 259: bar = 2.96; break; case 260: bar = 2.94; break; case 261: bar = 2.93; break; case 262: bar = 2.92; break; case 263: bar = 2.91; break; case 264: bar = 2.89; break; case 265: bar = 2.88; break; case 266: bar = 2.87; break; case 267: bar = 2.86; break; case 268: bar = 2.85; break; case 269: bar = 2.83; break; case 270: bar = 2.82; break; case 271: bar = 2.81; break; case 272: bar = 2.8; break; case 273: bar = 2.79; break; case 274: bar = 2.78; break; case 275: bar = 2.77; break; case 276: bar = 2.76; break; case 277: bar = 2.74; break; case 278: bar = 2.73; break; case 279: bar = 2.72; break; case 280: bar = 2.71; break; case 281: bar = 2.7; break; case 282: bar = 2.69; break; case 283: bar = 2.68; break; case 284: bar = 2.67; break; case 285: bar = 2.66; break; case 286: bar = 2.65; break; case 287: bar = 2.64; break; case 288: bar = 2.63; break; case 289: bar = 2.62; break; case 290: bar = 2.61; break; case 291: bar = 2.6; break; case 292: bar = 2.59; break; case 293: bar = 2.58; break; case 294: bar = 2.57; break; case 295: bar = 2.56; break; case 296: bar = 2.55; break; case 297: bar = 2.54; break; case 298: bar = 2.53; break; case 299: bar = 2.52; break; case 300: bar = 2.51; break; case 301: bar = 2.5; break; case 302: bar = 2.49; break; case 303: bar = 2.48; break; case 304: bar = 2.47; break; case 305: bar = 2.46; break; case 306: bar = 2.45; break; case 307: bar = 2.44; break; case 308: bar = 2.43; break; case 309: bar = 2.42; break; case 310: bar = 2.41; break; case 311: bar = 2.41; break; case 312: bar = 2.4; break; case 313: bar = 2.39; break; case 314: bar = 2.38; break; case 315: bar = 2.37; break; case 316: bar = 2.36; break; case 317: bar = 2.35; break; case 318: bar = 2.34; break; case 319: bar = 2.34; break; case 320: bar = 2.33; break; case 321: bar = 2.32; break; case 322: bar = 2.31; break; case 323: bar = 2.3; break; case 324: bar = 2.29; break; case 325: bar = 2.28; break; case 326: bar = 2.28; break; case 327: bar = 2.27; break; case 328: bar = 2.26; break; case 329: bar = 2.25; break; case 330: bar = 2.24; break; case 331: bar = 2.24; break; case 332: bar = 2.23; break; case 333: bar = 2.22; break; case 334: bar = 2.21; break; case 335: bar = 2.2; break; case 336: bar = 2.2; break; case 337: bar = 2.19; break; case 338: bar = 2.18; break; case 339: bar = 2.17; break; case 340: bar = 2.17; break; case 341: bar = 2.16; break; case 342: bar = 2.15; break; case 343: bar = 2.14; break; case 344: bar = 2.13; break; case 345: bar = 2.13; break; case 346: bar = 2.12; break; case 347: bar = 2.11; break; case 348: bar = 2.11; break; case 349: bar = 2.1; break; case 350: bar = 2.09; break; case 351: bar = 2.08; break; case 352: bar = 2.08; break; case 353: bar = 2.07; break; case 354: bar = 2.06; break; case 355: bar = 2.05; break; case 356: bar = 2.05; break; case 357: bar = 2.04; break; case 358: bar = 2.03; break; case 359: bar = 2.03; break; case 360: bar = 2.02; break; case 361: bar = 2.01; break; case 362: bar = 2.01; break; case 363: bar = 2; break; case 364: bar = 1.99; break; case 365: bar = 1.99; break; case 366: bar = 1.98; break; case 367: bar = 1.97; break; case 368: bar = 1.97; break; case 369: bar = 1.96; break; case 370: bar = 1.95; break; case 371: bar = 1.95; break; case 372: bar = 1.94; break; case 373: bar = 1.93; break; case 374: bar = 1.93; break; case 375: bar = 1.92; break; case 376: bar = 1.91; break; case 377: bar = 1.91; break; case 378: bar = 1.9; break; case 379: bar = 1.89; break; case 380: bar = 1.89; break; case 381: bar = 1.88; break; case 382: bar = 1.88; break; case 383: bar = 1.87; break; case 384: bar = 1.86; break; case 385: bar = 1.86; break; case 386: bar = 1.85; break; case 387: bar = 1.85; break; case 388: bar = 1.84; break; case 389: bar = 1.83; break; case 390: bar = 1.83; break; case 391: bar = 1.82; break; case 392: bar = 1.82; break; case 393: bar = 1.81; break; case 394: bar = 1.8; break; case 395: bar = 1.8; break; case 396: bar = 1.79; break; case 397: bar = 1.79; break; case 398: bar = 1.78; break; case 399: bar = 1.77; break; case 400: bar = 1.77; break; case 401: bar = 1.76; break; case 402: bar = 1.76; break; case 403: bar = 1.75; break; case 404: bar = 1.75; break; case 405: bar = 1.74; break; case 406: bar = 1.73; break; case 407: bar = 1.73; break; case 408: bar = 1.72; break; case 409: bar = 1.72; break; case 410: bar = 1.71; break; case 411: bar = 1.71; break; case 412: bar = 1.7; break; case 413: bar = 1.7; break; case 414: bar = 1.69; break; case 415: bar = 1.69; break; case 416: bar = 1.68; break; case 417: bar = 1.67; break; case 418: bar = 1.67; break; case 419: bar = 1.66; break; case 420: bar = 1.66; break; case 421: bar = 1.65; break; case 422: bar = 1.65; break; case 423: bar = 1.64; break; case 424: bar = 1.64; break; case 425: bar = 1.63; break; case 426: bar = 1.63; break; case 427: bar = 1.62; break; case 428: bar = 1.62; break; case 429: bar = 1.61; break; case 430: bar = 1.61; break; case 431: bar = 1.6; break; case 432: bar = 1.6; break; case 433: bar = 1.59; break; case 434: bar = 1.59; break; case 435: bar = 1.58; break; case 436: bar = 1.58; break; case 437: bar = 1.57; break; case 438: bar = 1.57; break; case 439: bar = 1.56; break; case 440: bar = 1.56; break; case 441: bar = 1.55; break; case 442: bar = 1.55; break; case 443: bar = 1.54; break; case 444: bar = 1.54; break; case 445: bar = 1.53; break; case 446: bar = 1.53; break; case 447: bar = 1.53; break; case 448: bar = 1.52; break; case 449: bar = 1.52; break; case 450: bar = 1.51; break; case 451: bar = 1.51; break; case 452: bar = 1.5; break; case 453: bar = 1.5; break; case 454: bar = 1.49; break; case 455: bar = 1.49; break; case 456: bar = 1.48; break; case 457: bar = 1.48; break; case 458: bar = 1.47; break; case 459: bar = 1.47; break; case 460: bar = 1.47; break; case 461: bar = 1.46; break; case 462: bar = 1.46; break; case 463: bar = 1.45; break; case 464: bar = 1.45; break; case 465: bar = 1.44; break; case 466: bar = 1.44; break; case 467: bar = 1.44; break; case 468: bar = 1.43; break; case 469: bar = 1.43; break; case 470: bar = 1.42; break; case 471: bar = 1.42; break; case 472: bar = 1.41; break; case 473: bar = 1.41; break; case 474: bar = 1.41; break; case 475: bar = 1.4; break; case 476: bar = 1.4; break; case 477: bar = 1.39; break; case 478: bar = 1.39; break; case 479: bar = 1.38; break; case 480: bar = 1.38; break; case 481: bar = 1.38; break; case 482: bar = 1.37; break; case 483: bar = 1.37; break; case 484: bar = 1.36; break; case 485: bar = 1.36; break; case 486: bar = 1.36; break; case 487: bar = 1.35; break; case 488: bar = 1.35; break; case 489: bar = 1.34; break; case 490: bar = 1.34; break; case 491: bar = 1.34; break; case 492: bar = 1.33; break; case 493: bar = 1.33; break; case 494: bar = 1.32; break; case 495: bar = 1.32; break; case 496: bar = 1.32; break; case 497: bar = 1.31; break; case 498: bar = 1.31; break; case 499: bar = 1.3; break; case 500: bar = 1.3; break; case 501: bar = 1.3; break; case 502: bar = 1.29; break; case 503: bar = 1.29; break; case 504: bar = 1.29; break; case 505: bar = 1.28; break; case 506: bar = 1.28; break; case 507: bar = 1.27; break; case 508: bar = 1.27; break; case 509: bar = 1.27; break; case 510: bar = 1.26; break; case 511: bar = 1.26; break; case 512: bar = 1.26; break; case 513: bar = 1.25; break; case 514: bar = 1.25; break; case 515: bar = 1.24; break; case 516: bar = 1.24; break; case 517: bar = 1.24; break; case 518: bar = 1.23; break; case 519: bar = 1.23; break; case 520: bar = 1.23; break; case 521: bar = 1.22; break; case 522: bar = 1.22; break; case 523: bar = 1.22; break; case 524: bar = 1.21; break; case 525: bar = 1.21; break; case 526: bar = 1.21; break; case 527: bar = 1.2; break; case 528: bar = 1.2; break; case 529: bar = 1.2; break; case 530: bar = 1.19; break; case 531: bar = 1.19; break; case 532: bar = 1.18; break; case 533: bar = 1.18; break; case 534: bar = 1.18; break; case 535: bar = 1.17; break; case 536: bar = 1.17; break; case 537: bar = 1.17; break; case 538: bar = 1.16; break; case 539: bar = 1.16; break; case 540: bar = 1.16; break; case 541: bar = 1.15; break; case 542: bar = 1.15; break; case 543: bar = 1.15; break; case 544: bar = 1.14; break; case 545: bar = 1.14; break; case 546: bar = 1.14; break; case 547: bar = 1.13; break; case 548: bar = 1.13; break; case 549: bar = 1.13; break; case 550: bar = 1.12; break; case 551: bar = 1.12; break; case 552: bar = 1.12; break; case 553: bar = 1.12; break; case 554: bar = 1.11; break; case 555: bar = 1.11; break; case 556: bar = 1.11; break; case 557: bar = 1.1; break; case 558: bar = 1.1; break; case 559: bar = 1.1; break; case 560: bar = 1.09; break; case 561: bar = 1.09; break; case 562: bar = 1.09; break; case 563: bar = 1.08; break; case 564: bar = 1.08; break; case 565: bar = 1.08; break; case 566: bar = 1.07; break; case 567: bar = 1.07; break; case 568: bar = 1.07; break; case 569: bar = 1.07; break; case 570: bar = 1.06; break; case 571: bar = 1.06; break; case 572: bar = 1.06; break; case 573: bar = 1.05; break; case 574: bar = 1.05; break; case 575: bar = 1.05; break; case 576: bar = 1.04; break; case 577: bar = 1.04; break; case 578: bar = 1.04; break; case 579: bar = 1.04; break; case 580: bar = 1.03; break; case 581: bar = 1.03; break; case 582: bar = 1.03; break; case 583: bar = 1.02; break; case 584: bar = 1.02; break; case 585: bar = 1.02; break; case 586: bar = 1.02; break; case 587: bar = 1.01; break; case 588: bar = 1.01; break; case 589: bar = 1.01; break; case 590: bar = 1; break; case 591: bar = 1; break; case 592: bar = 1; break; case 593: bar = 1; break; case 594: bar = 0.99; break; case 595: bar = 0.99; break; case 596: bar = 0.99; break; case 597: bar = 0.98; break; case 598: bar = 0.98; break; case 599: bar = 0.98; break; case 600: bar = 0.98; break; case 601: bar = 0.97; break; case 602: bar = 0.97; break; case 603: bar = 0.97; break; case 604: bar = 0.96; break; case 605: bar = 0.96; break; case 606: bar = 0.96; break; case 607: bar = 0.96; break; case 608: bar = 0.95; break; case 609: bar = 0.95; break; case 610: bar = 0.95; break; case 611: bar = 0.95; break; case 612: bar = 0.94; break; case 613: bar = 0.94; break; case 614: bar = 0.94; break; case 615: bar = 0.94; break; case 616: bar = 0.93; break; case 617: bar = 0.93; break; case 618: bar = 0.93; break; case 619: bar = 0.92; break; case 620: bar = 0.92; break; case 621: bar = 0.92; break; case 622: bar = 0.92; break; case 623: bar = 0.91; break; case 624: bar = 0.91; break; case 625: bar = 0.91; break; case 626: bar = 0.91; break; case 627: bar = 0.9; break; case 628: bar = 0.9; break; case 629: bar = 0.9; break; case 630: bar = 0.9; break; case 631: bar = 0.89; break; case 632: bar = 0.89; break; case 633: bar = 0.89; break; case 634: bar = 0.89; break; case 635: bar = 0.88; break; case 636: bar = 0.88; break; case 637: bar = 0.88; break; case 638: bar = 0.88; break; case 639: bar = 0.87; break; case 640: bar = 0.87; break; case 641: bar = 0.87; break; case 642: bar = 0.87; break; case 643: bar = 0.86; break; case 644: bar = 0.86; break; case 645: bar = 0.86; break; case 646: bar = 0.86; break; case 647: bar = 0.85; break; case 648: bar = 0.85; break; case 649: bar = 0.85; break; case 650: bar = 0.85; break; case 651: bar = 0.84; break; case 652: bar = 0.84; break; case 653: bar = 0.84; break; case 654: bar = 0.84; break; case 655: bar = 0.84; break; case 656: bar = 0.83; break; case 657: bar = 0.83; break; case 658: bar = 0.83; break; case 659: bar = 0.83; break; case 660: bar = 0.82; break; case 661: bar = 0.82; break; case 662: bar = 0.82; break; case 663: bar = 0.82; break; case 664: bar = 0.81; break; case 665: bar = 0.81; break; case 666: bar = 0.81; break; case 667: bar = 0.81; break; case 668: bar = 0.81; break; case 669: bar = 0.8; break; case 670: bar = 0.8; break; case 671: bar = 0.8; break; case 672: bar = 0.8; break; case 673: bar = 0.79; break; case 674: bar = 0.79; break; case 675: bar = 0.79; break; case 676: bar = 0.79; break; case 677: bar = 0.78; break; case 678: bar = 0.78; break; case 679: bar = 0.78; break; case 680: bar = 0.78; break; case 681: bar = 0.78; break; case 682: bar = 0.77; break; case 683: bar = 0.77; break; case 684: bar = 0.77; break; case 685: bar = 0.77; break; case 686: bar = 0.77; break; case 687: bar = 0.76; break; case 688: bar = 0.76; break; case 689: bar = 0.76; break; case 690: bar = 0.76; break; case 691: bar = 0.75; break; case 692: bar = 0.75; break; case 693: bar = 0.75; break; case 694: bar = 0.75; break; case 695: bar = 0.75; break; case 696: bar = 0.74; break; case 697: bar = 0.74; break; case 698: bar = 0.74; break; case 699: bar = 0.74; break; case 700: bar = 0.74; break; case 701: bar = 0.73; break; case 702: bar = 0.73; break; case 703: bar = 0.73; break; case 704: bar = 0.73; break; case 705: bar = 0.72; break; case 706: bar = 0.72; break; case 707: bar = 0.72; break; case 708: bar = 0.72; break; case 709: bar = 0.72; break; case 710: bar = 0.71; break; case 711: bar = 0.71; break; case 712: bar = 0.71; break; case 713: bar = 0.71; break; case 714: bar = 0.71; break; case 715: bar = 0.7; break; case 716: bar = 0.7; break; case 717: bar = 0.7; break; case 718: bar = 0.7; break; case 719: bar = 0.7; break; case 720: bar = 0.69; break; case 721: bar = 0.69; break; case 722: bar = 0.69; break; case 723: bar = 0.69; break; case 724: bar = 0.69; break; case 725: bar = 0.68; break; case 726: bar = 0.68; break; case 727: bar = 0.68; break; case 728: bar = 0.68; break; case 729: bar = 0.68; break; case 730: bar = 0.67; break; case 731: bar = 0.67; break; case 732: bar = 0.67; break; case 733: bar = 0.67; break; case 734: bar = 0.67; break; case 735: bar = 0.67; break; case 736: bar = 0.66; break; case 737: bar = 0.66; break; case 738: bar = 0.66; break; case 739: bar = 0.66; break; case 740: bar = 0.66; break; case 741: bar = 0.65; break; case 742: bar = 0.65; break; case 743: bar = 0.65; break; case 744: bar = 0.65; break; case 745: bar = 0.65; break; case 746: bar = 0.64; break; case 747: bar = 0.64; break; case 748: bar = 0.64; break; case 749: bar = 0.64; break; case 750: bar = 0.64; break; case 751: bar = 0.64; break; case 752: bar = 0.63; break; case 753: bar = 0.63; break; case 754: bar = 0.63; break; case 755: bar = 0.63; break; case 756: bar = 0.63; break; case 757: bar = 0.62; break; case 758: bar = 0.62; break; case 759: bar = 0.62; break; case 760: bar = 0.62; break; case 761: bar = 0.62; break; case 762: bar = 0.61; break; case 763: bar = 0.61; break; case 764: bar = 0.61; break; case 765: bar = 0.61; break; case 766: bar = 0.61; break; case 767: bar = 0.61; break; case 768: bar = 0.6; break; case 769: bar = 0.6; break; case 770: bar = 0.6; break; case 771: bar = 0.6; break; case 772: bar = 0.6; break; case 773: bar = 0.6; break; case 774: bar = 0.59; break; case 775: bar = 0.59; break; case 776: bar = 0.59; break; case 777: bar = 0.59; break; case 778: bar = 0.59; break; case 779: bar = 0.59; break; case 780: bar = 0.58; break; case 781: bar = 0.58; break; case 782: bar = 0.58; break; case 783: bar = 0.58; break; case 784: bar = 0.58; break; case 785: bar = 0.57; break; case 786: bar = 0.57; break; case 787: bar = 0.57; break; case 788: bar = 0.57; break; case 789: bar = 0.57; break; case 790: bar = 0.57; break; case 791: bar = 0.56; break; case 792: bar = 0.56; break; case 793: bar = 0.56; break; case 794: bar = 0.56; break; case 795: bar = 0.56; break; case 796: bar = 0.56; break; case 797: bar = 0.55; break; case 798: bar = 0.55; break; case 799: bar = 0.55; break; case 800: bar = 0.55; break; case 801: bar = 0.55; break; case 802: bar = 0.55; break; case 803: bar = 0.54; break; case 804: bar = 0.54; break; case 805: bar = 0.54; break; case 806: bar = 0.54; break; case 807: bar = 0.54; break; case 808: bar = 0.54; break; case 809: bar = 0.53; break; case 810: bar = 0.53; break; case 811: bar = 0.53; break; case 812: bar = 0.53; break; case 813: bar = 0.53; break; case 814: bar = 0.53; break; case 815: bar = 0.53; break; case 816: bar = 0.52; break; case 817: bar = 0.52; break; case 818: bar = 0.52; break; case 819: bar = 0.52; break; case 820: bar = 0.52; break; case 821: bar = 0.52; break; case 822: bar = 0.51; break; case 823: bar = 0.51; break; case 824: bar = 0.51; break; case 825: bar = 0.51; break; case 826: bar = 0.51; break; case 827: bar = 0.51; break; case 828: bar = 0.5; break; case 829: bar = 0.5; break; case 830: bar = 0.5; break; case 831: bar = 0.5; break; case 832: bar = 0.5; break; case 833: bar = 0.5; break; case 834: bar = 0.5; break; case 835: bar = 0.49; break; case 836: bar = 0.49; break; case 837: bar = 0.49; break; case 838: bar = 0.49; break; case 839: bar = 0.49; break; case 840: bar = 0.49; break; case 841: bar = 0.48; break; case 842: bar = 0.48; break; case 843: bar = 0.48; break; case 844: bar = 0.48; break; case 845: bar = 0.48; break; case 846: bar = 0.48; break; case 847: bar = 0.48; break; case 848: bar = 0.47; break; case 849: bar = 0.47; break; case 850: bar = 0.47; break; case 851: bar = 0.47; break; case 852: bar = 0.47; break; case 853: bar = 0.47; break; case 854: bar = 0.47; break; case 855: bar = 0.46; break; case 856: bar = 0.46; break; case 857: bar = 0.46; break; case 858: bar = 0.46; break; case 859: bar = 0.46; break; case 860: bar = 0.46; break; case 861: bar = 0.46; break; case 862: bar = 0.45; break; case 863: bar = 0.45; break; case 864: bar = 0.45; break; case 865: bar = 0.45; break; case 866: bar = 0.45; break; case 867: bar = 0.45; break; case 868: bar = 0.45; break; case 869: bar = 0.44; break; case 870: bar = 0.44; break; case 871: bar = 0.44; break; case 872: bar = 0.44; break; case 873: bar = 0.44; break; case 874: bar = 0.44; break; case 875: bar = 0.44; break; case 876: bar = 0.43; break; case 877: bar = 0.43; break; case 878: bar = 0.43; break; case 879: bar = 0.43; break; case 880: bar = 0.43; break; case 881: bar = 0.43; break; case 882: bar = 0.43; break; case 883: bar = 0.42; break; case 884: bar = 0.42; break; case 885: bar = 0.42; break; case 886: bar = 0.42; break; case 887: bar = 0.42; break; case 888: bar = 0.42; break; case 889: bar = 0.42; break; case 890: bar = 0.41; break; case 891: bar = 0.41; break; case 892: bar = 0.41; break; case 893: bar = 0.41; break; case 894: bar = 0.41; break; case 895: bar = 0.41; break; case 896: bar = 0.41; break; case 897: bar = 0.41; break; case 898: bar = 0.4; break; case 899: bar = 0.4; break; case 900: bar = 0.4; break; case 901: bar = 0.4; break; case 902: bar = 0.4; break; case 903: bar = 0.4; break; case 904: bar = 0.4; break; case 905: bar = 0.39; break; case 906: bar = 0.39; break; case 907: bar = 0.39; break; case 908: bar = 0.39; break; case 909: bar = 0.39; break; case 910: bar = 0.39; break; case 911: bar = 0.39; break; case 912: bar = 0.39; break; case 913: bar = 0.38; break; case 914: bar = 0.38; break; case 915: bar = 0.38; break; case 916: bar = 0.38; break; case 917: bar = 0.38; break; case 918: bar = 0.38; break; case 919: bar = 0.38; break; case 920: bar = 0.38; break; case 921: bar = 0.37; break; case 922: bar = 0.37; break; case 923: bar = 0.37; break; case 924: bar = 0.37; break; case 925: bar = 0.37; break; case 926: bar = 0.37; break; case 927: bar = 0.37; break; case 928: bar = 0.37; break; case 929: bar = 0.36; break; case 930: bar = 0.36; break; case 931: bar = 0.36; break; case 932: bar = 0.36; break; case 933: bar = 0.36; break; case 934: bar = 0.36; break; case 935: bar = 0.36; break; case 936: bar = 0.36; break; case 937: bar = 0.35; break; case 938: bar = 0.35; break; case 939: bar = 0.35; break; case 940: bar = 0.35; break; case 941: bar = 0.35; break; case 942: bar = 0.35; break; case 943: bar = 0.35; break; case 944: bar = 0.35; break; case 945: bar = 0.34; break; case 946: bar = 0.34; break; case 947: bar = 0.34; break; case 948: bar = 0.34; break; case 949: bar = 0.34; break; case 950: bar = 0.34; break; case 951: bar = 0.34; break; case 952: bar = 0.34; break; case 953: bar = 0.33; break; case 954: bar = 0.33; break; case 955: bar = 0.33; break; case 956: bar = 0.33; break; case 957: bar = 0.33; break; case 958: bar = 0.33; break; case 959: bar = 0.33; break; case 960: bar = 0.33; break; case 961: bar = 0.32; break; case 962: bar = 0.32; break; case 963: bar = 0.32; break; case 964: bar = 0.32; break; case 965: bar = 0.32; break; case 966: bar = 0.32; break; case 967: bar = 0.32; break; case 968: bar = 0.32; break; case 969: bar = 0.32; break; case 970: bar = 0.31; break; case 971: bar = 0.31; break; case 972: bar = 0.31; break; case 973: bar = 0.31; break; case 974: bar = 0.31; break; case 975: bar = 0.31; break; case 976: bar = 0.31; break; case 977: bar = 0.31; break; case 978: bar = 0.3; break; case 979: bar = 0.3; break; case 980: bar = 0.3; break; case 981: bar = 0.3; break; case 982: bar = 0.3; break; case 983: bar = 0.3; break; case 984: bar = 0.3; break; case 985: bar = 0.3; break; case 986: bar = 0.3; break; case 987: bar = 0.29; break; case 988: bar = 0.29; break; case 989: bar = 0.29; break; case 990: bar = 0.29; break; case 991: bar = 0.29; break; case 992: bar = 0.29; break; case 993: bar = 0.29; break; case 994: bar = 0.29; break; case 995: bar = 0.29; break; case 996: bar = 0.28; break; case 997: bar = 0.28; break; case 998: bar = 0.28; break; case 999: bar = 0.28; break; case 1000: bar = 0.28; break; case 1001: bar = 0.28; break; case 1002: bar = 0.28; break; case 1003: bar = 0.28; break; case 1004: bar = 0.28; break; case 1005: bar = 0.27; break; case 1006: bar = 0.27; break; case 1007: bar = 0.27; break; case 1008: bar = 0.27; break; case 1009: bar = 0.27; break; case 1010: bar = 0.27; break; case 1011: bar = 0.27; break; case 1012: bar = 0.27; break; case 1013: bar = 0.27; break; case 1014: bar = 0.26; break; case 1015: bar = 0.26; break; case 1016: bar = 0.26; break; case 1017: bar = 0.26; break; case 1018: bar = 0.26; break; case 1019: bar = 0.26; break; case 1020: bar = 0.26; break; case 1021: bar = 0.26; break; case 1022: bar = 0.26; break; case 1023: bar = 0.26; break; case 1024: bar = 0.25; break;
case 169: bar = 4.59; break; | case 169: bar = 4.59; break; case 170: bar = 4.57; break; case 171: bar = 4.54; break; case 172: bar = 4.52; break; case 173: bar = 4.49; break; case 174: bar = 4.46; break; case 175: bar = 4.44; break; case 176: bar = 4.41; break; case 177: bar = 4.39; break; case 178: bar = 4.36; break; case 179: bar = 4.34; break; case 180: bar = 4.32; break; case 181: bar = 4.29; break; case 182: bar = 4.27; break; case 183: bar = 4.25; break; case 184: bar = 4.22; break; case 185: bar = 4.2; break; case 186: bar = 4.18; break; case 187: bar = 4.15; break; case 188: bar = 4.13; break; case 189: bar = 4.11; break; case 190: bar = 4.09; break; case 191: bar = 4.07; break; case 192: bar = 4.05; break; case 193: bar = 4.02; break; case 194: bar = 4; break; case 195: bar = 3.98; break; case 196: bar = 3.96; break; case 197: bar = 3.94; break; case 198: bar = 3.92; break; case 199: bar = 3.9; break; case 200: bar = 3.88; break; case 201: bar = 3.86; break; case 202: bar = 3.84; break; case 203: bar = 3.82; break; case 204: bar = 3.8; break; case 205: bar = 3.78; break; case 206: bar = 3.77; break; case 207: bar = 3.75; break; case 208: bar = 3.73; break; case 209: bar = 3.71; break; case 210: bar = 3.69; break; case 211: bar = 3.67; break; case 212: bar = 3.66; break; case 213: bar = 3.64; break; case 214: bar = 3.62; break; case 215: bar = 3.6; break; case 216: bar = 3.59; break; case 217: bar = 3.57; break; case 218: bar = 3.55; break; case 219: bar = 3.53; break; case 220: bar = 3.52; break; case 221: bar = 3.5; break; case 222: bar = 3.48; break; case 223: bar = 3.47; break; case 224: bar = 3.45; break; case 225: bar = 3.44; break; case 226: bar = 3.42; break; case 227: bar = 3.4; break; case 228: bar = 3.39; break; case 229: bar = 3.37; break; case 230: bar = 3.36; break; case 231: bar = 3.34; break; case 232: bar = 3.33; break; case 233: bar = 3.31; break; case 234: bar = 3.3; break; case 235: bar = 3.28; break; case 236: bar = 3.27; break; case 237: bar = 3.25; break; case 238: bar = 3.24; break; case 239: bar = 3.22; break; case 240: bar = 3.21; break; case 241: bar = 3.19; break; case 242: bar = 3.18; break; case 243: bar = 3.17; break; case 244: bar = 3.15; break; case 245: bar = 3.14; break; case 246: bar = 3.12; break; case 247: bar = 3.11; break; case 248: bar = 3.1; break; case 249: bar = 3.08; break; case 250: bar = 3.07; break; case 251: bar = 3.06; break; case 252: bar = 3.04; break; case 253: bar = 3.03; break; case 254: bar = 3.02; break; case 255: bar = 3.01; break; case 256: bar = 2.99; break; case 257: bar = 2.98; break; case 258: bar = 2.97; break; case 259: bar = 2.96; break; case 260: bar = 2.94; break; case 261: bar = 2.93; break; case 262: bar = 2.92; break; case 263: bar = 2.91; break; case 264: bar = 2.89; break; case 265: bar = 2.88; break; case 266: bar = 2.87; break; case 267: bar = 2.86; break; case 268: bar = 2.85; break; case 269: bar = 2.83; break; case 270: bar = 2.82; break; case 271: bar = 2.81; break; case 272: bar = 2.8; break; case 273: bar = 2.79; break; case 274: bar = 2.78; break; case 275: bar = 2.77; break; case 276: bar = 2.76; break; case 277: bar = 2.74; break; case 278: bar = 2.73; break; case 279: bar = 2.72; break; case 280: bar = 2.71; break; case 281: bar = 2.7; break; case 282: bar = 2.69; break; case 283: bar = 2.68; break; case 284: bar = 2.67; break; case 285: bar = 2.66; break; case 286: bar = 2.65; break; case 287: bar = 2.64; break; case 288: bar = 2.63; break; case 289: bar = 2.62; break; case 290: bar = 2.61; break; case 291: bar = 2.6; break; case 292: bar = 2.59; break; case 293: bar = 2.58; break; case 294: bar = 2.57; break; case 295: bar = 2.56; break; case 296: bar = 2.55; break; case 297: bar = 2.54; break; case 298: bar = 2.53; break; case 299: bar = 2.52; break; case 300: bar = 2.51; break; case 301: bar = 2.5; break; case 302: bar = 2.49; break; case 303: bar = 2.48; break; case 304: bar = 2.47; break; case 305: bar = 2.46; break; case 306: bar = 2.45; break; case 307: bar = 2.44; break; case 308: bar = 2.43; break; case 309: bar = 2.42; break; case 310: bar = 2.41; break; case 311: bar = 2.41; break; case 312: bar = 2.4; break; case 313: bar = 2.39; break; case 314: bar = 2.38; break; case 315: bar = 2.37; break; case 316: bar = 2.36; break; case 317: bar = 2.35; break; case 318: bar = 2.34; break; case 319: bar = 2.34; break; case 320: bar = 2.33; break; case 321: bar = 2.32; break; case 322: bar = 2.31; break; case 323: bar = 2.3; break; case 324: bar = 2.29; break; case 325: bar = 2.28; break; case 326: bar = 2.28; break; case 327: bar = 2.27; break; case 328: bar = 2.26; break; case 329: bar = 2.25; break; case 330: bar = 2.24; break; case 331: bar = 2.24; break; case 332: bar = 2.23; break; case 333: bar = 2.22; break; case 334: bar = 2.21; break; case 335: bar = 2.2; break; case 336: bar = 2.2; break; case 337: bar = 2.19; break; case 338: bar = 2.18; break; case 339: bar = 2.17; break; case 340: bar = 2.17; break; case 341: bar = 2.16; break; case 342: bar = 2.15; break; case 343: bar = 2.14; break; case 344: bar = 2.13; break; case 345: bar = 2.13; break; case 346: bar = 2.12; break; case 347: bar = 2.11; break; case 348: bar = 2.11; break; case 349: bar = 2.1; break; case 350: bar = 2.09; break; case 351: bar = 2.08; break; case 352: bar = 2.08; break; case 353: bar = 2.07; break; case 354: bar = 2.06; break; case 355: bar = 2.05; break; case 356: bar = 2.05; break; case 357: bar = 2.04; break; case 358: bar = 2.03; break; case 359: bar = 2.03; break; case 360: bar = 2.02; break; case 361: bar = 2.01; break; case 362: bar = 2.01; break; case 363: bar = 2; break; case 364: bar = 1.99; break; case 365: bar = 1.99; break; case 366: bar = 1.98; break; case 367: bar = 1.97; break; case 368: bar = 1.97; break; case 369: bar = 1.96; break; case 370: bar = 1.95; break; case 371: bar = 1.95; break; case 372: bar = 1.94; break; case 373: bar = 1.93; break; case 374: bar = 1.93; break; case 375: bar = 1.92; break; case 376: bar = 1.91; break; case 377: bar = 1.91; break; case 378: bar = 1.9; break; case 379: bar = 1.89; break; case 380: bar = 1.89; break; case 381: bar = 1.88; break; case 382: bar = 1.88; break; case 383: bar = 1.87; break; case 384: bar = 1.86; break; case 385: bar = 1.86; break; case 386: bar = 1.85; break; case 387: bar = 1.85; break; case 388: bar = 1.84; break; case 389: bar = 1.83; break; case 390: bar = 1.83; break; case 391: bar = 1.82; break; case 392: bar = 1.82; break; case 393: bar = 1.81; break; case 394: bar = 1.8; break; case 395: bar = 1.8; break; case 396: bar = 1.79; break; case 397: bar = 1.79; break; case 398: bar = 1.78; break; case 399: bar = 1.77; break; case 400: bar = 1.77; break; case 401: bar = 1.76; break; case 402: bar = 1.76; break; case 403: bar = 1.75; break; case 404: bar = 1.75; break; case 405: bar = 1.74; break; case 406: bar = 1.73; break; case 407: bar = 1.73; break; case 408: bar = 1.72; break; case 409: bar = 1.72; break; case 410: bar = 1.71; break; case 411: bar = 1.71; break; case 412: bar = 1.7; break; case 413: bar = 1.7; break; case 414: bar = 1.69; break; case 415: bar = 1.69; break; case 416: bar = 1.68; break; case 417: bar = 1.67; break; case 418: bar = 1.67; break; case 419: bar = 1.66; break; case 420: bar = 1.66; break; case 421: bar = 1.65; break; case 422: bar = 1.65; break; case 423: bar = 1.64; break; case 424: bar = 1.64; break; case 425: bar = 1.63; break; case 426: bar = 1.63; break; case 427: bar = 1.62; break; case 428: bar = 1.62; break; case 429: bar = 1.61; break; case 430: bar = 1.61; break; case 431: bar = 1.6; break; case 432: bar = 1.6; break; case 433: bar = 1.59; break; case 434: bar = 1.59; break; case 435: bar = 1.58; break; case 436: bar = 1.58; break; case 437: bar = 1.57; break; case 438: bar = 1.57; break; case 439: bar = 1.56; break; case 440: bar = 1.56; break; case 441: bar = 1.55; break; case 442: bar = 1.55; break; case 443: bar = 1.54; break; case 444: bar = 1.54; break; case 445: bar = 1.53; break; case 446: bar = 1.53; break; case 447: bar = 1.53; break; case 448: bar = 1.52; break; case 449: bar = 1.52; break; case 450: bar = 1.51; break; case 451: bar = 1.51; break; case 452: bar = 1.5; break; case 453: bar = 1.5; break; case 454: bar = 1.49; break; case 455: bar = 1.49; break; case 456: bar = 1.48; break; case 457: bar = 1.48; break; case 458: bar = 1.47; break; case 459: bar = 1.47; break; case 460: bar = 1.47; break; case 461: bar = 1.46; break; case 462: bar = 1.46; break; case 463: bar = 1.45; break; case 464: bar = 1.45; break; case 465: bar = 1.44; break; case 466: bar = 1.44; break; case 467: bar = 1.44; break; case 468: bar = 1.43; break; case 469: bar = 1.43; break; case 470: bar = 1.42; break; case 471: bar = 1.42; break; case 472: bar = 1.41; break; case 473: bar = 1.41; break; case 474: bar = 1.41; break; case 475: bar = 1.4; break; case 476: bar = 1.4; break; case 477: bar = 1.39; break; case 478: bar = 1.39; break; case 479: bar = 1.38; break; case 480: bar = 1.38; break; case 481: bar = 1.38; break; case 482: bar = 1.37; break; case 483: bar = 1.37; break; case 484: bar = 1.36; break; case 485: bar = 1.36; break; case 486: bar = 1.36; break; case 487: bar = 1.35; break; case 488: bar = 1.35; break; case 489: bar = 1.34; break; case 490: bar = 1.34; break; case 491: bar = 1.34; break; case 492: bar = 1.33; break; case 493: bar = 1.33; break; case 494: bar = 1.32; break; case 495: bar = 1.32; break; case 496: bar = 1.32; break; case 497: bar = 1.31; break; case 498: bar = 1.31; break; case 499: bar = 1.3; break; case 500: bar = 1.3; break; case 501: bar = 1.3; break; case 502: bar = 1.29; break; case 503: bar = 1.29; break; case 504: bar = 1.29; break; case 505: bar = 1.28; break; case 506: bar = 1.28; break; case 507: bar = 1.27; break; case 508: bar = 1.27; break; case 509: bar = 1.27; break; case 510: bar = 1.26; break; case 511: bar = 1.26; break; case 512: bar = 1.26; break; case 513: bar = 1.25; break; case 514: bar = 1.25; break; case 515: bar = 1.24; break; case 516: bar = 1.24; break; case 517: bar = 1.24; break; case 518: bar = 1.23; break; case 519: bar = 1.23; break; case 520: bar = 1.23; break; case 521: bar = 1.22; break; case 522: bar = 1.22; break; case 523: bar = 1.22; break; case 524: bar = 1.21; break; case 525: bar = 1.21; break; case 526: bar = 1.21; break; case 527: bar = 1.2; break; case 528: bar = 1.2; break; case 529: bar = 1.2; break; case 530: bar = 1.19; break; case 531: bar = 1.19; break; case 532: bar = 1.18; break; case 533: bar = 1.18; break; case 534: bar = 1.18; break; case 535: bar = 1.17; break; case 536: bar = 1.17; break; case 537: bar = 1.17; break; case 538: bar = 1.16; break; case 539: bar = 1.16; break; case 540: bar = 1.16; break; case 541: bar = 1.15; break; case 542: bar = 1.15; break; case 543: bar = 1.15; break; case 544: bar = 1.14; break; case 545: bar = 1.14; break; case 546: bar = 1.14; break; case 547: bar = 1.13; break; case 548: bar = 1.13; break; case 549: bar = 1.13; break; case 550: bar = 1.12; break; case 551: bar = 1.12; break; case 552: bar = 1.12; break; case 553: bar = 1.12; break; case 554: bar = 1.11; break; case 555: bar = 1.11; break; case 556: bar = 1.11; break; case 557: bar = 1.1; break; case 558: bar = 1.1; break; case 559: bar = 1.1; break; case 560: bar = 1.09; break; case 561: bar = 1.09; break; case 562: bar = 1.09; break; case 563: bar = 1.08; break; case 564: bar = 1.08; break; case 565: bar = 1.08; break; case 566: bar = 1.07; break; case 567: bar = 1.07; break; case 568: bar = 1.07; break; case 569: bar = 1.07; break; case 570: bar = 1.06; break; case 571: bar = 1.06; break; case 572: bar = 1.06; break; case 573: bar = 1.05; break; case 574: bar = 1.05; break; case 575: bar = 1.05; break; case 576: bar = 1.04; break; case 577: bar = 1.04; break; case 578: bar = 1.04; break; case 579: bar = 1.04; break; case 580: bar = 1.03; break; case 581: bar = 1.03; break; case 582: bar = 1.03; break; case 583: bar = 1.02; break; case 584: bar = 1.02; break; case 585: bar = 1.02; break; case 586: bar = 1.02; break; case 587: bar = 1.01; break; case 588: bar = 1.01; break; case 589: bar = 1.01; break; case 590: bar = 1; break; case 591: bar = 1; break; case 592: bar = 1; break; case 593: bar = 1; break; case 594: bar = 0.99; break; case 595: bar = 0.99; break; case 596: bar = 0.99; break; case 597: bar = 0.98; break; case 598: bar = 0.98; break; case 599: bar = 0.98; break; case 600: bar = 0.98; break; case 601: bar = 0.97; break; case 602: bar = 0.97; break; case 603: bar = 0.97; break; case 604: bar = 0.96; break; case 605: bar = 0.96; break; case 606: bar = 0.96; break; case 607: bar = 0.96; break; case 608: bar = 0.95; break; case 609: bar = 0.95; break; case 610: bar = 0.95; break; case 611: bar = 0.95; break; case 612: bar = 0.94; break; case 613: bar = 0.94; break; case 614: bar = 0.94; break; case 615: bar = 0.94; break; case 616: bar = 0.93; break; case 617: bar = 0.93; break; case 618: bar = 0.93; break; case 619: bar = 0.92; break; case 620: bar = 0.92; break; case 621: bar = 0.92; break; case 622: bar = 0.92; break; case 623: bar = 0.91; break; case 624: bar = 0.91; break; case 625: bar = 0.91; break; case 626: bar = 0.91; break; case 627: bar = 0.9; break; case 628: bar = 0.9; break; case 629: bar = 0.9; break; case 630: bar = 0.9; break; case 631: bar = 0.89; break; case 632: bar = 0.89; break; case 633: bar = 0.89; break; case 634: bar = 0.89; break; case 635: bar = 0.88; break; case 636: bar = 0.88; break; case 637: bar = 0.88; break; case 638: bar = 0.88; break; case 639: bar = 0.87; break; case 640: bar = 0.87; break; case 641: bar = 0.87; break; case 642: bar = 0.87; break; case 643: bar = 0.86; break; case 644: bar = 0.86; break; case 645: bar = 0.86; break; case 646: bar = 0.86; break; case 647: bar = 0.85; break; case 648: bar = 0.85; break; case 649: bar = 0.85; break; case 650: bar = 0.85; break; case 651: bar = 0.84; break; case 652: bar = 0.84; break; case 653: bar = 0.84; break; case 654: bar = 0.84; break; case 655: bar = 0.84; break; case 656: bar = 0.83; break; case 657: bar = 0.83; break; case 658: bar = 0.83; break; case 659: bar = 0.83; break; case 660: bar = 0.82; break; case 661: bar = 0.82; break; case 662: bar = 0.82; break; case 663: bar = 0.82; break; case 664: bar = 0.81; break; case 665: bar = 0.81; break; case 666: bar = 0.81; break; case 667: bar = 0.81; break; case 668: bar = 0.81; break; case 669: bar = 0.8; break; case 670: bar = 0.8; break; case 671: bar = 0.8; break; case 672: bar = 0.8; break; case 673: bar = 0.79; break; case 674: bar = 0.79; break; case 675: bar = 0.79; break; case 676: bar = 0.79; break; case 677: bar = 0.78; break; case 678: bar = 0.78; break; case 679: bar = 0.78; break; case 680: bar = 0.78; break; case 681: bar = 0.78; break; case 682: bar = 0.77; break; case 683: bar = 0.77; break; case 684: bar = 0.77; break; case 685: bar = 0.77; break; case 686: bar = 0.77; break; case 687: bar = 0.76; break; case 688: bar = 0.76; break; case 689: bar = 0.76; break; case 690: bar = 0.76; break; case 691: bar = 0.75; break; case 692: bar = 0.75; break; case 693: bar = 0.75; break; case 694: bar = 0.75; break; case 695: bar = 0.75; break; case 696: bar = 0.74; break; case 697: bar = 0.74; break; case 698: bar = 0.74; break; case 699: bar = 0.74; break; case 700: bar = 0.74; break; case 701: bar = 0.73; break; case 702: bar = 0.73; break; case 703: bar = 0.73; break; case 704: bar = 0.73; break; case 705: bar = 0.72; break; case 706: bar = 0.72; break; case 707: bar = 0.72; break; case 708: bar = 0.72; break; case 709: bar = 0.72; break; case 710: bar = 0.71; break; case 711: bar = 0.71; break; case 712: bar = 0.71; break; case 713: bar = 0.71; break; case 714: bar = 0.71; break; case 715: bar = 0.7; break; case 716: bar = 0.7; break; case 717: bar = 0.7; break; case 718: bar = 0.7; break; case 719: bar = 0.7; break; case 720: bar = 0.69; break; case 721: bar = 0.69; break; case 722: bar = 0.69; break; case 723: bar = 0.69; break; case 724: bar = 0.69; break; case 725: bar = 0.68; break; case 726: bar = 0.68; break; case 727: bar = 0.68; break; case 728: bar = 0.68; break; case 729: bar = 0.68; break; case 730: bar = 0.67; break; case 731: bar = 0.67; break; case 732: bar = 0.67; break; case 733: bar = 0.67; break; case 734: bar = 0.67; break; case 735: bar = 0.67; break; case 736: bar = 0.66; break; case 737: bar = 0.66; break; case 738: bar = 0.66; break; case 739: bar = 0.66; break; case 740: bar = 0.66; break; case 741: bar = 0.65; break; case 742: bar = 0.65; break; case 743: bar = 0.65; break; case 744: bar = 0.65; break; case 745: bar = 0.65; break; case 746: bar = 0.64; break; case 747: bar = 0.64; break; case 748: bar = 0.64; break; case 749: bar = 0.64; break; case 750: bar = 0.64; break; case 751: bar = 0.64; break; case 752: bar = 0.63; break; case 753: bar = 0.63; break; case 754: bar = 0.63; break; case 755: bar = 0.63; break; case 756: bar = 0.63; break; case 757: bar = 0.62; break; case 758: bar = 0.62; break; case 759: bar = 0.62; break; case 760: bar = 0.62; break; case 761: bar = 0.62; break; case 762: bar = 0.61; break; case 763: bar = 0.61; break; case 764: bar = 0.61; break; case 765: bar = 0.61; break; case 766: bar = 0.61; break; case 767: bar = 0.61; break; case 768: bar = 0.6; break; case 769: bar = 0.6; break; case 770: bar = 0.6; break; case 771: bar = 0.6; break; case 772: bar = 0.6; break; case 773: bar = 0.6; break; case 774: bar = 0.59; break; case 775: bar = 0.59; break; case 776: bar = 0.59; break; case 777: bar = 0.59; break; case 778: bar = 0.59; break; case 779: bar = 0.59; break; case 780: bar = 0.58; break; case 781: bar = 0.58; break; case 782: bar = 0.58; break; case 783: bar = 0.58; break; case 784: bar = 0.58; break; case 785: bar = 0.57; break; case 786: bar = 0.57; break; case 787: bar = 0.57; break; case 788: bar = 0.57; break; case 789: bar = 0.57; break; case 790: bar = 0.57; break; case 791: bar = 0.56; break; case 792: bar = 0.56; break; case 793: bar = 0.56; break; case 794: bar = 0.56; break; case 795: bar = 0.56; break; case 796: bar = 0.56; break; case 797: bar = 0.55; break; case 798: bar = 0.55; break; case 799: bar = 0.55; break; case 800: bar = 0.55; break; case 801: bar = 0.55; break; case 802: bar = 0.55; break; case 803: bar = 0.54; break; case 804: bar = 0.54; break; case 805: bar = 0.54; break; case 806: bar = 0.54; break; case 807: bar = 0.54; break; case 808: bar = 0.54; break; case 809: bar = 0.53; break; case 810: bar = 0.53; break; case 811: bar = 0.53; break; case 812: bar = 0.53; break; case 813: bar = 0.53; break; case 814: bar = 0.53; break; case 815: bar = 0.53; break; case 816: bar = 0.52; break; case 817: bar = 0.52; break; case 818: bar = 0.52; break; case 819: bar = 0.52; break; case 820: bar = 0.52; break; case 821: bar = 0.52; break; case 822: bar = 0.51; break; case 823: bar = 0.51; break; case 824: bar = 0.51; break; case 825: bar = 0.51; break; case 826: bar = 0.51; break; case 827: bar = 0.51; break; case 828: bar = 0.5; break; case 829: bar = 0.5; break; case 830: bar = 0.5; break; case 831: bar = 0.5; break; case 832: bar = 0.5; break; case 833: bar = 0.5; break; case 834: bar = 0.5; break; case 835: bar = 0.49; break; case 836: bar = 0.49; break; case 837: bar = 0.49; break; case 838: bar = 0.49; break; case 839: bar = 0.49; break; case 840: bar = 0.49; break; case 841: bar = 0.48; break; case 842: bar = 0.48; break; case 843: bar = 0.48; break; case 844: bar = 0.48; break; case 845: bar = 0.48; break; case 846: bar = 0.48; break; case 847: bar = 0.48; break; case 848: bar = 0.47; break; case 849: bar = 0.47; break; case 850: bar = 0.47; break; case 851: bar = 0.47; break; case 852: bar = 0.47; break; case 853: bar = 0.47; break; case 854: bar = 0.47; break; case 855: bar = 0.46; break; case 856: bar = 0.46; break; case 857: bar = 0.46; break; case 858: bar = 0.46; break; case 859: bar = 0.46; break; case 860: bar = 0.46; break; case 861: bar = 0.46; break; case 862: bar = 0.45; break; case 863: bar = 0.45; break; case 864: bar = 0.45; break; case 865: bar = 0.45; break; case 866: bar = 0.45; break; case 867: bar = 0.45; break; case 868: bar = 0.45; break; case 869: bar = 0.44; break; case 870: bar = 0.44; break; case 871: bar = 0.44; break; case 872: bar = 0.44; break; case 873: bar = 0.44; break; case 874: bar = 0.44; break; case 875: bar = 0.44; break; case 876: bar = 0.43; break; case 877: bar = 0.43; break; case 878: bar = 0.43; break; case 879: bar = 0.43; break; case 880: bar = 0.43; break; case 881: bar = 0.43; break; case 882: bar = 0.43; break; case 883: bar = 0.42; break; case 884: bar = 0.42; break; case 885: bar = 0.42; break; case 886: bar = 0.42; break; case 887: bar = 0.42; break; case 888: bar = 0.42; break; case 889: bar = 0.42; break; case 890: bar = 0.41; break; case 891: bar = 0.41; break; case 892: bar = 0.41; break; case 893: bar = 0.41; break; case 894: bar = 0.41; break; case 895: bar = 0.41; break; case 896: bar = 0.41; break; case 897: bar = 0.41; break; case 898: bar = 0.4; break; case 899: bar = 0.4; break; case 900: bar = 0.4; break; case 901: bar = 0.4; break; case 902: bar = 0.4; break; case 903: bar = 0.4; break; case 904: bar = 0.4; break; case 905: bar = 0.39; break; case 906: bar = 0.39; break; case 907: bar = 0.39; break; case 908: bar = 0.39; break; case 909: bar = 0.39; break; case 910: bar = 0.39; break; case 911: bar = 0.39; break; case 912: bar = 0.39; break; case 913: bar = 0.38; break; case 914: bar = 0.38; break; case 915: bar = 0.38; break; case 916: bar = 0.38; break; case 917: bar = 0.38; break; case 918: bar = 0.38; break; case 919: bar = 0.38; break; case 920: bar = 0.38; break; case 921: bar = 0.37; break; case 922: bar = 0.37; break; case 923: bar = 0.37; break; case 924: bar = 0.37; break; case 925: bar = 0.37; break; case 926: bar = 0.37; break; case 927: bar = 0.37; break; case 928: bar = 0.37; break; case 929: bar = 0.36; break; case 930: bar = 0.36; break; case 931: bar = 0.36; break; case 932: bar = 0.36; break; case 933: bar = 0.36; break; case 934: bar = 0.36; break; case 935: bar = 0.36; break; case 936: bar = 0.36; break; case 937: bar = 0.35; break; case 938: bar = 0.35; break; case 939: bar = 0.35; break; case 940: bar = 0.35; break; case 941: bar = 0.35; break; case 942: bar = 0.35; break; case 943: bar = 0.35; break; case 944: bar = 0.35; break; case 945: bar = 0.34; break; case 946: bar = 0.34; break; case 947: bar = 0.34; break; case 948: bar = 0.34; break; case 949: bar = 0.34; break; case 950: bar = 0.34; break; case 951: bar = 0.34; break; case 952: bar = 0.34; break; case 953: bar = 0.33; break; case 954: bar = 0.33; break; case 955: bar = 0.33; break; case 956: bar = 0.33; break; case 957: bar = 0.33; break; case 958: bar = 0.33; break; case 959: bar = 0.33; break; case 960: bar = 0.33; break; case 961: bar = 0.32; break; case 962: bar = 0.32; break; case 963: bar = 0.32; break; case 964: bar = 0.32; break; case 965: bar = 0.32; break; case 966: bar = 0.32; break; case 967: bar = 0.32; break; case 968: bar = 0.32; break; case 969: bar = 0.32; break; case 970: bar = 0.31; break; case 971: bar = 0.31; break; case 972: bar = 0.31; break; case 973: bar = 0.31; break; case 974: bar = 0.31; break; case 975: bar = 0.31; break; case 976: bar = 0.31; break; case 977: bar = 0.31; break; case 978: bar = 0.3; break; case 979: bar = 0.3; break; case 980: bar = 0.3; break; case 981: bar = 0.3; break; case 982: bar = 0.3; break; case 983: bar = 0.3; break; case 984: bar = 0.3; break; case 985: bar = 0.3; break; case 986: bar = 0.3; break; case 987: bar = 0.29; break; case 988: bar = 0.29; break; case 989: bar = 0.29; break; case 990: bar = 0.29; break; case 991: bar = 0.29; break; case 992: bar = 0.29; break; case 993: bar = 0.29; break; case 994: bar = 0.29; break; case 995: bar = 0.29; break; case 996: bar = 0.28; break; case 997: bar = 0.28; break; case 998: bar = 0.28; break; case 999: bar = 0.28; break; case 1000: bar = 0.28; break; case 1001: bar = 0.28; break; case 1002: bar = 0.28; break; case 1003: bar = 0.28; break; case 1004: bar = 0.28; break; case 1005: bar = 0.27; break; case 1006: bar = 0.27; break; case 1007: bar = 0.27; break; case 1008: bar = 0.27; break; case 1009: bar = 0.27; break; case 1010: bar = 0.27; break; case 1011: bar = 0.27; break; case 1012: bar = 0.27; break; case 1013: bar = 0.27; break; case 1014: bar = 0.26; break; case 1015: bar = 0.26; break; case 1016: bar = 0.26; break; case 1017: bar = 0.26; break; case 1018: bar = 0.26; break; case 1019: bar = 0.26; break; case 1020: bar = 0.26; break; case 1021: bar = 0.26; break; case 1022: bar = 0.26; break; case 1023: bar = 0.26; break; case 1024: bar = 0.25; break;
case 170: bar = 4.57; break; | case 170: bar = 4.57; break; case 171: bar = 4.54; break; case 172: bar = 4.52; break; case 173: bar = 4.49; break; case 174: bar = 4.46; break; case 175: bar = 4.44; break; case 176: bar = 4.41; break; case 177: bar = 4.39; break; case 178: bar = 4.36; break; case 179: bar = 4.34; break; case 180: bar = 4.32; break; case 181: bar = 4.29; break; case 182: bar = 4.27; break; case 183: bar = 4.25; break; case 184: bar = 4.22; break; case 185: bar = 4.2; break; case 186: bar = 4.18; break; case 187: bar = 4.15; break; case 188: bar = 4.13; break; case 189: bar = 4.11; break; case 190: bar = 4.09; break; case 191: bar = 4.07; break; case 192: bar = 4.05; break; case 193: bar = 4.02; break; case 194: bar = 4; break; case 195: bar = 3.98; break; case 196: bar = 3.96; break; case 197: bar = 3.94; break; case 198: bar = 3.92; break; case 199: bar = 3.9; break; case 200: bar = 3.88; break; case 201: bar = 3.86; break; case 202: bar = 3.84; break; case 203: bar = 3.82; break; case 204: bar = 3.8; break; case 205: bar = 3.78; break; case 206: bar = 3.77; break; case 207: bar = 3.75; break; case 208: bar = 3.73; break; case 209: bar = 3.71; break; case 210: bar = 3.69; break; case 211: bar = 3.67; break; case 212: bar = 3.66; break; case 213: bar = 3.64; break; case 214: bar = 3.62; break; case 215: bar = 3.6; break; case 216: bar = 3.59; break; case 217: bar = 3.57; break; case 218: bar = 3.55; break; case 219: bar = 3.53; break; case 220: bar = 3.52; break; case 221: bar = 3.5; break; case 222: bar = 3.48; break; case 223: bar = 3.47; break; case 224: bar = 3.45; break; case 225: bar = 3.44; break; case 226: bar = 3.42; break; case 227: bar = 3.4; break; case 228: bar = 3.39; break; case 229: bar = 3.37; break; case 230: bar = 3.36; break; case 231: bar = 3.34; break; case 232: bar = 3.33; break; case 233: bar = 3.31; break; case 234: bar = 3.3; break; case 235: bar = 3.28; break; case 236: bar = 3.27; break; case 237: bar = 3.25; break; case 238: bar = 3.24; break; case 239: bar = 3.22; break; case 240: bar = 3.21; break; case 241: bar = 3.19; break; case 242: bar = 3.18; break; case 243: bar = 3.17; break; case 244: bar = 3.15; break; case 245: bar = 3.14; break; case 246: bar = 3.12; break; case 247: bar = 3.11; break; case 248: bar = 3.1; break; case 249: bar = 3.08; break; case 250: bar = 3.07; break; case 251: bar = 3.06; break; case 252: bar = 3.04; break; case 253: bar = 3.03; break; case 254: bar = 3.02; break; case 255: bar = 3.01; break; case 256: bar = 2.99; break; case 257: bar = 2.98; break; case 258: bar = 2.97; break; case 259: bar = 2.96; break; case 260: bar = 2.94; break; case 261: bar = 2.93; break; case 262: bar = 2.92; break; case 263: bar = 2.91; break; case 264: bar = 2.89; break; case 265: bar = 2.88; break; case 266: bar = 2.87; break; case 267: bar = 2.86; break; case 268: bar = 2.85; break; case 269: bar = 2.83; break; case 270: bar = 2.82; break; case 271: bar = 2.81; break; case 272: bar = 2.8; break; case 273: bar = 2.79; break; case 274: bar = 2.78; break; case 275: bar = 2.77; break; case 276: bar = 2.76; break; case 277: bar = 2.74; break; case 278: bar = 2.73; break; case 279: bar = 2.72; break; case 280: bar = 2.71; break; case 281: bar = 2.7; break; case 282: bar = 2.69; break; case 283: bar = 2.68; break; case 284: bar = 2.67; break; case 285: bar = 2.66; break; case 286: bar = 2.65; break; case 287: bar = 2.64; break; case 288: bar = 2.63; break; case 289: bar = 2.62; break; case 290: bar = 2.61; break; case 291: bar = 2.6; break; case 292: bar = 2.59; break; case 293: bar = 2.58; break; case 294: bar = 2.57; break; case 295: bar = 2.56; break; case 296: bar = 2.55; break; case 297: bar = 2.54; break; case 298: bar = 2.53; break; case 299: bar = 2.52; break; case 300: bar = 2.51; break; case 301: bar = 2.5; break; case 302: bar = 2.49; break; case 303: bar = 2.48; break; case 304: bar = 2.47; break; case 305: bar = 2.46; break; case 306: bar = 2.45; break; case 307: bar = 2.44; break; case 308: bar = 2.43; break; case 309: bar = 2.42; break; case 310: bar = 2.41; break; case 311: bar = 2.41; break; case 312: bar = 2.4; break; case 313: bar = 2.39; break; case 314: bar = 2.38; break; case 315: bar = 2.37; break; case 316: bar = 2.36; break; case 317: bar = 2.35; break; case 318: bar = 2.34; break; case 319: bar = 2.34; break; case 320: bar = 2.33; break; case 321: bar = 2.32; break; case 322: bar = 2.31; break; case 323: bar = 2.3; break; case 324: bar = 2.29; break; case 325: bar = 2.28; break; case 326: bar = 2.28; break; case 327: bar = 2.27; break; case 328: bar = 2.26; break; case 329: bar = 2.25; break; case 330: bar = 2.24; break; case 331: bar = 2.24; break; case 332: bar = 2.23; break; case 333: bar = 2.22; break; case 334: bar = 2.21; break; case 335: bar = 2.2; break; case 336: bar = 2.2; break; case 337: bar = 2.19; break; case 338: bar = 2.18; break; case 339: bar = 2.17; break; case 340: bar = 2.17; break; case 341: bar = 2.16; break; case 342: bar = 2.15; break; case 343: bar = 2.14; break; case 344: bar = 2.13; break; case 345: bar = 2.13; break; case 346: bar = 2.12; break; case 347: bar = 2.11; break; case 348: bar = 2.11; break; case 349: bar = 2.1; break; case 350: bar = 2.09; break; case 351: bar = 2.08; break; case 352: bar = 2.08; break; case 353: bar = 2.07; break; case 354: bar = 2.06; break; case 355: bar = 2.05; break; case 356: bar = 2.05; break; case 357: bar = 2.04; break; case 358: bar = 2.03; break; case 359: bar = 2.03; break; case 360: bar = 2.02; break; case 361: bar = 2.01; break; case 362: bar = 2.01; break; case 363: bar = 2; break; case 364: bar = 1.99; break; case 365: bar = 1.99; break; case 366: bar = 1.98; break; case 367: bar = 1.97; break; case 368: bar = 1.97; break; case 369: bar = 1.96; break; case 370: bar = 1.95; break; case 371: bar = 1.95; break; case 372: bar = 1.94; break; case 373: bar = 1.93; break; case 374: bar = 1.93; break; case 375: bar = 1.92; break; case 376: bar = 1.91; break; case 377: bar = 1.91; break; case 378: bar = 1.9; break; case 379: bar = 1.89; break; case 380: bar = 1.89; break; case 381: bar = 1.88; break; case 382: bar = 1.88; break; case 383: bar = 1.87; break; case 384: bar = 1.86; break; case 385: bar = 1.86; break; case 386: bar = 1.85; break; case 387: bar = 1.85; break; case 388: bar = 1.84; break; case 389: bar = 1.83; break; case 390: bar = 1.83; break; case 391: bar = 1.82; break; case 392: bar = 1.82; break; case 393: bar = 1.81; break; case 394: bar = 1.8; break; case 395: bar = 1.8; break; case 396: bar = 1.79; break; case 397: bar = 1.79; break; case 398: bar = 1.78; break; case 399: bar = 1.77; break; case 400: bar = 1.77; break; case 401: bar = 1.76; break; case 402: bar = 1.76; break; case 403: bar = 1.75; break; case 404: bar = 1.75; break; case 405: bar = 1.74; break; case 406: bar = 1.73; break; case 407: bar = 1.73; break; case 408: bar = 1.72; break; case 409: bar = 1.72; break; case 410: bar = 1.71; break; case 411: bar = 1.71; break; case 412: bar = 1.7; break; case 413: bar = 1.7; break; case 414: bar = 1.69; break; case 415: bar = 1.69; break; case 416: bar = 1.68; break; case 417: bar = 1.67; break; case 418: bar = 1.67; break; case 419: bar = 1.66; break; case 420: bar = 1.66; break; case 421: bar = 1.65; break; case 422: bar = 1.65; break; case 423: bar = 1.64; break; case 424: bar = 1.64; break; case 425: bar = 1.63; break; case 426: bar = 1.63; break; case 427: bar = 1.62; break; case 428: bar = 1.62; break; case 429: bar = 1.61; break; case 430: bar = 1.61; break; case 431: bar = 1.6; break; case 432: bar = 1.6; break; case 433: bar = 1.59; break; case 434: bar = 1.59; break; case 435: bar = 1.58; break; case 436: bar = 1.58; break; case 437: bar = 1.57; break; case 438: bar = 1.57; break; case 439: bar = 1.56; break; case 440: bar = 1.56; break; case 441: bar = 1.55; break; case 442: bar = 1.55; break; case 443: bar = 1.54; break; case 444: bar = 1.54; break; case 445: bar = 1.53; break; case 446: bar = 1.53; break; case 447: bar = 1.53; break; case 448: bar = 1.52; break; case 449: bar = 1.52; break; case 450: bar = 1.51; break; case 451: bar = 1.51; break; case 452: bar = 1.5; break; case 453: bar = 1.5; break; case 454: bar = 1.49; break; case 455: bar = 1.49; break; case 456: bar = 1.48; break; case 457: bar = 1.48; break; case 458: bar = 1.47; break; case 459: bar = 1.47; break; case 460: bar = 1.47; break; case 461: bar = 1.46; break; case 462: bar = 1.46; break; case 463: bar = 1.45; break; case 464: bar = 1.45; break; case 465: bar = 1.44; break; case 466: bar = 1.44; break; case 467: bar = 1.44; break; case 468: bar = 1.43; break; case 469: bar = 1.43; break; case 470: bar = 1.42; break; case 471: bar = 1.42; break; case 472: bar = 1.41; break; case 473: bar = 1.41; break; case 474: bar = 1.41; break; case 475: bar = 1.4; break; case 476: bar = 1.4; break; case 477: bar = 1.39; break; case 478: bar = 1.39; break; case 479: bar = 1.38; break; case 480: bar = 1.38; break; case 481: bar = 1.38; break; case 482: bar = 1.37; break; case 483: bar = 1.37; break; case 484: bar = 1.36; break; case 485: bar = 1.36; break; case 486: bar = 1.36; break; case 487: bar = 1.35; break; case 488: bar = 1.35; break; case 489: bar = 1.34; break; case 490: bar = 1.34; break; case 491: bar = 1.34; break; case 492: bar = 1.33; break; case 493: bar = 1.33; break; case 494: bar = 1.32; break; case 495: bar = 1.32; break; case 496: bar = 1.32; break; case 497: bar = 1.31; break; case 498: bar = 1.31; break; case 499: bar = 1.3; break; case 500: bar = 1.3; break; case 501: bar = 1.3; break; case 502: bar = 1.29; break; case 503: bar = 1.29; break; case 504: bar = 1.29; break; case 505: bar = 1.28; break; case 506: bar = 1.28; break; case 507: bar = 1.27; break; case 508: bar = 1.27; break; case 509: bar = 1.27; break; case 510: bar = 1.26; break; case 511: bar = 1.26; break; case 512: bar = 1.26; break; case 513: bar = 1.25; break; case 514: bar = 1.25; break; case 515: bar = 1.24; break; case 516: bar = 1.24; break; case 517: bar = 1.24; break; case 518: bar = 1.23; break; case 519: bar = 1.23; break; case 520: bar = 1.23; break; case 521: bar = 1.22; break; case 522: bar = 1.22; break; case 523: bar = 1.22; break; case 524: bar = 1.21; break; case 525: bar = 1.21; break; case 526: bar = 1.21; break; case 527: bar = 1.2; break; case 528: bar = 1.2; break; case 529: bar = 1.2; break; case 530: bar = 1.19; break; case 531: bar = 1.19; break; case 532: bar = 1.18; break; case 533: bar = 1.18; break; case 534: bar = 1.18; break; case 535: bar = 1.17; break; case 536: bar = 1.17; break; case 537: bar = 1.17; break; case 538: bar = 1.16; break; case 539: bar = 1.16; break; case 540: bar = 1.16; break; case 541: bar = 1.15; break; case 542: bar = 1.15; break; case 543: bar = 1.15; break; case 544: bar = 1.14; break; case 545: bar = 1.14; break; case 546: bar = 1.14; break; case 547: bar = 1.13; break; case 548: bar = 1.13; break; case 549: bar = 1.13; break; case 550: bar = 1.12; break; case 551: bar = 1.12; break; case 552: bar = 1.12; break; case 553: bar = 1.12; break; case 554: bar = 1.11; break; case 555: bar = 1.11; break; case 556: bar = 1.11; break; case 557: bar = 1.1; break; case 558: bar = 1.1; break; case 559: bar = 1.1; break; case 560: bar = 1.09; break; case 561: bar = 1.09; break; case 562: bar = 1.09; break; case 563: bar = 1.08; break; case 564: bar = 1.08; break; case 565: bar = 1.08; break; case 566: bar = 1.07; break; case 567: bar = 1.07; break; case 568: bar = 1.07; break; case 569: bar = 1.07; break; case 570: bar = 1.06; break; case 571: bar = 1.06; break; case 572: bar = 1.06; break; case 573: bar = 1.05; break; case 574: bar = 1.05; break; case 575: bar = 1.05; break; case 576: bar = 1.04; break; case 577: bar = 1.04; break; case 578: bar = 1.04; break; case 579: bar = 1.04; break; case 580: bar = 1.03; break; case 581: bar = 1.03; break; case 582: bar = 1.03; break; case 583: bar = 1.02; break; case 584: bar = 1.02; break; case 585: bar = 1.02; break; case 586: bar = 1.02; break; case 587: bar = 1.01; break; case 588: bar = 1.01; break; case 589: bar = 1.01; break; case 590: bar = 1; break; case 591: bar = 1; break; case 592: bar = 1; break; case 593: bar = 1; break; case 594: bar = 0.99; break; case 595: bar = 0.99; break; case 596: bar = 0.99; break; case 597: bar = 0.98; break; case 598: bar = 0.98; break; case 599: bar = 0.98; break; case 600: bar = 0.98; break; case 601: bar = 0.97; break; case 602: bar = 0.97; break; case 603: bar = 0.97; break; case 604: bar = 0.96; break; case 605: bar = 0.96; break; case 606: bar = 0.96; break; case 607: bar = 0.96; break; case 608: bar = 0.95; break; case 609: bar = 0.95; break; case 610: bar = 0.95; break; case 611: bar = 0.95; break; case 612: bar = 0.94; break; case 613: bar = 0.94; break; case 614: bar = 0.94; break; case 615: bar = 0.94; break; case 616: bar = 0.93; break; case 617: bar = 0.93; break; case 618: bar = 0.93; break; case 619: bar = 0.92; break; case 620: bar = 0.92; break; case 621: bar = 0.92; break; case 622: bar = 0.92; break; case 623: bar = 0.91; break; case 624: bar = 0.91; break; case 625: bar = 0.91; break; case 626: bar = 0.91; break; case 627: bar = 0.9; break; case 628: bar = 0.9; break; case 629: bar = 0.9; break; case 630: bar = 0.9; break; case 631: bar = 0.89; break; case 632: bar = 0.89; break; case 633: bar = 0.89; break; case 634: bar = 0.89; break; case 635: bar = 0.88; break; case 636: bar = 0.88; break; case 637: bar = 0.88; break; case 638: bar = 0.88; break; case 639: bar = 0.87; break; case 640: bar = 0.87; break; case 641: bar = 0.87; break; case 642: bar = 0.87; break; case 643: bar = 0.86; break; case 644: bar = 0.86; break; case 645: bar = 0.86; break; case 646: bar = 0.86; break; case 647: bar = 0.85; break; case 648: bar = 0.85; break; case 649: bar = 0.85; break; case 650: bar = 0.85; break; case 651: bar = 0.84; break; case 652: bar = 0.84; break; case 653: bar = 0.84; break; case 654: bar = 0.84; break; case 655: bar = 0.84; break; case 656: bar = 0.83; break; case 657: bar = 0.83; break; case 658: bar = 0.83; break; case 659: bar = 0.83; break; case 660: bar = 0.82; break; case 661: bar = 0.82; break; case 662: bar = 0.82; break; case 663: bar = 0.82; break; case 664: bar = 0.81; break; case 665: bar = 0.81; break; case 666: bar = 0.81; break; case 667: bar = 0.81; break; case 668: bar = 0.81; break; case 669: bar = 0.8; break; case 670: bar = 0.8; break; case 671: bar = 0.8; break; case 672: bar = 0.8; break; case 673: bar = 0.79; break; case 674: bar = 0.79; break; case 675: bar = 0.79; break; case 676: bar = 0.79; break; case 677: bar = 0.78; break; case 678: bar = 0.78; break; case 679: bar = 0.78; break; case 680: bar = 0.78; break; case 681: bar = 0.78; break; case 682: bar = 0.77; break; case 683: bar = 0.77; break; case 684: bar = 0.77; break; case 685: bar = 0.77; break; case 686: bar = 0.77; break; case 687: bar = 0.76; break; case 688: bar = 0.76; break; case 689: bar = 0.76; break; case 690: bar = 0.76; break; case 691: bar = 0.75; break; case 692: bar = 0.75; break; case 693: bar = 0.75; break; case 694: bar = 0.75; break; case 695: bar = 0.75; break; case 696: bar = 0.74; break; case 697: bar = 0.74; break; case 698: bar = 0.74; break; case 699: bar = 0.74; break; case 700: bar = 0.74; break; case 701: bar = 0.73; break; case 702: bar = 0.73; break; case 703: bar = 0.73; break; case 704: bar = 0.73; break; case 705: bar = 0.72; break; case 706: bar = 0.72; break; case 707: bar = 0.72; break; case 708: bar = 0.72; break; case 709: bar = 0.72; break; case 710: bar = 0.71; break; case 711: bar = 0.71; break; case 712: bar = 0.71; break; case 713: bar = 0.71; break; case 714: bar = 0.71; break; case 715: bar = 0.7; break; case 716: bar = 0.7; break; case 717: bar = 0.7; break; case 718: bar = 0.7; break; case 719: bar = 0.7; break; case 720: bar = 0.69; break; case 721: bar = 0.69; break; case 722: bar = 0.69; break; case 723: bar = 0.69; break; case 724: bar = 0.69; break; case 725: bar = 0.68; break; case 726: bar = 0.68; break; case 727: bar = 0.68; break; case 728: bar = 0.68; break; case 729: bar = 0.68; break; case 730: bar = 0.67; break; case 731: bar = 0.67; break; case 732: bar = 0.67; break; case 733: bar = 0.67; break; case 734: bar = 0.67; break; case 735: bar = 0.67; break; case 736: bar = 0.66; break; case 737: bar = 0.66; break; case 738: bar = 0.66; break; case 739: bar = 0.66; break; case 740: bar = 0.66; break; case 741: bar = 0.65; break; case 742: bar = 0.65; break; case 743: bar = 0.65; break; case 744: bar = 0.65; break; case 745: bar = 0.65; break; case 746: bar = 0.64; break; case 747: bar = 0.64; break; case 748: bar = 0.64; break; case 749: bar = 0.64; break; case 750: bar = 0.64; break; case 751: bar = 0.64; break; case 752: bar = 0.63; break; case 753: bar = 0.63; break; case 754: bar = 0.63; break; case 755: bar = 0.63; break; case 756: bar = 0.63; break; case 757: bar = 0.62; break; case 758: bar = 0.62; break; case 759: bar = 0.62; break; case 760: bar = 0.62; break; case 761: bar = 0.62; break; case 762: bar = 0.61; break; case 763: bar = 0.61; break; case 764: bar = 0.61; break; case 765: bar = 0.61; break; case 766: bar = 0.61; break; case 767: bar = 0.61; break; case 768: bar = 0.6; break; case 769: bar = 0.6; break; case 770: bar = 0.6; break; case 771: bar = 0.6; break; case 772: bar = 0.6; break; case 773: bar = 0.6; break; case 774: bar = 0.59; break; case 775: bar = 0.59; break; case 776: bar = 0.59; break; case 777: bar = 0.59; break; case 778: bar = 0.59; break; case 779: bar = 0.59; break; case 780: bar = 0.58; break; case 781: bar = 0.58; break; case 782: bar = 0.58; break; case 783: bar = 0.58; break; case 784: bar = 0.58; break; case 785: bar = 0.57; break; case 786: bar = 0.57; break; case 787: bar = 0.57; break; case 788: bar = 0.57; break; case 789: bar = 0.57; break; case 790: bar = 0.57; break; case 791: bar = 0.56; break; case 792: bar = 0.56; break; case 793: bar = 0.56; break; case 794: bar = 0.56; break; case 795: bar = 0.56; break; case 796: bar = 0.56; break; case 797: bar = 0.55; break; case 798: bar = 0.55; break; case 799: bar = 0.55; break; case 800: bar = 0.55; break; case 801: bar = 0.55; break; case 802: bar = 0.55; break; case 803: bar = 0.54; break; case 804: bar = 0.54; break; case 805: bar = 0.54; break; case 806: bar = 0.54; break; case 807: bar = 0.54; break; case 808: bar = 0.54; break; case 809: bar = 0.53; break; case 810: bar = 0.53; break; case 811: bar = 0.53; break; case 812: bar = 0.53; break; case 813: bar = 0.53; break; case 814: bar = 0.53; break; case 815: bar = 0.53; break; case 816: bar = 0.52; break; case 817: bar = 0.52; break; case 818: bar = 0.52; break; case 819: bar = 0.52; break; case 820: bar = 0.52; break; case 821: bar = 0.52; break; case 822: bar = 0.51; break; case 823: bar = 0.51; break; case 824: bar = 0.51; break; case 825: bar = 0.51; break; case 826: bar = 0.51; break; case 827: bar = 0.51; break; case 828: bar = 0.5; break; case 829: bar = 0.5; break; case 830: bar = 0.5; break; case 831: bar = 0.5; break; case 832: bar = 0.5; break; case 833: bar = 0.5; break; case 834: bar = 0.5; break; case 835: bar = 0.49; break; case 836: bar = 0.49; break; case 837: bar = 0.49; break; case 838: bar = 0.49; break; case 839: bar = 0.49; break; case 840: bar = 0.49; break; case 841: bar = 0.48; break; case 842: bar = 0.48; break; case 843: bar = 0.48; break; case 844: bar = 0.48; break; case 845: bar = 0.48; break; case 846: bar = 0.48; break; case 847: bar = 0.48; break; case 848: bar = 0.47; break; case 849: bar = 0.47; break; case 850: bar = 0.47; break; case 851: bar = 0.47; break; case 852: bar = 0.47; break; case 853: bar = 0.47; break; case 854: bar = 0.47; break; case 855: bar = 0.46; break; case 856: bar = 0.46; break; case 857: bar = 0.46; break; case 858: bar = 0.46; break; case 859: bar = 0.46; break; case 860: bar = 0.46; break; case 861: bar = 0.46; break; case 862: bar = 0.45; break; case 863: bar = 0.45; break; case 864: bar = 0.45; break; case 865: bar = 0.45; break; case 866: bar = 0.45; break; case 867: bar = 0.45; break; case 868: bar = 0.45; break; case 869: bar = 0.44; break; case 870: bar = 0.44; break; case 871: bar = 0.44; break; case 872: bar = 0.44; break; case 873: bar = 0.44; break; case 874: bar = 0.44; break; case 875: bar = 0.44; break; case 876: bar = 0.43; break; case 877: bar = 0.43; break; case 878: bar = 0.43; break; case 879: bar = 0.43; break; case 880: bar = 0.43; break; case 881: bar = 0.43; break; case 882: bar = 0.43; break; case 883: bar = 0.42; break; case 884: bar = 0.42; break; case 885: bar = 0.42; break; case 886: bar = 0.42; break; case 887: bar = 0.42; break; case 888: bar = 0.42; break; case 889: bar = 0.42; break; case 890: bar = 0.41; break; case 891: bar = 0.41; break; case 892: bar = 0.41; break; case 893: bar = 0.41; break; case 894: bar = 0.41; break; case 895: bar = 0.41; break; case 896: bar = 0.41; break; case 897: bar = 0.41; break; case 898: bar = 0.4; break; case 899: bar = 0.4; break; case 900: bar = 0.4; break; case 901: bar = 0.4; break; case 902: bar = 0.4; break; case 903: bar = 0.4; break; case 904: bar = 0.4; break; case 905: bar = 0.39; break; case 906: bar = 0.39; break; case 907: bar = 0.39; break; case 908: bar = 0.39; break; case 909: bar = 0.39; break; case 910: bar = 0.39; break; case 911: bar = 0.39; break; case 912: bar = 0.39; break; case 913: bar = 0.38; break; case 914: bar = 0.38; break; case 915: bar = 0.38; break; case 916: bar = 0.38; break; case 917: bar = 0.38; break; case 918: bar = 0.38; break; case 919: bar = 0.38; break; case 920: bar = 0.38; break; case 921: bar = 0.37; break; case 922: bar = 0.37; break; case 923: bar = 0.37; break; case 924: bar = 0.37; break; case 925: bar = 0.37; break; case 926: bar = 0.37; break; case 927: bar = 0.37; break; case 928: bar = 0.37; break; case 929: bar = 0.36; break; case 930: bar = 0.36; break; case 931: bar = 0.36; break; case 932: bar = 0.36; break; case 933: bar = 0.36; break; case 934: bar = 0.36; break; case 935: bar = 0.36; break; case 936: bar = 0.36; break; case 937: bar = 0.35; break; case 938: bar = 0.35; break; case 939: bar = 0.35; break; case 940: bar = 0.35; break; case 941: bar = 0.35; break; case 942: bar = 0.35; break; case 943: bar = 0.35; break; case 944: bar = 0.35; break; case 945: bar = 0.34; break; case 946: bar = 0.34; break; case 947: bar = 0.34; break; case 948: bar = 0.34; break; case 949: bar = 0.34; break; case 950: bar = 0.34; break; case 951: bar = 0.34; break; case 952: bar = 0.34; break; case 953: bar = 0.33; break; case 954: bar = 0.33; break; case 955: bar = 0.33; break; case 956: bar = 0.33; break; case 957: bar = 0.33; break; case 958: bar = 0.33; break; case 959: bar = 0.33; break; case 960: bar = 0.33; break; case 961: bar = 0.32; break; case 962: bar = 0.32; break; case 963: bar = 0.32; break; case 964: bar = 0.32; break; case 965: bar = 0.32; break; case 966: bar = 0.32; break; case 967: bar = 0.32; break; case 968: bar = 0.32; break; case 969: bar = 0.32; break; case 970: bar = 0.31; break; case 971: bar = 0.31; break; case 972: bar = 0.31; break; case 973: bar = 0.31; break; case 974: bar = 0.31; break; case 975: bar = 0.31; break; case 976: bar = 0.31; break; case 977: bar = 0.31; break; case 978: bar = 0.3; break; case 979: bar = 0.3; break; case 980: bar = 0.3; break; case 981: bar = 0.3; break; case 982: bar = 0.3; break; case 983: bar = 0.3; break; case 984: bar = 0.3; break; case 985: bar = 0.3; break; case 986: bar = 0.3; break; case 987: bar = 0.29; break; case 988: bar = 0.29; break; case 989: bar = 0.29; break; case 990: bar = 0.29; break; case 991: bar = 0.29; break; case 992: bar = 0.29; break; case 993: bar = 0.29; break; case 994: bar = 0.29; break; case 995: bar = 0.29; break; case 996: bar = 0.28; break; case 997: bar = 0.28; break; case 998: bar = 0.28; break; case 999: bar = 0.28; break; case 1000: bar = 0.28; break; case 1001: bar = 0.28; break; case 1002: bar = 0.28; break; case 1003: bar = 0.28; break; case 1004: bar = 0.28; break; case 1005: bar = 0.27; break; case 1006: bar = 0.27; break; case 1007: bar = 0.27; break; case 1008: bar = 0.27; break; case 1009: bar = 0.27; break; case 1010: bar = 0.27; break; case 1011: bar = 0.27; break; case 1012: bar = 0.27; break; case 1013: bar = 0.27; break; case 1014: bar = 0.26; break; case 1015: bar = 0.26; break; case 1016: bar = 0.26; break; case 1017: bar = 0.26; break; case 1018: bar = 0.26; break; case 1019: bar = 0.26; break; case 1020: bar = 0.26; break; case 1021: bar = 0.26; break; case 1022: bar = 0.26; break; case 1023: bar = 0.26; break; case 1024: bar = 0.25; break;
case 171: bar = 4.54; break; | case 171: bar = 4.54; break; case 172: bar = 4.52; break; case 173: bar = 4.49; break; case 174: bar = 4.46; break; case 175: bar = 4.44; break; case 176: bar = 4.41; break; case 177: bar = 4.39; break; case 178: bar = 4.36; break; case 179: bar = 4.34; break; case 180: bar = 4.32; break; case 181: bar = 4.29; break; case 182: bar = 4.27; break; case 183: bar = 4.25; break; case 184: bar = 4.22; break; case 185: bar = 4.2; break; case 186: bar = 4.18; break; case 187: bar = 4.15; break; case 188: bar = 4.13; break; case 189: bar = 4.11; break; case 190: bar = 4.09; break; case 191: bar = 4.07; break; case 192: bar = 4.05; break; case 193: bar = 4.02; break; case 194: bar = 4; break; case 195: bar = 3.98; break; case 196: bar = 3.96; break; case 197: bar = 3.94; break; case 198: bar = 3.92; break; case 199: bar = 3.9; break; case 200: bar = 3.88; break; case 201: bar = 3.86; break; case 202: bar = 3.84; break; case 203: bar = 3.82; break; case 204: bar = 3.8; break; case 205: bar = 3.78; break; case 206: bar = 3.77; break; case 207: bar = 3.75; break; case 208: bar = 3.73; break; case 209: bar = 3.71; break; case 210: bar = 3.69; break; case 211: bar = 3.67; break; case 212: bar = 3.66; break; case 213: bar = 3.64; break; case 214: bar = 3.62; break; case 215: bar = 3.6; break; case 216: bar = 3.59; break; case 217: bar = 3.57; break; case 218: bar = 3.55; break; case 219: bar = 3.53; break; case 220: bar = 3.52; break; case 221: bar = 3.5; break; case 222: bar = 3.48; break; case 223: bar = 3.47; break; case 224: bar = 3.45; break; case 225: bar = 3.44; break; case 226: bar = 3.42; break; case 227: bar = 3.4; break; case 228: bar = 3.39; break; case 229: bar = 3.37; break; case 230: bar = 3.36; break; case 231: bar = 3.34; break; case 232: bar = 3.33; break; case 233: bar = 3.31; break; case 234: bar = 3.3; break; case 235: bar = 3.28; break; case 236: bar = 3.27; break; case 237: bar = 3.25; break; case 238: bar = 3.24; break; case 239: bar = 3.22; break; case 240: bar = 3.21; break; case 241: bar = 3.19; break; case 242: bar = 3.18; break; case 243: bar = 3.17; break; case 244: bar = 3.15; break; case 245: bar = 3.14; break; case 246: bar = 3.12; break; case 247: bar = 3.11; break; case 248: bar = 3.1; break; case 249: bar = 3.08; break; case 250: bar = 3.07; break; case 251: bar = 3.06; break; case 252: bar = 3.04; break; case 253: bar = 3.03; break; case 254: bar = 3.02; break; case 255: bar = 3.01; break; case 256: bar = 2.99; break; case 257: bar = 2.98; break; case 258: bar = 2.97; break; case 259: bar = 2.96; break; case 260: bar = 2.94; break; case 261: bar = 2.93; break; case 262: bar = 2.92; break; case 263: bar = 2.91; break; case 264: bar = 2.89; break; case 265: bar = 2.88; break; case 266: bar = 2.87; break; case 267: bar = 2.86; break; case 268: bar = 2.85; break; case 269: bar = 2.83; break; case 270: bar = 2.82; break; case 271: bar = 2.81; break; case 272: bar = 2.8; break; case 273: bar = 2.79; break; case 274: bar = 2.78; break; case 275: bar = 2.77; break; case 276: bar = 2.76; break; case 277: bar = 2.74; break; case 278: bar = 2.73; break; case 279: bar = 2.72; break; case 280: bar = 2.71; break; case 281: bar = 2.7; break; case 282: bar = 2.69; break; case 283: bar = 2.68; break; case 284: bar = 2.67; break; case 285: bar = 2.66; break; case 286: bar = 2.65; break; case 287: bar = 2.64; break; case 288: bar = 2.63; break; case 289: bar = 2.62; break; case 290: bar = 2.61; break; case 291: bar = 2.6; break; case 292: bar = 2.59; break; case 293: bar = 2.58; break; case 294: bar = 2.57; break; case 295: bar = 2.56; break; case 296: bar = 2.55; break; case 297: bar = 2.54; break; case 298: bar = 2.53; break; case 299: bar = 2.52; break; case 300: bar = 2.51; break; case 301: bar = 2.5; break; case 302: bar = 2.49; break; case 303: bar = 2.48; break; case 304: bar = 2.47; break; case 305: bar = 2.46; break; case 306: bar = 2.45; break; case 307: bar = 2.44; break; case 308: bar = 2.43; break; case 309: bar = 2.42; break; case 310: bar = 2.41; break; case 311: bar = 2.41; break; case 312: bar = 2.4; break; case 313: bar = 2.39; break; case 314: bar = 2.38; break; case 315: bar = 2.37; break; case 316: bar = 2.36; break; case 317: bar = 2.35; break; case 318: bar = 2.34; break; case 319: bar = 2.34; break; case 320: bar = 2.33; break; case 321: bar = 2.32; break; case 322: bar = 2.31; break; case 323: bar = 2.3; break; case 324: bar = 2.29; break; case 325: bar = 2.28; break; case 326: bar = 2.28; break; case 327: bar = 2.27; break; case 328: bar = 2.26; break; case 329: bar = 2.25; break; case 330: bar = 2.24; break; case 331: bar = 2.24; break; case 332: bar = 2.23; break; case 333: bar = 2.22; break; case 334: bar = 2.21; break; case 335: bar = 2.2; break; case 336: bar = 2.2; break; case 337: bar = 2.19; break; case 338: bar = 2.18; break; case 339: bar = 2.17; break; case 340: bar = 2.17; break; case 341: bar = 2.16; break; case 342: bar = 2.15; break; case 343: bar = 2.14; break; case 344: bar = 2.13; break; case 345: bar = 2.13; break; case 346: bar = 2.12; break; case 347: bar = 2.11; break; case 348: bar = 2.11; break; case 349: bar = 2.1; break; case 350: bar = 2.09; break; case 351: bar = 2.08; break; case 352: bar = 2.08; break; case 353: bar = 2.07; break; case 354: bar = 2.06; break; case 355: bar = 2.05; break; case 356: bar = 2.05; break; case 357: bar = 2.04; break; case 358: bar = 2.03; break; case 359: bar = 2.03; break; case 360: bar = 2.02; break; case 361: bar = 2.01; break; case 362: bar = 2.01; break; case 363: bar = 2; break; case 364: bar = 1.99; break; case 365: bar = 1.99; break; case 366: bar = 1.98; break; case 367: bar = 1.97; break; case 368: bar = 1.97; break; case 369: bar = 1.96; break; case 370: bar = 1.95; break; case 371: bar = 1.95; break; case 372: bar = 1.94; break; case 373: bar = 1.93; break; case 374: bar = 1.93; break; case 375: bar = 1.92; break; case 376: bar = 1.91; break; case 377: bar = 1.91; break; case 378: bar = 1.9; break; case 379: bar = 1.89; break; case 380: bar = 1.89; break; case 381: bar = 1.88; break; case 382: bar = 1.88; break; case 383: bar = 1.87; break; case 384: bar = 1.86; break; case 385: bar = 1.86; break; case 386: bar = 1.85; break; case 387: bar = 1.85; break; case 388: bar = 1.84; break; case 389: bar = 1.83; break; case 390: bar = 1.83; break; case 391: bar = 1.82; break; case 392: bar = 1.82; break; case 393: bar = 1.81; break; case 394: bar = 1.8; break; case 395: bar = 1.8; break; case 396: bar = 1.79; break; case 397: bar = 1.79; break; case 398: bar = 1.78; break; case 399: bar = 1.77; break; case 400: bar = 1.77; break; case 401: bar = 1.76; break; case 402: bar = 1.76; break; case 403: bar = 1.75; break; case 404: bar = 1.75; break; case 405: bar = 1.74; break; case 406: bar = 1.73; break; case 407: bar = 1.73; break; case 408: bar = 1.72; break; case 409: bar = 1.72; break; case 410: bar = 1.71; break; case 411: bar = 1.71; break; case 412: bar = 1.7; break; case 413: bar = 1.7; break; case 414: bar = 1.69; break; case 415: bar = 1.69; break; case 416: bar = 1.68; break; case 417: bar = 1.67; break; case 418: bar = 1.67; break; case 419: bar = 1.66; break; case 420: bar = 1.66; break; case 421: bar = 1.65; break; case 422: bar = 1.65; break; case 423: bar = 1.64; break; case 424: bar = 1.64; break; case 425: bar = 1.63; break; case 426: bar = 1.63; break; case 427: bar = 1.62; break; case 428: bar = 1.62; break; case 429: bar = 1.61; break; case 430: bar = 1.61; break; case 431: bar = 1.6; break; case 432: bar = 1.6; break; case 433: bar = 1.59; break; case 434: bar = 1.59; break; case 435: bar = 1.58; break; case 436: bar = 1.58; break; case 437: bar = 1.57; break; case 438: bar = 1.57; break; case 439: bar = 1.56; break; case 440: bar = 1.56; break; case 441: bar = 1.55; break; case 442: bar = 1.55; break; case 443: bar = 1.54; break; case 444: bar = 1.54; break; case 445: bar = 1.53; break; case 446: bar = 1.53; break; case 447: bar = 1.53; break; case 448: bar = 1.52; break; case 449: bar = 1.52; break; case 450: bar = 1.51; break; case 451: bar = 1.51; break; case 452: bar = 1.5; break; case 453: bar = 1.5; break; case 454: bar = 1.49; break; case 455: bar = 1.49; break; case 456: bar = 1.48; break; case 457: bar = 1.48; break; case 458: bar = 1.47; break; case 459: bar = 1.47; break; case 460: bar = 1.47; break; case 461: bar = 1.46; break; case 462: bar = 1.46; break; case 463: bar = 1.45; break; case 464: bar = 1.45; break; case 465: bar = 1.44; break; case 466: bar = 1.44; break; case 467: bar = 1.44; break; case 468: bar = 1.43; break; case 469: bar = 1.43; break; case 470: bar = 1.42; break; case 471: bar = 1.42; break; case 472: bar = 1.41; break; case 473: bar = 1.41; break; case 474: bar = 1.41; break; case 475: bar = 1.4; break; case 476: bar = 1.4; break; case 477: bar = 1.39; break; case 478: bar = 1.39; break; case 479: bar = 1.38; break; case 480: bar = 1.38; break; case 481: bar = 1.38; break; case 482: bar = 1.37; break; case 483: bar = 1.37; break; case 484: bar = 1.36; break; case 485: bar = 1.36; break; case 486: bar = 1.36; break; case 487: bar = 1.35; break; case 488: bar = 1.35; break; case 489: bar = 1.34; break; case 490: bar = 1.34; break; case 491: bar = 1.34; break; case 492: bar = 1.33; break; case 493: bar = 1.33; break; case 494: bar = 1.32; break; case 495: bar = 1.32; break; case 496: bar = 1.32; break; case 497: bar = 1.31; break; case 498: bar = 1.31; break; case 499: bar = 1.3; break; case 500: bar = 1.3; break; case 501: bar = 1.3; break; case 502: bar = 1.29; break; case 503: bar = 1.29; break; case 504: bar = 1.29; break; case 505: bar = 1.28; break; case 506: bar = 1.28; break; case 507: bar = 1.27; break; case 508: bar = 1.27; break; case 509: bar = 1.27; break; case 510: bar = 1.26; break; case 511: bar = 1.26; break; case 512: bar = 1.26; break; case 513: bar = 1.25; break; case 514: bar = 1.25; break; case 515: bar = 1.24; break; case 516: bar = 1.24; break; case 517: bar = 1.24; break; case 518: bar = 1.23; break; case 519: bar = 1.23; break; case 520: bar = 1.23; break; case 521: bar = 1.22; break; case 522: bar = 1.22; break; case 523: bar = 1.22; break; case 524: bar = 1.21; break; case 525: bar = 1.21; break; case 526: bar = 1.21; break; case 527: bar = 1.2; break; case 528: bar = 1.2; break; case 529: bar = 1.2; break; case 530: bar = 1.19; break; case 531: bar = 1.19; break; case 532: bar = 1.18; break; case 533: bar = 1.18; break; case 534: bar = 1.18; break; case 535: bar = 1.17; break; case 536: bar = 1.17; break; case 537: bar = 1.17; break; case 538: bar = 1.16; break; case 539: bar = 1.16; break; case 540: bar = 1.16; break; case 541: bar = 1.15; break; case 542: bar = 1.15; break; case 543: bar = 1.15; break; case 544: bar = 1.14; break; case 545: bar = 1.14; break; case 546: bar = 1.14; break; case 547: bar = 1.13; break; case 548: bar = 1.13; break; case 549: bar = 1.13; break; case 550: bar = 1.12; break; case 551: bar = 1.12; break; case 552: bar = 1.12; break; case 553: bar = 1.12; break; case 554: bar = 1.11; break; case 555: bar = 1.11; break; case 556: bar = 1.11; break; case 557: bar = 1.1; break; case 558: bar = 1.1; break; case 559: bar = 1.1; break; case 560: bar = 1.09; break; case 561: bar = 1.09; break; case 562: bar = 1.09; break; case 563: bar = 1.08; break; case 564: bar = 1.08; break; case 565: bar = 1.08; break; case 566: bar = 1.07; break; case 567: bar = 1.07; break; case 568: bar = 1.07; break; case 569: bar = 1.07; break; case 570: bar = 1.06; break; case 571: bar = 1.06; break; case 572: bar = 1.06; break; case 573: bar = 1.05; break; case 574: bar = 1.05; break; case 575: bar = 1.05; break; case 576: bar = 1.04; break; case 577: bar = 1.04; break; case 578: bar = 1.04; break; case 579: bar = 1.04; break; case 580: bar = 1.03; break; case 581: bar = 1.03; break; case 582: bar = 1.03; break; case 583: bar = 1.02; break; case 584: bar = 1.02; break; case 585: bar = 1.02; break; case 586: bar = 1.02; break; case 587: bar = 1.01; break; case 588: bar = 1.01; break; case 589: bar = 1.01; break; case 590: bar = 1; break; case 591: bar = 1; break; case 592: bar = 1; break; case 593: bar = 1; break; case 594: bar = 0.99; break; case 595: bar = 0.99; break; case 596: bar = 0.99; break; case 597: bar = 0.98; break; case 598: bar = 0.98; break; case 599: bar = 0.98; break; case 600: bar = 0.98; break; case 601: bar = 0.97; break; case 602: bar = 0.97; break; case 603: bar = 0.97; break; case 604: bar = 0.96; break; case 605: bar = 0.96; break; case 606: bar = 0.96; break; case 607: bar = 0.96; break; case 608: bar = 0.95; break; case 609: bar = 0.95; break; case 610: bar = 0.95; break; case 611: bar = 0.95; break; case 612: bar = 0.94; break; case 613: bar = 0.94; break; case 614: bar = 0.94; break; case 615: bar = 0.94; break; case 616: bar = 0.93; break; case 617: bar = 0.93; break; case 618: bar = 0.93; break; case 619: bar = 0.92; break; case 620: bar = 0.92; break; case 621: bar = 0.92; break; case 622: bar = 0.92; break; case 623: bar = 0.91; break; case 624: bar = 0.91; break; case 625: bar = 0.91; break; case 626: bar = 0.91; break; case 627: bar = 0.9; break; case 628: bar = 0.9; break; case 629: bar = 0.9; break; case 630: bar = 0.9; break; case 631: bar = 0.89; break; case 632: bar = 0.89; break; case 633: bar = 0.89; break; case 634: bar = 0.89; break; case 635: bar = 0.88; break; case 636: bar = 0.88; break; case 637: bar = 0.88; break; case 638: bar = 0.88; break; case 639: bar = 0.87; break; case 640: bar = 0.87; break; case 641: bar = 0.87; break; case 642: bar = 0.87; break; case 643: bar = 0.86; break; case 644: bar = 0.86; break; case 645: bar = 0.86; break; case 646: bar = 0.86; break; case 647: bar = 0.85; break; case 648: bar = 0.85; break; case 649: bar = 0.85; break; case 650: bar = 0.85; break; case 651: bar = 0.84; break; case 652: bar = 0.84; break; case 653: bar = 0.84; break; case 654: bar = 0.84; break; case 655: bar = 0.84; break; case 656: bar = 0.83; break; case 657: bar = 0.83; break; case 658: bar = 0.83; break; case 659: bar = 0.83; break; case 660: bar = 0.82; break; case 661: bar = 0.82; break; case 662: bar = 0.82; break; case 663: bar = 0.82; break; case 664: bar = 0.81; break; case 665: bar = 0.81; break; case 666: bar = 0.81; break; case 667: bar = 0.81; break; case 668: bar = 0.81; break; case 669: bar = 0.8; break; case 670: bar = 0.8; break; case 671: bar = 0.8; break; case 672: bar = 0.8; break; case 673: bar = 0.79; break; case 674: bar = 0.79; break; case 675: bar = 0.79; break; case 676: bar = 0.79; break; case 677: bar = 0.78; break; case 678: bar = 0.78; break; case 679: bar = 0.78; break; case 680: bar = 0.78; break; case 681: bar = 0.78; break; case 682: bar = 0.77; break; case 683: bar = 0.77; break; case 684: bar = 0.77; break; case 685: bar = 0.77; break; case 686: bar = 0.77; break; case 687: bar = 0.76; break; case 688: bar = 0.76; break; case 689: bar = 0.76; break; case 690: bar = 0.76; break; case 691: bar = 0.75; break; case 692: bar = 0.75; break; case 693: bar = 0.75; break; case 694: bar = 0.75; break; case 695: bar = 0.75; break; case 696: bar = 0.74; break; case 697: bar = 0.74; break; case 698: bar = 0.74; break; case 699: bar = 0.74; break; case 700: bar = 0.74; break; case 701: bar = 0.73; break; case 702: bar = 0.73; break; case 703: bar = 0.73; break; case 704: bar = 0.73; break; case 705: bar = 0.72; break; case 706: bar = 0.72; break; case 707: bar = 0.72; break; case 708: bar = 0.72; break; case 709: bar = 0.72; break; case 710: bar = 0.71; break; case 711: bar = 0.71; break; case 712: bar = 0.71; break; case 713: bar = 0.71; break; case 714: bar = 0.71; break; case 715: bar = 0.7; break; case 716: bar = 0.7; break; case 717: bar = 0.7; break; case 718: bar = 0.7; break; case 719: bar = 0.7; break; case 720: bar = 0.69; break; case 721: bar = 0.69; break; case 722: bar = 0.69; break; case 723: bar = 0.69; break; case 724: bar = 0.69; break; case 725: bar = 0.68; break; case 726: bar = 0.68; break; case 727: bar = 0.68; break; case 728: bar = 0.68; break; case 729: bar = 0.68; break; case 730: bar = 0.67; break; case 731: bar = 0.67; break; case 732: bar = 0.67; break; case 733: bar = 0.67; break; case 734: bar = 0.67; break; case 735: bar = 0.67; break; case 736: bar = 0.66; break; case 737: bar = 0.66; break; case 738: bar = 0.66; break; case 739: bar = 0.66; break; case 740: bar = 0.66; break; case 741: bar = 0.65; break; case 742: bar = 0.65; break; case 743: bar = 0.65; break; case 744: bar = 0.65; break; case 745: bar = 0.65; break; case 746: bar = 0.64; break; case 747: bar = 0.64; break; case 748: bar = 0.64; break; case 749: bar = 0.64; break; case 750: bar = 0.64; break; case 751: bar = 0.64; break; case 752: bar = 0.63; break; case 753: bar = 0.63; break; case 754: bar = 0.63; break; case 755: bar = 0.63; break; case 756: bar = 0.63; break; case 757: bar = 0.62; break; case 758: bar = 0.62; break; case 759: bar = 0.62; break; case 760: bar = 0.62; break; case 761: bar = 0.62; break; case 762: bar = 0.61; break; case 763: bar = 0.61; break; case 764: bar = 0.61; break; case 765: bar = 0.61; break; case 766: bar = 0.61; break; case 767: bar = 0.61; break; case 768: bar = 0.6; break; case 769: bar = 0.6; break; case 770: bar = 0.6; break; case 771: bar = 0.6; break; case 772: bar = 0.6; break; case 773: bar = 0.6; break; case 774: bar = 0.59; break; case 775: bar = 0.59; break; case 776: bar = 0.59; break; case 777: bar = 0.59; break; case 778: bar = 0.59; break; case 779: bar = 0.59; break; case 780: bar = 0.58; break; case 781: bar = 0.58; break; case 782: bar = 0.58; break; case 783: bar = 0.58; break; case 784: bar = 0.58; break; case 785: bar = 0.57; break; case 786: bar = 0.57; break; case 787: bar = 0.57; break; case 788: bar = 0.57; break; case 789: bar = 0.57; break; case 790: bar = 0.57; break; case 791: bar = 0.56; break; case 792: bar = 0.56; break; case 793: bar = 0.56; break; case 794: bar = 0.56; break; case 795: bar = 0.56; break; case 796: bar = 0.56; break; case 797: bar = 0.55; break; case 798: bar = 0.55; break; case 799: bar = 0.55; break; case 800: bar = 0.55; break; case 801: bar = 0.55; break; case 802: bar = 0.55; break; case 803: bar = 0.54; break; case 804: bar = 0.54; break; case 805: bar = 0.54; break; case 806: bar = 0.54; break; case 807: bar = 0.54; break; case 808: bar = 0.54; break; case 809: bar = 0.53; break; case 810: bar = 0.53; break; case 811: bar = 0.53; break; case 812: bar = 0.53; break; case 813: bar = 0.53; break; case 814: bar = 0.53; break; case 815: bar = 0.53; break; case 816: bar = 0.52; break; case 817: bar = 0.52; break; case 818: bar = 0.52; break; case 819: bar = 0.52; break; case 820: bar = 0.52; break; case 821: bar = 0.52; break; case 822: bar = 0.51; break; case 823: bar = 0.51; break; case 824: bar = 0.51; break; case 825: bar = 0.51; break; case 826: bar = 0.51; break; case 827: bar = 0.51; break; case 828: bar = 0.5; break; case 829: bar = 0.5; break; case 830: bar = 0.5; break; case 831: bar = 0.5; break; case 832: bar = 0.5; break; case 833: bar = 0.5; break; case 834: bar = 0.5; break; case 835: bar = 0.49; break; case 836: bar = 0.49; break; case 837: bar = 0.49; break; case 838: bar = 0.49; break; case 839: bar = 0.49; break; case 840: bar = 0.49; break; case 841: bar = 0.48; break; case 842: bar = 0.48; break; case 843: bar = 0.48; break; case 844: bar = 0.48; break; case 845: bar = 0.48; break; case 846: bar = 0.48; break; case 847: bar = 0.48; break; case 848: bar = 0.47; break; case 849: bar = 0.47; break; case 850: bar = 0.47; break; case 851: bar = 0.47; break; case 852: bar = 0.47; break; case 853: bar = 0.47; break; case 854: bar = 0.47; break; case 855: bar = 0.46; break; case 856: bar = 0.46; break; case 857: bar = 0.46; break; case 858: bar = 0.46; break; case 859: bar = 0.46; break; case 860: bar = 0.46; break; case 861: bar = 0.46; break; case 862: bar = 0.45; break; case 863: bar = 0.45; break; case 864: bar = 0.45; break; case 865: bar = 0.45; break; case 866: bar = 0.45; break; case 867: bar = 0.45; break; case 868: bar = 0.45; break; case 869: bar = 0.44; break; case 870: bar = 0.44; break; case 871: bar = 0.44; break; case 872: bar = 0.44; break; case 873: bar = 0.44; break; case 874: bar = 0.44; break; case 875: bar = 0.44; break; case 876: bar = 0.43; break; case 877: bar = 0.43; break; case 878: bar = 0.43; break; case 879: bar = 0.43; break; case 880: bar = 0.43; break; case 881: bar = 0.43; break; case 882: bar = 0.43; break; case 883: bar = 0.42; break; case 884: bar = 0.42; break; case 885: bar = 0.42; break; case 886: bar = 0.42; break; case 887: bar = 0.42; break; case 888: bar = 0.42; break; case 889: bar = 0.42; break; case 890: bar = 0.41; break; case 891: bar = 0.41; break; case 892: bar = 0.41; break; case 893: bar = 0.41; break; case 894: bar = 0.41; break; case 895: bar = 0.41; break; case 896: bar = 0.41; break; case 897: bar = 0.41; break; case 898: bar = 0.4; break; case 899: bar = 0.4; break; case 900: bar = 0.4; break; case 901: bar = 0.4; break; case 902: bar = 0.4; break; case 903: bar = 0.4; break; case 904: bar = 0.4; break; case 905: bar = 0.39; break; case 906: bar = 0.39; break; case 907: bar = 0.39; break; case 908: bar = 0.39; break; case 909: bar = 0.39; break; case 910: bar = 0.39; break; case 911: bar = 0.39; break; case 912: bar = 0.39; break; case 913: bar = 0.38; break; case 914: bar = 0.38; break; case 915: bar = 0.38; break; case 916: bar = 0.38; break; case 917: bar = 0.38; break; case 918: bar = 0.38; break; case 919: bar = 0.38; break; case 920: bar = 0.38; break; case 921: bar = 0.37; break; case 922: bar = 0.37; break; case 923: bar = 0.37; break; case 924: bar = 0.37; break; case 925: bar = 0.37; break; case 926: bar = 0.37; break; case 927: bar = 0.37; break; case 928: bar = 0.37; break; case 929: bar = 0.36; break; case 930: bar = 0.36; break; case 931: bar = 0.36; break; case 932: bar = 0.36; break; case 933: bar = 0.36; break; case 934: bar = 0.36; break; case 935: bar = 0.36; break; case 936: bar = 0.36; break; case 937: bar = 0.35; break; case 938: bar = 0.35; break; case 939: bar = 0.35; break; case 940: bar = 0.35; break; case 941: bar = 0.35; break; case 942: bar = 0.35; break; case 943: bar = 0.35; break; case 944: bar = 0.35; break; case 945: bar = 0.34; break; case 946: bar = 0.34; break; case 947: bar = 0.34; break; case 948: bar = 0.34; break; case 949: bar = 0.34; break; case 950: bar = 0.34; break; case 951: bar = 0.34; break; case 952: bar = 0.34; break; case 953: bar = 0.33; break; case 954: bar = 0.33; break; case 955: bar = 0.33; break; case 956: bar = 0.33; break; case 957: bar = 0.33; break; case 958: bar = 0.33; break; case 959: bar = 0.33; break; case 960: bar = 0.33; break; case 961: bar = 0.32; break; case 962: bar = 0.32; break; case 963: bar = 0.32; break; case 964: bar = 0.32; break; case 965: bar = 0.32; break; case 966: bar = 0.32; break; case 967: bar = 0.32; break; case 968: bar = 0.32; break; case 969: bar = 0.32; break; case 970: bar = 0.31; break; case 971: bar = 0.31; break; case 972: bar = 0.31; break; case 973: bar = 0.31; break; case 974: bar = 0.31; break; case 975: bar = 0.31; break; case 976: bar = 0.31; break; case 977: bar = 0.31; break; case 978: bar = 0.3; break; case 979: bar = 0.3; break; case 980: bar = 0.3; break; case 981: bar = 0.3; break; case 982: bar = 0.3; break; case 983: bar = 0.3; break; case 984: bar = 0.3; break; case 985: bar = 0.3; break; case 986: bar = 0.3; break; case 987: bar = 0.29; break; case 988: bar = 0.29; break; case 989: bar = 0.29; break; case 990: bar = 0.29; break; case 991: bar = 0.29; break; case 992: bar = 0.29; break; case 993: bar = 0.29; break; case 994: bar = 0.29; break; case 995: bar = 0.29; break; case 996: bar = 0.28; break; case 997: bar = 0.28; break; case 998: bar = 0.28; break; case 999: bar = 0.28; break; case 1000: bar = 0.28; break; case 1001: bar = 0.28; break; case 1002: bar = 0.28; break; case 1003: bar = 0.28; break; case 1004: bar = 0.28; break; case 1005: bar = 0.27; break; case 1006: bar = 0.27; break; case 1007: bar = 0.27; break; case 1008: bar = 0.27; break; case 1009: bar = 0.27; break; case 1010: bar = 0.27; break; case 1011: bar = 0.27; break; case 1012: bar = 0.27; break; case 1013: bar = 0.27; break; case 1014: bar = 0.26; break; case 1015: bar = 0.26; break; case 1016: bar = 0.26; break; case 1017: bar = 0.26; break; case 1018: bar = 0.26; break; case 1019: bar = 0.26; break; case 1020: bar = 0.26; break; case 1021: bar = 0.26; break; case 1022: bar = 0.26; break; case 1023: bar = 0.26; break; case 1024: bar = 0.25; break;
case 172: bar = 4.52; break; | case 172: bar = 4.52; break; case 173: bar = 4.49; break; case 174: bar = 4.46; break; case 175: bar = 4.44; break; case 176: bar = 4.41; break; case 177: bar = 4.39; break; case 178: bar = 4.36; break; case 179: bar = 4.34; break; case 180: bar = 4.32; break; case 181: bar = 4.29; break; case 182: bar = 4.27; break; case 183: bar = 4.25; break; case 184: bar = 4.22; break; case 185: bar = 4.2; break; case 186: bar = 4.18; break; case 187: bar = 4.15; break; case 188: bar = 4.13; break; case 189: bar = 4.11; break; case 190: bar = 4.09; break; case 191: bar = 4.07; break; case 192: bar = 4.05; break; case 193: bar = 4.02; break; case 194: bar = 4; break; case 195: bar = 3.98; break; case 196: bar = 3.96; break; case 197: bar = 3.94; break; case 198: bar = 3.92; break; case 199: bar = 3.9; break; case 200: bar = 3.88; break; case 201: bar = 3.86; break; case 202: bar = 3.84; break; case 203: bar = 3.82; break; case 204: bar = 3.8; break; case 205: bar = 3.78; break; case 206: bar = 3.77; break; case 207: bar = 3.75; break; case 208: bar = 3.73; break; case 209: bar = 3.71; break; case 210: bar = 3.69; break; case 211: bar = 3.67; break; case 212: bar = 3.66; break; case 213: bar = 3.64; break; case 214: bar = 3.62; break; case 215: bar = 3.6; break; case 216: bar = 3.59; break; case 217: bar = 3.57; break; case 218: bar = 3.55; break; case 219: bar = 3.53; break; case 220: bar = 3.52; break; case 221: bar = 3.5; break; case 222: bar = 3.48; break; case 223: bar = 3.47; break; case 224: bar = 3.45; break; case 225: bar = 3.44; break; case 226: bar = 3.42; break; case 227: bar = 3.4; break; case 228: bar = 3.39; break; case 229: bar = 3.37; break; case 230: bar = 3.36; break; case 231: bar = 3.34; break; case 232: bar = 3.33; break; case 233: bar = 3.31; break; case 234: bar = 3.3; break; case 235: bar = 3.28; break; case 236: bar = 3.27; break; case 237: bar = 3.25; break; case 238: bar = 3.24; break; case 239: bar = 3.22; break; case 240: bar = 3.21; break; case 241: bar = 3.19; break; case 242: bar = 3.18; break; case 243: bar = 3.17; break; case 244: bar = 3.15; break; case 245: bar = 3.14; break; case 246: bar = 3.12; break; case 247: bar = 3.11; break; case 248: bar = 3.1; break; case 249: bar = 3.08; break; case 250: bar = 3.07; break; case 251: bar = 3.06; break; case 252: bar = 3.04; break; case 253: bar = 3.03; break; case 254: bar = 3.02; break; case 255: bar = 3.01; break; case 256: bar = 2.99; break; case 257: bar = 2.98; break; case 258: bar = 2.97; break; case 259: bar = 2.96; break; case 260: bar = 2.94; break; case 261: bar = 2.93; break; case 262: bar = 2.92; break; case 263: bar = 2.91; break; case 264: bar = 2.89; break; case 265: bar = 2.88; break; case 266: bar = 2.87; break; case 267: bar = 2.86; break; case 268: bar = 2.85; break; case 269: bar = 2.83; break; case 270: bar = 2.82; break; case 271: bar = 2.81; break; case 272: bar = 2.8; break; case 273: bar = 2.79; break; case 274: bar = 2.78; break; case 275: bar = 2.77; break; case 276: bar = 2.76; break; case 277: bar = 2.74; break; case 278: bar = 2.73; break; case 279: bar = 2.72; break; case 280: bar = 2.71; break; case 281: bar = 2.7; break; case 282: bar = 2.69; break; case 283: bar = 2.68; break; case 284: bar = 2.67; break; case 285: bar = 2.66; break; case 286: bar = 2.65; break; case 287: bar = 2.64; break; case 288: bar = 2.63; break; case 289: bar = 2.62; break; case 290: bar = 2.61; break; case 291: bar = 2.6; break; case 292: bar = 2.59; break; case 293: bar = 2.58; break; case 294: bar = 2.57; break; case 295: bar = 2.56; break; case 296: bar = 2.55; break; case 297: bar = 2.54; break; case 298: bar = 2.53; break; case 299: bar = 2.52; break; case 300: bar = 2.51; break; case 301: bar = 2.5; break; case 302: bar = 2.49; break; case 303: bar = 2.48; break; case 304: bar = 2.47; break; case 305: bar = 2.46; break; case 306: bar = 2.45; break; case 307: bar = 2.44; break; case 308: bar = 2.43; break; case 309: bar = 2.42; break; case 310: bar = 2.41; break; case 311: bar = 2.41; break; case 312: bar = 2.4; break; case 313: bar = 2.39; break; case 314: bar = 2.38; break; case 315: bar = 2.37; break; case 316: bar = 2.36; break; case 317: bar = 2.35; break; case 318: bar = 2.34; break; case 319: bar = 2.34; break; case 320: bar = 2.33; break; case 321: bar = 2.32; break; case 322: bar = 2.31; break; case 323: bar = 2.3; break; case 324: bar = 2.29; break; case 325: bar = 2.28; break; case 326: bar = 2.28; break; case 327: bar = 2.27; break; case 328: bar = 2.26; break; case 329: bar = 2.25; break; case 330: bar = 2.24; break; case 331: bar = 2.24; break; case 332: bar = 2.23; break; case 333: bar = 2.22; break; case 334: bar = 2.21; break; case 335: bar = 2.2; break; case 336: bar = 2.2; break; case 337: bar = 2.19; break; case 338: bar = 2.18; break; case 339: bar = 2.17; break; case 340: bar = 2.17; break; case 341: bar = 2.16; break; case 342: bar = 2.15; break; case 343: bar = 2.14; break; case 344: bar = 2.13; break; case 345: bar = 2.13; break; case 346: bar = 2.12; break; case 347: bar = 2.11; break; case 348: bar = 2.11; break; case 349: bar = 2.1; break; case 350: bar = 2.09; break; case 351: bar = 2.08; break; case 352: bar = 2.08; break; case 353: bar = 2.07; break; case 354: bar = 2.06; break; case 355: bar = 2.05; break; case 356: bar = 2.05; break; case 357: bar = 2.04; break; case 358: bar = 2.03; break; case 359: bar = 2.03; break; case 360: bar = 2.02; break; case 361: bar = 2.01; break; case 362: bar = 2.01; break; case 363: bar = 2; break; case 364: bar = 1.99; break; case 365: bar = 1.99; break; case 366: bar = 1.98; break; case 367: bar = 1.97; break; case 368: bar = 1.97; break; case 369: bar = 1.96; break; case 370: bar = 1.95; break; case 371: bar = 1.95; break; case 372: bar = 1.94; break; case 373: bar = 1.93; break; case 374: bar = 1.93; break; case 375: bar = 1.92; break; case 376: bar = 1.91; break; case 377: bar = 1.91; break; case 378: bar = 1.9; break; case 379: bar = 1.89; break; case 380: bar = 1.89; break; case 381: bar = 1.88; break; case 382: bar = 1.88; break; case 383: bar = 1.87; break; case 384: bar = 1.86; break; case 385: bar = 1.86; break; case 386: bar = 1.85; break; case 387: bar = 1.85; break; case 388: bar = 1.84; break; case 389: bar = 1.83; break; case 390: bar = 1.83; break; case 391: bar = 1.82; break; case 392: bar = 1.82; break; case 393: bar = 1.81; break; case 394: bar = 1.8; break; case 395: bar = 1.8; break; case 396: bar = 1.79; break; case 397: bar = 1.79; break; case 398: bar = 1.78; break; case 399: bar = 1.77; break; case 400: bar = 1.77; break; case 401: bar = 1.76; break; case 402: bar = 1.76; break; case 403: bar = 1.75; break; case 404: bar = 1.75; break; case 405: bar = 1.74; break; case 406: bar = 1.73; break; case 407: bar = 1.73; break; case 408: bar = 1.72; break; case 409: bar = 1.72; break; case 410: bar = 1.71; break; case 411: bar = 1.71; break; case 412: bar = 1.7; break; case 413: bar = 1.7; break; case 414: bar = 1.69; break; case 415: bar = 1.69; break; case 416: bar = 1.68; break; case 417: bar = 1.67; break; case 418: bar = 1.67; break; case 419: bar = 1.66; break; case 420: bar = 1.66; break; case 421: bar = 1.65; break; case 422: bar = 1.65; break; case 423: bar = 1.64; break; case 424: bar = 1.64; break; case 425: bar = 1.63; break; case 426: bar = 1.63; break; case 427: bar = 1.62; break; case 428: bar = 1.62; break; case 429: bar = 1.61; break; case 430: bar = 1.61; break; case 431: bar = 1.6; break; case 432: bar = 1.6; break; case 433: bar = 1.59; break; case 434: bar = 1.59; break; case 435: bar = 1.58; break; case 436: bar = 1.58; break; case 437: bar = 1.57; break; case 438: bar = 1.57; break; case 439: bar = 1.56; break; case 440: bar = 1.56; break; case 441: bar = 1.55; break; case 442: bar = 1.55; break; case 443: bar = 1.54; break; case 444: bar = 1.54; break; case 445: bar = 1.53; break; case 446: bar = 1.53; break; case 447: bar = 1.53; break; case 448: bar = 1.52; break; case 449: bar = 1.52; break; case 450: bar = 1.51; break; case 451: bar = 1.51; break; case 452: bar = 1.5; break; case 453: bar = 1.5; break; case 454: bar = 1.49; break; case 455: bar = 1.49; break; case 456: bar = 1.48; break; case 457: bar = 1.48; break; case 458: bar = 1.47; break; case 459: bar = 1.47; break; case 460: bar = 1.47; break; case 461: bar = 1.46; break; case 462: bar = 1.46; break; case 463: bar = 1.45; break; case 464: bar = 1.45; break; case 465: bar = 1.44; break; case 466: bar = 1.44; break; case 467: bar = 1.44; break; case 468: bar = 1.43; break; case 469: bar = 1.43; break; case 470: bar = 1.42; break; case 471: bar = 1.42; break; case 472: bar = 1.41; break; case 473: bar = 1.41; break; case 474: bar = 1.41; break; case 475: bar = 1.4; break; case 476: bar = 1.4; break; case 477: bar = 1.39; break; case 478: bar = 1.39; break; case 479: bar = 1.38; break; case 480: bar = 1.38; break; case 481: bar = 1.38; break; case 482: bar = 1.37; break; case 483: bar = 1.37; break; case 484: bar = 1.36; break; case 485: bar = 1.36; break; case 486: bar = 1.36; break; case 487: bar = 1.35; break; case 488: bar = 1.35; break; case 489: bar = 1.34; break; case 490: bar = 1.34; break; case 491: bar = 1.34; break; case 492: bar = 1.33; break; case 493: bar = 1.33; break; case 494: bar = 1.32; break; case 495: bar = 1.32; break; case 496: bar = 1.32; break; case 497: bar = 1.31; break; case 498: bar = 1.31; break; case 499: bar = 1.3; break; case 500: bar = 1.3; break; case 501: bar = 1.3; break; case 502: bar = 1.29; break; case 503: bar = 1.29; break; case 504: bar = 1.29; break; case 505: bar = 1.28; break; case 506: bar = 1.28; break; case 507: bar = 1.27; break; case 508: bar = 1.27; break; case 509: bar = 1.27; break; case 510: bar = 1.26; break; case 511: bar = 1.26; break; case 512: bar = 1.26; break; case 513: bar = 1.25; break; case 514: bar = 1.25; break; case 515: bar = 1.24; break; case 516: bar = 1.24; break; case 517: bar = 1.24; break; case 518: bar = 1.23; break; case 519: bar = 1.23; break; case 520: bar = 1.23; break; case 521: bar = 1.22; break; case 522: bar = 1.22; break; case 523: bar = 1.22; break; case 524: bar = 1.21; break; case 525: bar = 1.21; break; case 526: bar = 1.21; break; case 527: bar = 1.2; break; case 528: bar = 1.2; break; case 529: bar = 1.2; break; case 530: bar = 1.19; break; case 531: bar = 1.19; break; case 532: bar = 1.18; break; case 533: bar = 1.18; break; case 534: bar = 1.18; break; case 535: bar = 1.17; break; case 536: bar = 1.17; break; case 537: bar = 1.17; break; case 538: bar = 1.16; break; case 539: bar = 1.16; break; case 540: bar = 1.16; break; case 541: bar = 1.15; break; case 542: bar = 1.15; break; case 543: bar = 1.15; break; case 544: bar = 1.14; break; case 545: bar = 1.14; break; case 546: bar = 1.14; break; case 547: bar = 1.13; break; case 548: bar = 1.13; break; case 549: bar = 1.13; break; case 550: bar = 1.12; break; case 551: bar = 1.12; break; case 552: bar = 1.12; break; case 553: bar = 1.12; break; case 554: bar = 1.11; break; case 555: bar = 1.11; break; case 556: bar = 1.11; break; case 557: bar = 1.1; break; case 558: bar = 1.1; break; case 559: bar = 1.1; break; case 560: bar = 1.09; break; case 561: bar = 1.09; break; case 562: bar = 1.09; break; case 563: bar = 1.08; break; case 564: bar = 1.08; break; case 565: bar = 1.08; break; case 566: bar = 1.07; break; case 567: bar = 1.07; break; case 568: bar = 1.07; break; case 569: bar = 1.07; break; case 570: bar = 1.06; break; case 571: bar = 1.06; break; case 572: bar = 1.06; break; case 573: bar = 1.05; break; case 574: bar = 1.05; break; case 575: bar = 1.05; break; case 576: bar = 1.04; break; case 577: bar = 1.04; break; case 578: bar = 1.04; break; case 579: bar = 1.04; break; case 580: bar = 1.03; break; case 581: bar = 1.03; break; case 582: bar = 1.03; break; case 583: bar = 1.02; break; case 584: bar = 1.02; break; case 585: bar = 1.02; break; case 586: bar = 1.02; break; case 587: bar = 1.01; break; case 588: bar = 1.01; break; case 589: bar = 1.01; break; case 590: bar = 1; break; case 591: bar = 1; break; case 592: bar = 1; break; case 593: bar = 1; break; case 594: bar = 0.99; break; case 595: bar = 0.99; break; case 596: bar = 0.99; break; case 597: bar = 0.98; break; case 598: bar = 0.98; break; case 599: bar = 0.98; break; case 600: bar = 0.98; break; case 601: bar = 0.97; break; case 602: bar = 0.97; break; case 603: bar = 0.97; break; case 604: bar = 0.96; break; case 605: bar = 0.96; break; case 606: bar = 0.96; break; case 607: bar = 0.96; break; case 608: bar = 0.95; break; case 609: bar = 0.95; break; case 610: bar = 0.95; break; case 611: bar = 0.95; break; case 612: bar = 0.94; break; case 613: bar = 0.94; break; case 614: bar = 0.94; break; case 615: bar = 0.94; break; case 616: bar = 0.93; break; case 617: bar = 0.93; break; case 618: bar = 0.93; break; case 619: bar = 0.92; break; case 620: bar = 0.92; break; case 621: bar = 0.92; break; case 622: bar = 0.92; break; case 623: bar = 0.91; break; case 624: bar = 0.91; break; case 625: bar = 0.91; break; case 626: bar = 0.91; break; case 627: bar = 0.9; break; case 628: bar = 0.9; break; case 629: bar = 0.9; break; case 630: bar = 0.9; break; case 631: bar = 0.89; break; case 632: bar = 0.89; break; case 633: bar = 0.89; break; case 634: bar = 0.89; break; case 635: bar = 0.88; break; case 636: bar = 0.88; break; case 637: bar = 0.88; break; case 638: bar = 0.88; break; case 639: bar = 0.87; break; case 640: bar = 0.87; break; case 641: bar = 0.87; break; case 642: bar = 0.87; break; case 643: bar = 0.86; break; case 644: bar = 0.86; break; case 645: bar = 0.86; break; case 646: bar = 0.86; break; case 647: bar = 0.85; break; case 648: bar = 0.85; break; case 649: bar = 0.85; break; case 650: bar = 0.85; break; case 651: bar = 0.84; break; case 652: bar = 0.84; break; case 653: bar = 0.84; break; case 654: bar = 0.84; break; case 655: bar = 0.84; break; case 656: bar = 0.83; break; case 657: bar = 0.83; break; case 658: bar = 0.83; break; case 659: bar = 0.83; break; case 660: bar = 0.82; break; case 661: bar = 0.82; break; case 662: bar = 0.82; break; case 663: bar = 0.82; break; case 664: bar = 0.81; break; case 665: bar = 0.81; break; case 666: bar = 0.81; break; case 667: bar = 0.81; break; case 668: bar = 0.81; break; case 669: bar = 0.8; break; case 670: bar = 0.8; break; case 671: bar = 0.8; break; case 672: bar = 0.8; break; case 673: bar = 0.79; break; case 674: bar = 0.79; break; case 675: bar = 0.79; break; case 676: bar = 0.79; break; case 677: bar = 0.78; break; case 678: bar = 0.78; break; case 679: bar = 0.78; break; case 680: bar = 0.78; break; case 681: bar = 0.78; break; case 682: bar = 0.77; break; case 683: bar = 0.77; break; case 684: bar = 0.77; break; case 685: bar = 0.77; break; case 686: bar = 0.77; break; case 687: bar = 0.76; break; case 688: bar = 0.76; break; case 689: bar = 0.76; break; case 690: bar = 0.76; break; case 691: bar = 0.75; break; case 692: bar = 0.75; break; case 693: bar = 0.75; break; case 694: bar = 0.75; break; case 695: bar = 0.75; break; case 696: bar = 0.74; break; case 697: bar = 0.74; break; case 698: bar = 0.74; break; case 699: bar = 0.74; break; case 700: bar = 0.74; break; case 701: bar = 0.73; break; case 702: bar = 0.73; break; case 703: bar = 0.73; break; case 704: bar = 0.73; break; case 705: bar = 0.72; break; case 706: bar = 0.72; break; case 707: bar = 0.72; break; case 708: bar = 0.72; break; case 709: bar = 0.72; break; case 710: bar = 0.71; break; case 711: bar = 0.71; break; case 712: bar = 0.71; break; case 713: bar = 0.71; break; case 714: bar = 0.71; break; case 715: bar = 0.7; break; case 716: bar = 0.7; break; case 717: bar = 0.7; break; case 718: bar = 0.7; break; case 719: bar = 0.7; break; case 720: bar = 0.69; break; case 721: bar = 0.69; break; case 722: bar = 0.69; break; case 723: bar = 0.69; break; case 724: bar = 0.69; break; case 725: bar = 0.68; break; case 726: bar = 0.68; break; case 727: bar = 0.68; break; case 728: bar = 0.68; break; case 729: bar = 0.68; break; case 730: bar = 0.67; break; case 731: bar = 0.67; break; case 732: bar = 0.67; break; case 733: bar = 0.67; break; case 734: bar = 0.67; break; case 735: bar = 0.67; break; case 736: bar = 0.66; break; case 737: bar = 0.66; break; case 738: bar = 0.66; break; case 739: bar = 0.66; break; case 740: bar = 0.66; break; case 741: bar = 0.65; break; case 742: bar = 0.65; break; case 743: bar = 0.65; break; case 744: bar = 0.65; break; case 745: bar = 0.65; break; case 746: bar = 0.64; break; case 747: bar = 0.64; break; case 748: bar = 0.64; break; case 749: bar = 0.64; break; case 750: bar = 0.64; break; case 751: bar = 0.64; break; case 752: bar = 0.63; break; case 753: bar = 0.63; break; case 754: bar = 0.63; break; case 755: bar = 0.63; break; case 756: bar = 0.63; break; case 757: bar = 0.62; break; case 758: bar = 0.62; break; case 759: bar = 0.62; break; case 760: bar = 0.62; break; case 761: bar = 0.62; break; case 762: bar = 0.61; break; case 763: bar = 0.61; break; case 764: bar = 0.61; break; case 765: bar = 0.61; break; case 766: bar = 0.61; break; case 767: bar = 0.61; break; case 768: bar = 0.6; break; case 769: bar = 0.6; break; case 770: bar = 0.6; break; case 771: bar = 0.6; break; case 772: bar = 0.6; break; case 773: bar = 0.6; break; case 774: bar = 0.59; break; case 775: bar = 0.59; break; case 776: bar = 0.59; break; case 777: bar = 0.59; break; case 778: bar = 0.59; break; case 779: bar = 0.59; break; case 780: bar = 0.58; break; case 781: bar = 0.58; break; case 782: bar = 0.58; break; case 783: bar = 0.58; break; case 784: bar = 0.58; break; case 785: bar = 0.57; break; case 786: bar = 0.57; break; case 787: bar = 0.57; break; case 788: bar = 0.57; break; case 789: bar = 0.57; break; case 790: bar = 0.57; break; case 791: bar = 0.56; break; case 792: bar = 0.56; break; case 793: bar = 0.56; break; case 794: bar = 0.56; break; case 795: bar = 0.56; break; case 796: bar = 0.56; break; case 797: bar = 0.55; break; case 798: bar = 0.55; break; case 799: bar = 0.55; break; case 800: bar = 0.55; break; case 801: bar = 0.55; break; case 802: bar = 0.55; break; case 803: bar = 0.54; break; case 804: bar = 0.54; break; case 805: bar = 0.54; break; case 806: bar = 0.54; break; case 807: bar = 0.54; break; case 808: bar = 0.54; break; case 809: bar = 0.53; break; case 810: bar = 0.53; break; case 811: bar = 0.53; break; case 812: bar = 0.53; break; case 813: bar = 0.53; break; case 814: bar = 0.53; break; case 815: bar = 0.53; break; case 816: bar = 0.52; break; case 817: bar = 0.52; break; case 818: bar = 0.52; break; case 819: bar = 0.52; break; case 820: bar = 0.52; break; case 821: bar = 0.52; break; case 822: bar = 0.51; break; case 823: bar = 0.51; break; case 824: bar = 0.51; break; case 825: bar = 0.51; break; case 826: bar = 0.51; break; case 827: bar = 0.51; break; case 828: bar = 0.5; break; case 829: bar = 0.5; break; case 830: bar = 0.5; break; case 831: bar = 0.5; break; case 832: bar = 0.5; break; case 833: bar = 0.5; break; case 834: bar = 0.5; break; case 835: bar = 0.49; break; case 836: bar = 0.49; break; case 837: bar = 0.49; break; case 838: bar = 0.49; break; case 839: bar = 0.49; break; case 840: bar = 0.49; break; case 841: bar = 0.48; break; case 842: bar = 0.48; break; case 843: bar = 0.48; break; case 844: bar = 0.48; break; case 845: bar = 0.48; break; case 846: bar = 0.48; break; case 847: bar = 0.48; break; case 848: bar = 0.47; break; case 849: bar = 0.47; break; case 850: bar = 0.47; break; case 851: bar = 0.47; break; case 852: bar = 0.47; break; case 853: bar = 0.47; break; case 854: bar = 0.47; break; case 855: bar = 0.46; break; case 856: bar = 0.46; break; case 857: bar = 0.46; break; case 858: bar = 0.46; break; case 859: bar = 0.46; break; case 860: bar = 0.46; break; case 861: bar = 0.46; break; case 862: bar = 0.45; break; case 863: bar = 0.45; break; case 864: bar = 0.45; break; case 865: bar = 0.45; break; case 866: bar = 0.45; break; case 867: bar = 0.45; break; case 868: bar = 0.45; break; case 869: bar = 0.44; break; case 870: bar = 0.44; break; case 871: bar = 0.44; break; case 872: bar = 0.44; break; case 873: bar = 0.44; break; case 874: bar = 0.44; break; case 875: bar = 0.44; break; case 876: bar = 0.43; break; case 877: bar = 0.43; break; case 878: bar = 0.43; break; case 879: bar = 0.43; break; case 880: bar = 0.43; break; case 881: bar = 0.43; break; case 882: bar = 0.43; break; case 883: bar = 0.42; break; case 884: bar = 0.42; break; case 885: bar = 0.42; break; case 886: bar = 0.42; break; case 887: bar = 0.42; break; case 888: bar = 0.42; break; case 889: bar = 0.42; break; case 890: bar = 0.41; break; case 891: bar = 0.41; break; case 892: bar = 0.41; break; case 893: bar = 0.41; break; case 894: bar = 0.41; break; case 895: bar = 0.41; break; case 896: bar = 0.41; break; case 897: bar = 0.41; break; case 898: bar = 0.4; break; case 899: bar = 0.4; break; case 900: bar = 0.4; break; case 901: bar = 0.4; break; case 902: bar = 0.4; break; case 903: bar = 0.4; break; case 904: bar = 0.4; break; case 905: bar = 0.39; break; case 906: bar = 0.39; break; case 907: bar = 0.39; break; case 908: bar = 0.39; break; case 909: bar = 0.39; break; case 910: bar = 0.39; break; case 911: bar = 0.39; break; case 912: bar = 0.39; break; case 913: bar = 0.38; break; case 914: bar = 0.38; break; case 915: bar = 0.38; break; case 916: bar = 0.38; break; case 917: bar = 0.38; break; case 918: bar = 0.38; break; case 919: bar = 0.38; break; case 920: bar = 0.38; break; case 921: bar = 0.37; break; case 922: bar = 0.37; break; case 923: bar = 0.37; break; case 924: bar = 0.37; break; case 925: bar = 0.37; break; case 926: bar = 0.37; break; case 927: bar = 0.37; break; case 928: bar = 0.37; break; case 929: bar = 0.36; break; case 930: bar = 0.36; break; case 931: bar = 0.36; break; case 932: bar = 0.36; break; case 933: bar = 0.36; break; case 934: bar = 0.36; break; case 935: bar = 0.36; break; case 936: bar = 0.36; break; case 937: bar = 0.35; break; case 938: bar = 0.35; break; case 939: bar = 0.35; break; case 940: bar = 0.35; break; case 941: bar = 0.35; break; case 942: bar = 0.35; break; case 943: bar = 0.35; break; case 944: bar = 0.35; break; case 945: bar = 0.34; break; case 946: bar = 0.34; break; case 947: bar = 0.34; break; case 948: bar = 0.34; break; case 949: bar = 0.34; break; case 950: bar = 0.34; break; case 951: bar = 0.34; break; case 952: bar = 0.34; break; case 953: bar = 0.33; break; case 954: bar = 0.33; break; case 955: bar = 0.33; break; case 956: bar = 0.33; break; case 957: bar = 0.33; break; case 958: bar = 0.33; break; case 959: bar = 0.33; break; case 960: bar = 0.33; break; case 961: bar = 0.32; break; case 962: bar = 0.32; break; case 963: bar = 0.32; break; case 964: bar = 0.32; break; case 965: bar = 0.32; break; case 966: bar = 0.32; break; case 967: bar = 0.32; break; case 968: bar = 0.32; break; case 969: bar = 0.32; break; case 970: bar = 0.31; break; case 971: bar = 0.31; break; case 972: bar = 0.31; break; case 973: bar = 0.31; break; case 974: bar = 0.31; break; case 975: bar = 0.31; break; case 976: bar = 0.31; break; case 977: bar = 0.31; break; case 978: bar = 0.3; break; case 979: bar = 0.3; break; case 980: bar = 0.3; break; case 981: bar = 0.3; break; case 982: bar = 0.3; break; case 983: bar = 0.3; break; case 984: bar = 0.3; break; case 985: bar = 0.3; break; case 986: bar = 0.3; break; case 987: bar = 0.29; break; case 988: bar = 0.29; break; case 989: bar = 0.29; break; case 990: bar = 0.29; break; case 991: bar = 0.29; break; case 992: bar = 0.29; break; case 993: bar = 0.29; break; case 994: bar = 0.29; break; case 995: bar = 0.29; break; case 996: bar = 0.28; break; case 997: bar = 0.28; break; case 998: bar = 0.28; break; case 999: bar = 0.28; break; case 1000: bar = 0.28; break; case 1001: bar = 0.28; break; case 1002: bar = 0.28; break; case 1003: bar = 0.28; break; case 1004: bar = 0.28; break; case 1005: bar = 0.27; break; case 1006: bar = 0.27; break; case 1007: bar = 0.27; break; case 1008: bar = 0.27; break; case 1009: bar = 0.27; break; case 1010: bar = 0.27; break; case 1011: bar = 0.27; break; case 1012: bar = 0.27; break; case 1013: bar = 0.27; break; case 1014: bar = 0.26; break; case 1015: bar = 0.26; break; case 1016: bar = 0.26; break; case 1017: bar = 0.26; break; case 1018: bar = 0.26; break; case 1019: bar = 0.26; break; case 1020: bar = 0.26; break; case 1021: bar = 0.26; break; case 1022: bar = 0.26; break; case 1023: bar = 0.26; break; case 1024: bar = 0.25; break;
case 173: bar = 4.49; break; | case 173: bar = 4.49; break; case 174: bar = 4.46; break; case 175: bar = 4.44; break; case 176: bar = 4.41; break; case 177: bar = 4.39; break; case 178: bar = 4.36; break; case 179: bar = 4.34; break; case 180: bar = 4.32; break; case 181: bar = 4.29; break; case 182: bar = 4.27; break; case 183: bar = 4.25; break; case 184: bar = 4.22; break; case 185: bar = 4.2; break; case 186: bar = 4.18; break; case 187: bar = 4.15; break; case 188: bar = 4.13; break; case 189: bar = 4.11; break; case 190: bar = 4.09; break; case 191: bar = 4.07; break; case 192: bar = 4.05; break; case 193: bar = 4.02; break; case 194: bar = 4; break; case 195: bar = 3.98; break; case 196: bar = 3.96; break; case 197: bar = 3.94; break; case 198: bar = 3.92; break; case 199: bar = 3.9; break; case 200: bar = 3.88; break; case 201: bar = 3.86; break; case 202: bar = 3.84; break; case 203: bar = 3.82; break; case 204: bar = 3.8; break; case 205: bar = 3.78; break; case 206: bar = 3.77; break; case 207: bar = 3.75; break; case 208: bar = 3.73; break; case 209: bar = 3.71; break; case 210: bar = 3.69; break; case 211: bar = 3.67; break; case 212: bar = 3.66; break; case 213: bar = 3.64; break; case 214: bar = 3.62; break; case 215: bar = 3.6; break; case 216: bar = 3.59; break; case 217: bar = 3.57; break; case 218: bar = 3.55; break; case 219: bar = 3.53; break; case 220: bar = 3.52; break; case 221: bar = 3.5; break; case 222: bar = 3.48; break; case 223: bar = 3.47; break; case 224: bar = 3.45; break; case 225: bar = 3.44; break; case 226: bar = 3.42; break; case 227: bar = 3.4; break; case 228: bar = 3.39; break; case 229: bar = 3.37; break; case 230: bar = 3.36; break; case 231: bar = 3.34; break; case 232: bar = 3.33; break; case 233: bar = 3.31; break; case 234: bar = 3.3; break; case 235: bar = 3.28; break; case 236: bar = 3.27; break; case 237: bar = 3.25; break; case 238: bar = 3.24; break; case 239: bar = 3.22; break; case 240: bar = 3.21; break; case 241: bar = 3.19; break; case 242: bar = 3.18; break; case 243: bar = 3.17; break; case 244: bar = 3.15; break; case 245: bar = 3.14; break; case 246: bar = 3.12; break; case 247: bar = 3.11; break; case 248: bar = 3.1; break; case 249: bar = 3.08; break; case 250: bar = 3.07; break; case 251: bar = 3.06; break; case 252: bar = 3.04; break; case 253: bar = 3.03; break; case 254: bar = 3.02; break; case 255: bar = 3.01; break; case 256: bar = 2.99; break; case 257: bar = 2.98; break; case 258: bar = 2.97; break; case 259: bar = 2.96; break; case 260: bar = 2.94; break; case 261: bar = 2.93; break; case 262: bar = 2.92; break; case 263: bar = 2.91; break; case 264: bar = 2.89; break; case 265: bar = 2.88; break; case 266: bar = 2.87; break; case 267: bar = 2.86; break; case 268: bar = 2.85; break; case 269: bar = 2.83; break; case 270: bar = 2.82; break; case 271: bar = 2.81; break; case 272: bar = 2.8; break; case 273: bar = 2.79; break; case 274: bar = 2.78; break; case 275: bar = 2.77; break; case 276: bar = 2.76; break; case 277: bar = 2.74; break; case 278: bar = 2.73; break; case 279: bar = 2.72; break; case 280: bar = 2.71; break; case 281: bar = 2.7; break; case 282: bar = 2.69; break; case 283: bar = 2.68; break; case 284: bar = 2.67; break; case 285: bar = 2.66; break; case 286: bar = 2.65; break; case 287: bar = 2.64; break; case 288: bar = 2.63; break; case 289: bar = 2.62; break; case 290: bar = 2.61; break; case 291: bar = 2.6; break; case 292: bar = 2.59; break; case 293: bar = 2.58; break; case 294: bar = 2.57; break; case 295: bar = 2.56; break; case 296: bar = 2.55; break; case 297: bar = 2.54; break; case 298: bar = 2.53; break; case 299: bar = 2.52; break; case 300: bar = 2.51; break; case 301: bar = 2.5; break; case 302: bar = 2.49; break; case 303: bar = 2.48; break; case 304: bar = 2.47; break; case 305: bar = 2.46; break; case 306: bar = 2.45; break; case 307: bar = 2.44; break; case 308: bar = 2.43; break; case 309: bar = 2.42; break; case 310: bar = 2.41; break; case 311: bar = 2.41; break; case 312: bar = 2.4; break; case 313: bar = 2.39; break; case 314: bar = 2.38; break; case 315: bar = 2.37; break; case 316: bar = 2.36; break; case 317: bar = 2.35; break; case 318: bar = 2.34; break; case 319: bar = 2.34; break; case 320: bar = 2.33; break; case 321: bar = 2.32; break; case 322: bar = 2.31; break; case 323: bar = 2.3; break; case 324: bar = 2.29; break; case 325: bar = 2.28; break; case 326: bar = 2.28; break; case 327: bar = 2.27; break; case 328: bar = 2.26; break; case 329: bar = 2.25; break; case 330: bar = 2.24; break; case 331: bar = 2.24; break; case 332: bar = 2.23; break; case 333: bar = 2.22; break; case 334: bar = 2.21; break; case 335: bar = 2.2; break; case 336: bar = 2.2; break; case 337: bar = 2.19; break; case 338: bar = 2.18; break; case 339: bar = 2.17; break; case 340: bar = 2.17; break; case 341: bar = 2.16; break; case 342: bar = 2.15; break; case 343: bar = 2.14; break; case 344: bar = 2.13; break; case 345: bar = 2.13; break; case 346: bar = 2.12; break; case 347: bar = 2.11; break; case 348: bar = 2.11; break; case 349: bar = 2.1; break; case 350: bar = 2.09; break; case 351: bar = 2.08; break; case 352: bar = 2.08; break; case 353: bar = 2.07; break; case 354: bar = 2.06; break; case 355: bar = 2.05; break; case 356: bar = 2.05; break; case 357: bar = 2.04; break; case 358: bar = 2.03; break; case 359: bar = 2.03; break; case 360: bar = 2.02; break; case 361: bar = 2.01; break; case 362: bar = 2.01; break; case 363: bar = 2; break; case 364: bar = 1.99; break; case 365: bar = 1.99; break; case 366: bar = 1.98; break; case 367: bar = 1.97; break; case 368: bar = 1.97; break; case 369: bar = 1.96; break; case 370: bar = 1.95; break; case 371: bar = 1.95; break; case 372: bar = 1.94; break; case 373: bar = 1.93; break; case 374: bar = 1.93; break; case 375: bar = 1.92; break; case 376: bar = 1.91; break; case 377: bar = 1.91; break; case 378: bar = 1.9; break; case 379: bar = 1.89; break; case 380: bar = 1.89; break; case 381: bar = 1.88; break; case 382: bar = 1.88; break; case 383: bar = 1.87; break; case 384: bar = 1.86; break; case 385: bar = 1.86; break; case 386: bar = 1.85; break; case 387: bar = 1.85; break; case 388: bar = 1.84; break; case 389: bar = 1.83; break; case 390: bar = 1.83; break; case 391: bar = 1.82; break; case 392: bar = 1.82; break; case 393: bar = 1.81; break; case 394: bar = 1.8; break; case 395: bar = 1.8; break; case 396: bar = 1.79; break; case 397: bar = 1.79; break; case 398: bar = 1.78; break; case 399: bar = 1.77; break; case 400: bar = 1.77; break; case 401: bar = 1.76; break; case 402: bar = 1.76; break; case 403: bar = 1.75; break; case 404: bar = 1.75; break; case 405: bar = 1.74; break; case 406: bar = 1.73; break; case 407: bar = 1.73; break; case 408: bar = 1.72; break; case 409: bar = 1.72; break; case 410: bar = 1.71; break; case 411: bar = 1.71; break; case 412: bar = 1.7; break; case 413: bar = 1.7; break; case 414: bar = 1.69; break; case 415: bar = 1.69; break; case 416: bar = 1.68; break; case 417: bar = 1.67; break; case 418: bar = 1.67; break; case 419: bar = 1.66; break; case 420: bar = 1.66; break; case 421: bar = 1.65; break; case 422: bar = 1.65; break; case 423: bar = 1.64; break; case 424: bar = 1.64; break; case 425: bar = 1.63; break; case 426: bar = 1.63; break; case 427: bar = 1.62; break; case 428: bar = 1.62; break; case 429: bar = 1.61; break; case 430: bar = 1.61; break; case 431: bar = 1.6; break; case 432: bar = 1.6; break; case 433: bar = 1.59; break; case 434: bar = 1.59; break; case 435: bar = 1.58; break; case 436: bar = 1.58; break; case 437: bar = 1.57; break; case 438: bar = 1.57; break; case 439: bar = 1.56; break; case 440: bar = 1.56; break; case 441: bar = 1.55; break; case 442: bar = 1.55; break; case 443: bar = 1.54; break; case 444: bar = 1.54; break; case 445: bar = 1.53; break; case 446: bar = 1.53; break; case 447: bar = 1.53; break; case 448: bar = 1.52; break; case 449: bar = 1.52; break; case 450: bar = 1.51; break; case 451: bar = 1.51; break; case 452: bar = 1.5; break; case 453: bar = 1.5; break; case 454: bar = 1.49; break; case 455: bar = 1.49; break; case 456: bar = 1.48; break; case 457: bar = 1.48; break; case 458: bar = 1.47; break; case 459: bar = 1.47; break; case 460: bar = 1.47; break; case 461: bar = 1.46; break; case 462: bar = 1.46; break; case 463: bar = 1.45; break; case 464: bar = 1.45; break; case 465: bar = 1.44; break; case 466: bar = 1.44; break; case 467: bar = 1.44; break; case 468: bar = 1.43; break; case 469: bar = 1.43; break; case 470: bar = 1.42; break; case 471: bar = 1.42; break; case 472: bar = 1.41; break; case 473: bar = 1.41; break; case 474: bar = 1.41; break; case 475: bar = 1.4; break; case 476: bar = 1.4; break; case 477: bar = 1.39; break; case 478: bar = 1.39; break; case 479: bar = 1.38; break; case 480: bar = 1.38; break; case 481: bar = 1.38; break; case 482: bar = 1.37; break; case 483: bar = 1.37; break; case 484: bar = 1.36; break; case 485: bar = 1.36; break; case 486: bar = 1.36; break; case 487: bar = 1.35; break; case 488: bar = 1.35; break; case 489: bar = 1.34; break; case 490: bar = 1.34; break; case 491: bar = 1.34; break; case 492: bar = 1.33; break; case 493: bar = 1.33; break; case 494: bar = 1.32; break; case 495: bar = 1.32; break; case 496: bar = 1.32; break; case 497: bar = 1.31; break; case 498: bar = 1.31; break; case 499: bar = 1.3; break; case 500: bar = 1.3; break; case 501: bar = 1.3; break; case 502: bar = 1.29; break; case 503: bar = 1.29; break; case 504: bar = 1.29; break; case 505: bar = 1.28; break; case 506: bar = 1.28; break; case 507: bar = 1.27; break; case 508: bar = 1.27; break; case 509: bar = 1.27; break; case 510: bar = 1.26; break; case 511: bar = 1.26; break; case 512: bar = 1.26; break; case 513: bar = 1.25; break; case 514: bar = 1.25; break; case 515: bar = 1.24; break; case 516: bar = 1.24; break; case 517: bar = 1.24; break; case 518: bar = 1.23; break; case 519: bar = 1.23; break; case 520: bar = 1.23; break; case 521: bar = 1.22; break; case 522: bar = 1.22; break; case 523: bar = 1.22; break; case 524: bar = 1.21; break; case 525: bar = 1.21; break; case 526: bar = 1.21; break; case 527: bar = 1.2; break; case 528: bar = 1.2; break; case 529: bar = 1.2; break; case 530: bar = 1.19; break; case 531: bar = 1.19; break; case 532: bar = 1.18; break; case 533: bar = 1.18; break; case 534: bar = 1.18; break; case 535: bar = 1.17; break; case 536: bar = 1.17; break; case 537: bar = 1.17; break; case 538: bar = 1.16; break; case 539: bar = 1.16; break; case 540: bar = 1.16; break; case 541: bar = 1.15; break; case 542: bar = 1.15; break; case 543: bar = 1.15; break; case 544: bar = 1.14; break; case 545: bar = 1.14; break; case 546: bar = 1.14; break; case 547: bar = 1.13; break; case 548: bar = 1.13; break; case 549: bar = 1.13; break; case 550: bar = 1.12; break; case 551: bar = 1.12; break; case 552: bar = 1.12; break; case 553: bar = 1.12; break; case 554: bar = 1.11; break; case 555: bar = 1.11; break; case 556: bar = 1.11; break; case 557: bar = 1.1; break; case 558: bar = 1.1; break; case 559: bar = 1.1; break; case 560: bar = 1.09; break; case 561: bar = 1.09; break; case 562: bar = 1.09; break; case 563: bar = 1.08; break; case 564: bar = 1.08; break; case 565: bar = 1.08; break; case 566: bar = 1.07; break; case 567: bar = 1.07; break; case 568: bar = 1.07; break; case 569: bar = 1.07; break; case 570: bar = 1.06; break; case 571: bar = 1.06; break; case 572: bar = 1.06; break; case 573: bar = 1.05; break; case 574: bar = 1.05; break; case 575: bar = 1.05; break; case 576: bar = 1.04; break; case 577: bar = 1.04; break; case 578: bar = 1.04; break; case 579: bar = 1.04; break; case 580: bar = 1.03; break; case 581: bar = 1.03; break; case 582: bar = 1.03; break; case 583: bar = 1.02; break; case 584: bar = 1.02; break; case 585: bar = 1.02; break; case 586: bar = 1.02; break; case 587: bar = 1.01; break; case 588: bar = 1.01; break; case 589: bar = 1.01; break; case 590: bar = 1; break; case 591: bar = 1; break; case 592: bar = 1; break; case 593: bar = 1; break; case 594: bar = 0.99; break; case 595: bar = 0.99; break; case 596: bar = 0.99; break; case 597: bar = 0.98; break; case 598: bar = 0.98; break; case 599: bar = 0.98; break; case 600: bar = 0.98; break; case 601: bar = 0.97; break; case 602: bar = 0.97; break; case 603: bar = 0.97; break; case 604: bar = 0.96; break; case 605: bar = 0.96; break; case 606: bar = 0.96; break; case 607: bar = 0.96; break; case 608: bar = 0.95; break; case 609: bar = 0.95; break; case 610: bar = 0.95; break; case 611: bar = 0.95; break; case 612: bar = 0.94; break; case 613: bar = 0.94; break; case 614: bar = 0.94; break; case 615: bar = 0.94; break; case 616: bar = 0.93; break; case 617: bar = 0.93; break; case 618: bar = 0.93; break; case 619: bar = 0.92; break; case 620: bar = 0.92; break; case 621: bar = 0.92; break; case 622: bar = 0.92; break; case 623: bar = 0.91; break; case 624: bar = 0.91; break; case 625: bar = 0.91; break; case 626: bar = 0.91; break; case 627: bar = 0.9; break; case 628: bar = 0.9; break; case 629: bar = 0.9; break; case 630: bar = 0.9; break; case 631: bar = 0.89; break; case 632: bar = 0.89; break; case 633: bar = 0.89; break; case 634: bar = 0.89; break; case 635: bar = 0.88; break; case 636: bar = 0.88; break; case 637: bar = 0.88; break; case 638: bar = 0.88; break; case 639: bar = 0.87; break; case 640: bar = 0.87; break; case 641: bar = 0.87; break; case 642: bar = 0.87; break; case 643: bar = 0.86; break; case 644: bar = 0.86; break; case 645: bar = 0.86; break; case 646: bar = 0.86; break; case 647: bar = 0.85; break; case 648: bar = 0.85; break; case 649: bar = 0.85; break; case 650: bar = 0.85; break; case 651: bar = 0.84; break; case 652: bar = 0.84; break; case 653: bar = 0.84; break; case 654: bar = 0.84; break; case 655: bar = 0.84; break; case 656: bar = 0.83; break; case 657: bar = 0.83; break; case 658: bar = 0.83; break; case 659: bar = 0.83; break; case 660: bar = 0.82; break; case 661: bar = 0.82; break; case 662: bar = 0.82; break; case 663: bar = 0.82; break; case 664: bar = 0.81; break; case 665: bar = 0.81; break; case 666: bar = 0.81; break; case 667: bar = 0.81; break; case 668: bar = 0.81; break; case 669: bar = 0.8; break; case 670: bar = 0.8; break; case 671: bar = 0.8; break; case 672: bar = 0.8; break; case 673: bar = 0.79; break; case 674: bar = 0.79; break; case 675: bar = 0.79; break; case 676: bar = 0.79; break; case 677: bar = 0.78; break; case 678: bar = 0.78; break; case 679: bar = 0.78; break; case 680: bar = 0.78; break; case 681: bar = 0.78; break; case 682: bar = 0.77; break; case 683: bar = 0.77; break; case 684: bar = 0.77; break; case 685: bar = 0.77; break; case 686: bar = 0.77; break; case 687: bar = 0.76; break; case 688: bar = 0.76; break; case 689: bar = 0.76; break; case 690: bar = 0.76; break; case 691: bar = 0.75; break; case 692: bar = 0.75; break; case 693: bar = 0.75; break; case 694: bar = 0.75; break; case 695: bar = 0.75; break; case 696: bar = 0.74; break; case 697: bar = 0.74; break; case 698: bar = 0.74; break; case 699: bar = 0.74; break; case 700: bar = 0.74; break; case 701: bar = 0.73; break; case 702: bar = 0.73; break; case 703: bar = 0.73; break; case 704: bar = 0.73; break; case 705: bar = 0.72; break; case 706: bar = 0.72; break; case 707: bar = 0.72; break; case 708: bar = 0.72; break; case 709: bar = 0.72; break; case 710: bar = 0.71; break; case 711: bar = 0.71; break; case 712: bar = 0.71; break; case 713: bar = 0.71; break; case 714: bar = 0.71; break; case 715: bar = 0.7; break; case 716: bar = 0.7; break; case 717: bar = 0.7; break; case 718: bar = 0.7; break; case 719: bar = 0.7; break; case 720: bar = 0.69; break; case 721: bar = 0.69; break; case 722: bar = 0.69; break; case 723: bar = 0.69; break; case 724: bar = 0.69; break; case 725: bar = 0.68; break; case 726: bar = 0.68; break; case 727: bar = 0.68; break; case 728: bar = 0.68; break; case 729: bar = 0.68; break; case 730: bar = 0.67; break; case 731: bar = 0.67; break; case 732: bar = 0.67; break; case 733: bar = 0.67; break; case 734: bar = 0.67; break; case 735: bar = 0.67; break; case 736: bar = 0.66; break; case 737: bar = 0.66; break; case 738: bar = 0.66; break; case 739: bar = 0.66; break; case 740: bar = 0.66; break; case 741: bar = 0.65; break; case 742: bar = 0.65; break; case 743: bar = 0.65; break; case 744: bar = 0.65; break; case 745: bar = 0.65; break; case 746: bar = 0.64; break; case 747: bar = 0.64; break; case 748: bar = 0.64; break; case 749: bar = 0.64; break; case 750: bar = 0.64; break; case 751: bar = 0.64; break; case 752: bar = 0.63; break; case 753: bar = 0.63; break; case 754: bar = 0.63; break; case 755: bar = 0.63; break; case 756: bar = 0.63; break; case 757: bar = 0.62; break; case 758: bar = 0.62; break; case 759: bar = 0.62; break; case 760: bar = 0.62; break; case 761: bar = 0.62; break; case 762: bar = 0.61; break; case 763: bar = 0.61; break; case 764: bar = 0.61; break; case 765: bar = 0.61; break; case 766: bar = 0.61; break; case 767: bar = 0.61; break; case 768: bar = 0.6; break; case 769: bar = 0.6; break; case 770: bar = 0.6; break; case 771: bar = 0.6; break; case 772: bar = 0.6; break; case 773: bar = 0.6; break; case 774: bar = 0.59; break; case 775: bar = 0.59; break; case 776: bar = 0.59; break; case 777: bar = 0.59; break; case 778: bar = 0.59; break; case 779: bar = 0.59; break; case 780: bar = 0.58; break; case 781: bar = 0.58; break; case 782: bar = 0.58; break; case 783: bar = 0.58; break; case 784: bar = 0.58; break; case 785: bar = 0.57; break; case 786: bar = 0.57; break; case 787: bar = 0.57; break; case 788: bar = 0.57; break; case 789: bar = 0.57; break; case 790: bar = 0.57; break; case 791: bar = 0.56; break; case 792: bar = 0.56; break; case 793: bar = 0.56; break; case 794: bar = 0.56; break; case 795: bar = 0.56; break; case 796: bar = 0.56; break; case 797: bar = 0.55; break; case 798: bar = 0.55; break; case 799: bar = 0.55; break; case 800: bar = 0.55; break; case 801: bar = 0.55; break; case 802: bar = 0.55; break; case 803: bar = 0.54; break; case 804: bar = 0.54; break; case 805: bar = 0.54; break; case 806: bar = 0.54; break; case 807: bar = 0.54; break; case 808: bar = 0.54; break; case 809: bar = 0.53; break; case 810: bar = 0.53; break; case 811: bar = 0.53; break; case 812: bar = 0.53; break; case 813: bar = 0.53; break; case 814: bar = 0.53; break; case 815: bar = 0.53; break; case 816: bar = 0.52; break; case 817: bar = 0.52; break; case 818: bar = 0.52; break; case 819: bar = 0.52; break; case 820: bar = 0.52; break; case 821: bar = 0.52; break; case 822: bar = 0.51; break; case 823: bar = 0.51; break; case 824: bar = 0.51; break; case 825: bar = 0.51; break; case 826: bar = 0.51; break; case 827: bar = 0.51; break; case 828: bar = 0.5; break; case 829: bar = 0.5; break; case 830: bar = 0.5; break; case 831: bar = 0.5; break; case 832: bar = 0.5; break; case 833: bar = 0.5; break; case 834: bar = 0.5; break; case 835: bar = 0.49; break; case 836: bar = 0.49; break; case 837: bar = 0.49; break; case 838: bar = 0.49; break; case 839: bar = 0.49; break; case 840: bar = 0.49; break; case 841: bar = 0.48; break; case 842: bar = 0.48; break; case 843: bar = 0.48; break; case 844: bar = 0.48; break; case 845: bar = 0.48; break; case 846: bar = 0.48; break; case 847: bar = 0.48; break; case 848: bar = 0.47; break; case 849: bar = 0.47; break; case 850: bar = 0.47; break; case 851: bar = 0.47; break; case 852: bar = 0.47; break; case 853: bar = 0.47; break; case 854: bar = 0.47; break; case 855: bar = 0.46; break; case 856: bar = 0.46; break; case 857: bar = 0.46; break; case 858: bar = 0.46; break; case 859: bar = 0.46; break; case 860: bar = 0.46; break; case 861: bar = 0.46; break; case 862: bar = 0.45; break; case 863: bar = 0.45; break; case 864: bar = 0.45; break; case 865: bar = 0.45; break; case 866: bar = 0.45; break; case 867: bar = 0.45; break; case 868: bar = 0.45; break; case 869: bar = 0.44; break; case 870: bar = 0.44; break; case 871: bar = 0.44; break; case 872: bar = 0.44; break; case 873: bar = 0.44; break; case 874: bar = 0.44; break; case 875: bar = 0.44; break; case 876: bar = 0.43; break; case 877: bar = 0.43; break; case 878: bar = 0.43; break; case 879: bar = 0.43; break; case 880: bar = 0.43; break; case 881: bar = 0.43; break; case 882: bar = 0.43; break; case 883: bar = 0.42; break; case 884: bar = 0.42; break; case 885: bar = 0.42; break; case 886: bar = 0.42; break; case 887: bar = 0.42; break; case 888: bar = 0.42; break; case 889: bar = 0.42; break; case 890: bar = 0.41; break; case 891: bar = 0.41; break; case 892: bar = 0.41; break; case 893: bar = 0.41; break; case 894: bar = 0.41; break; case 895: bar = 0.41; break; case 896: bar = 0.41; break; case 897: bar = 0.41; break; case 898: bar = 0.4; break; case 899: bar = 0.4; break; case 900: bar = 0.4; break; case 901: bar = 0.4; break; case 902: bar = 0.4; break; case 903: bar = 0.4; break; case 904: bar = 0.4; break; case 905: bar = 0.39; break; case 906: bar = 0.39; break; case 907: bar = 0.39; break; case 908: bar = 0.39; break; case 909: bar = 0.39; break; case 910: bar = 0.39; break; case 911: bar = 0.39; break; case 912: bar = 0.39; break; case 913: bar = 0.38; break; case 914: bar = 0.38; break; case 915: bar = 0.38; break; case 916: bar = 0.38; break; case 917: bar = 0.38; break; case 918: bar = 0.38; break; case 919: bar = 0.38; break; case 920: bar = 0.38; break; case 921: bar = 0.37; break; case 922: bar = 0.37; break; case 923: bar = 0.37; break; case 924: bar = 0.37; break; case 925: bar = 0.37; break; case 926: bar = 0.37; break; case 927: bar = 0.37; break; case 928: bar = 0.37; break; case 929: bar = 0.36; break; case 930: bar = 0.36; break; case 931: bar = 0.36; break; case 932: bar = 0.36; break; case 933: bar = 0.36; break; case 934: bar = 0.36; break; case 935: bar = 0.36; break; case 936: bar = 0.36; break; case 937: bar = 0.35; break; case 938: bar = 0.35; break; case 939: bar = 0.35; break; case 940: bar = 0.35; break; case 941: bar = 0.35; break; case 942: bar = 0.35; break; case 943: bar = 0.35; break; case 944: bar = 0.35; break; case 945: bar = 0.34; break; case 946: bar = 0.34; break; case 947: bar = 0.34; break; case 948: bar = 0.34; break; case 949: bar = 0.34; break; case 950: bar = 0.34; break; case 951: bar = 0.34; break; case 952: bar = 0.34; break; case 953: bar = 0.33; break; case 954: bar = 0.33; break; case 955: bar = 0.33; break; case 956: bar = 0.33; break; case 957: bar = 0.33; break; case 958: bar = 0.33; break; case 959: bar = 0.33; break; case 960: bar = 0.33; break; case 961: bar = 0.32; break; case 962: bar = 0.32; break; case 963: bar = 0.32; break; case 964: bar = 0.32; break; case 965: bar = 0.32; break; case 966: bar = 0.32; break; case 967: bar = 0.32; break; case 968: bar = 0.32; break; case 969: bar = 0.32; break; case 970: bar = 0.31; break; case 971: bar = 0.31; break; case 972: bar = 0.31; break; case 973: bar = 0.31; break; case 974: bar = 0.31; break; case 975: bar = 0.31; break; case 976: bar = 0.31; break; case 977: bar = 0.31; break; case 978: bar = 0.3; break; case 979: bar = 0.3; break; case 980: bar = 0.3; break; case 981: bar = 0.3; break; case 982: bar = 0.3; break; case 983: bar = 0.3; break; case 984: bar = 0.3; break; case 985: bar = 0.3; break; case 986: bar = 0.3; break; case 987: bar = 0.29; break; case 988: bar = 0.29; break; case 989: bar = 0.29; break; case 990: bar = 0.29; break; case 991: bar = 0.29; break; case 992: bar = 0.29; break; case 993: bar = 0.29; break; case 994: bar = 0.29; break; case 995: bar = 0.29; break; case 996: bar = 0.28; break; case 997: bar = 0.28; break; case 998: bar = 0.28; break; case 999: bar = 0.28; break; case 1000: bar = 0.28; break; case 1001: bar = 0.28; break; case 1002: bar = 0.28; break; case 1003: bar = 0.28; break; case 1004: bar = 0.28; break; case 1005: bar = 0.27; break; case 1006: bar = 0.27; break; case 1007: bar = 0.27; break; case 1008: bar = 0.27; break; case 1009: bar = 0.27; break; case 1010: bar = 0.27; break; case 1011: bar = 0.27; break; case 1012: bar = 0.27; break; case 1013: bar = 0.27; break; case 1014: bar = 0.26; break; case 1015: bar = 0.26; break; case 1016: bar = 0.26; break; case 1017: bar = 0.26; break; case 1018: bar = 0.26; break; case 1019: bar = 0.26; break; case 1020: bar = 0.26; break; case 1021: bar = 0.26; break; case 1022: bar = 0.26; break; case 1023: bar = 0.26; break; case 1024: bar = 0.25; break;
case 174: bar = 4.46; break; | case 174: bar = 4.46; break; case 175: bar = 4.44; break; case 176: bar = 4.41; break; case 177: bar = 4.39; break; case 178: bar = 4.36; break; case 179: bar = 4.34; break; case 180: bar = 4.32; break; case 181: bar = 4.29; break; case 182: bar = 4.27; break; case 183: bar = 4.25; break; case 184: bar = 4.22; break; case 185: bar = 4.2; break; case 186: bar = 4.18; break; case 187: bar = 4.15; break; case 188: bar = 4.13; break; case 189: bar = 4.11; break; case 190: bar = 4.09; break; case 191: bar = 4.07; break; case 192: bar = 4.05; break; case 193: bar = 4.02; break; case 194: bar = 4; break; case 195: bar = 3.98; break; case 196: bar = 3.96; break; case 197: bar = 3.94; break; case 198: bar = 3.92; break; case 199: bar = 3.9; break; case 200: bar = 3.88; break; case 201: bar = 3.86; break; case 202: bar = 3.84; break; case 203: bar = 3.82; break; case 204: bar = 3.8; break; case 205: bar = 3.78; break; case 206: bar = 3.77; break; case 207: bar = 3.75; break; case 208: bar = 3.73; break; case 209: bar = 3.71; break; case 210: bar = 3.69; break; case 211: bar = 3.67; break; case 212: bar = 3.66; break; case 213: bar = 3.64; break; case 214: bar = 3.62; break; case 215: bar = 3.6; break; case 216: bar = 3.59; break; case 217: bar = 3.57; break; case 218: bar = 3.55; break; case 219: bar = 3.53; break; case 220: bar = 3.52; break; case 221: bar = 3.5; break; case 222: bar = 3.48; break; case 223: bar = 3.47; break; case 224: bar = 3.45; break; case 225: bar = 3.44; break; case 226: bar = 3.42; break; case 227: bar = 3.4; break; case 228: bar = 3.39; break; case 229: bar = 3.37; break; case 230: bar = 3.36; break; case 231: bar = 3.34; break; case 232: bar = 3.33; break; case 233: bar = 3.31; break; case 234: bar = 3.3; break; case 235: bar = 3.28; break; case 236: bar = 3.27; break; case 237: bar = 3.25; break; case 238: bar = 3.24; break; case 239: bar = 3.22; break; case 240: bar = 3.21; break; case 241: bar = 3.19; break; case 242: bar = 3.18; break; case 243: bar = 3.17; break; case 244: bar = 3.15; break; case 245: bar = 3.14; break; case 246: bar = 3.12; break; case 247: bar = 3.11; break; case 248: bar = 3.1; break; case 249: bar = 3.08; break; case 250: bar = 3.07; break; case 251: bar = 3.06; break; case 252: bar = 3.04; break; case 253: bar = 3.03; break; case 254: bar = 3.02; break; case 255: bar = 3.01; break; case 256: bar = 2.99; break; case 257: bar = 2.98; break; case 258: bar = 2.97; break; case 259: bar = 2.96; break; case 260: bar = 2.94; break; case 261: bar = 2.93; break; case 262: bar = 2.92; break; case 263: bar = 2.91; break; case 264: bar = 2.89; break; case 265: bar = 2.88; break; case 266: bar = 2.87; break; case 267: bar = 2.86; break; case 268: bar = 2.85; break; case 269: bar = 2.83; break; case 270: bar = 2.82; break; case 271: bar = 2.81; break; case 272: bar = 2.8; break; case 273: bar = 2.79; break; case 274: bar = 2.78; break; case 275: bar = 2.77; break; case 276: bar = 2.76; break; case 277: bar = 2.74; break; case 278: bar = 2.73; break; case 279: bar = 2.72; break; case 280: bar = 2.71; break; case 281: bar = 2.7; break; case 282: bar = 2.69; break; case 283: bar = 2.68; break; case 284: bar = 2.67; break; case 285: bar = 2.66; break; case 286: bar = 2.65; break; case 287: bar = 2.64; break; case 288: bar = 2.63; break; case 289: bar = 2.62; break; case 290: bar = 2.61; break; case 291: bar = 2.6; break; case 292: bar = 2.59; break; case 293: bar = 2.58; break; case 294: bar = 2.57; break; case 295: bar = 2.56; break; case 296: bar = 2.55; break; case 297: bar = 2.54; break; case 298: bar = 2.53; break; case 299: bar = 2.52; break; case 300: bar = 2.51; break; case 301: bar = 2.5; break; case 302: bar = 2.49; break; case 303: bar = 2.48; break; case 304: bar = 2.47; break; case 305: bar = 2.46; break; case 306: bar = 2.45; break; case 307: bar = 2.44; break; case 308: bar = 2.43; break; case 309: bar = 2.42; break; case 310: bar = 2.41; break; case 311: bar = 2.41; break; case 312: bar = 2.4; break; case 313: bar = 2.39; break; case 314: bar = 2.38; break; case 315: bar = 2.37; break; case 316: bar = 2.36; break; case 317: bar = 2.35; break; case 318: bar = 2.34; break; case 319: bar = 2.34; break; case 320: bar = 2.33; break; case 321: bar = 2.32; break; case 322: bar = 2.31; break; case 323: bar = 2.3; break; case 324: bar = 2.29; break; case 325: bar = 2.28; break; case 326: bar = 2.28; break; case 327: bar = 2.27; break; case 328: bar = 2.26; break; case 329: bar = 2.25; break; case 330: bar = 2.24; break; case 331: bar = 2.24; break; case 332: bar = 2.23; break; case 333: bar = 2.22; break; case 334: bar = 2.21; break; case 335: bar = 2.2; break; case 336: bar = 2.2; break; case 337: bar = 2.19; break; case 338: bar = 2.18; break; case 339: bar = 2.17; break; case 340: bar = 2.17; break; case 341: bar = 2.16; break; case 342: bar = 2.15; break; case 343: bar = 2.14; break; case 344: bar = 2.13; break; case 345: bar = 2.13; break; case 346: bar = 2.12; break; case 347: bar = 2.11; break; case 348: bar = 2.11; break; case 349: bar = 2.1; break; case 350: bar = 2.09; break; case 351: bar = 2.08; break; case 352: bar = 2.08; break; case 353: bar = 2.07; break; case 354: bar = 2.06; break; case 355: bar = 2.05; break; case 356: bar = 2.05; break; case 357: bar = 2.04; break; case 358: bar = 2.03; break; case 359: bar = 2.03; break; case 360: bar = 2.02; break; case 361: bar = 2.01; break; case 362: bar = 2.01; break; case 363: bar = 2; break; case 364: bar = 1.99; break; case 365: bar = 1.99; break; case 366: bar = 1.98; break; case 367: bar = 1.97; break; case 368: bar = 1.97; break; case 369: bar = 1.96; break; case 370: bar = 1.95; break; case 371: bar = 1.95; break; case 372: bar = 1.94; break; case 373: bar = 1.93; break; case 374: bar = 1.93; break; case 375: bar = 1.92; break; case 376: bar = 1.91; break; case 377: bar = 1.91; break; case 378: bar = 1.9; break; case 379: bar = 1.89; break; case 380: bar = 1.89; break; case 381: bar = 1.88; break; case 382: bar = 1.88; break; case 383: bar = 1.87; break; case 384: bar = 1.86; break; case 385: bar = 1.86; break; case 386: bar = 1.85; break; case 387: bar = 1.85; break; case 388: bar = 1.84; break; case 389: bar = 1.83; break; case 390: bar = 1.83; break; case 391: bar = 1.82; break; case 392: bar = 1.82; break; case 393: bar = 1.81; break; case 394: bar = 1.8; break; case 395: bar = 1.8; break; case 396: bar = 1.79; break; case 397: bar = 1.79; break; case 398: bar = 1.78; break; case 399: bar = 1.77; break; case 400: bar = 1.77; break; case 401: bar = 1.76; break; case 402: bar = 1.76; break; case 403: bar = 1.75; break; case 404: bar = 1.75; break; case 405: bar = 1.74; break; case 406: bar = 1.73; break; case 407: bar = 1.73; break; case 408: bar = 1.72; break; case 409: bar = 1.72; break; case 410: bar = 1.71; break; case 411: bar = 1.71; break; case 412: bar = 1.7; break; case 413: bar = 1.7; break; case 414: bar = 1.69; break; case 415: bar = 1.69; break; case 416: bar = 1.68; break; case 417: bar = 1.67; break; case 418: bar = 1.67; break; case 419: bar = 1.66; break; case 420: bar = 1.66; break; case 421: bar = 1.65; break; case 422: bar = 1.65; break; case 423: bar = 1.64; break; case 424: bar = 1.64; break; case 425: bar = 1.63; break; case 426: bar = 1.63; break; case 427: bar = 1.62; break; case 428: bar = 1.62; break; case 429: bar = 1.61; break; case 430: bar = 1.61; break; case 431: bar = 1.6; break; case 432: bar = 1.6; break; case 433: bar = 1.59; break; case 434: bar = 1.59; break; case 435: bar = 1.58; break; case 436: bar = 1.58; break; case 437: bar = 1.57; break; case 438: bar = 1.57; break; case 439: bar = 1.56; break; case 440: bar = 1.56; break; case 441: bar = 1.55; break; case 442: bar = 1.55; break; case 443: bar = 1.54; break; case 444: bar = 1.54; break; case 445: bar = 1.53; break; case 446: bar = 1.53; break; case 447: bar = 1.53; break; case 448: bar = 1.52; break; case 449: bar = 1.52; break; case 450: bar = 1.51; break; case 451: bar = 1.51; break; case 452: bar = 1.5; break; case 453: bar = 1.5; break; case 454: bar = 1.49; break; case 455: bar = 1.49; break; case 456: bar = 1.48; break; case 457: bar = 1.48; break; case 458: bar = 1.47; break; case 459: bar = 1.47; break; case 460: bar = 1.47; break; case 461: bar = 1.46; break; case 462: bar = 1.46; break; case 463: bar = 1.45; break; case 464: bar = 1.45; break; case 465: bar = 1.44; break; case 466: bar = 1.44; break; case 467: bar = 1.44; break; case 468: bar = 1.43; break; case 469: bar = 1.43; break; case 470: bar = 1.42; break; case 471: bar = 1.42; break; case 472: bar = 1.41; break; case 473: bar = 1.41; break; case 474: bar = 1.41; break; case 475: bar = 1.4; break; case 476: bar = 1.4; break; case 477: bar = 1.39; break; case 478: bar = 1.39; break; case 479: bar = 1.38; break; case 480: bar = 1.38; break; case 481: bar = 1.38; break; case 482: bar = 1.37; break; case 483: bar = 1.37; break; case 484: bar = 1.36; break; case 485: bar = 1.36; break; case 486: bar = 1.36; break; case 487: bar = 1.35; break; case 488: bar = 1.35; break; case 489: bar = 1.34; break; case 490: bar = 1.34; break; case 491: bar = 1.34; break; case 492: bar = 1.33; break; case 493: bar = 1.33; break; case 494: bar = 1.32; break; case 495: bar = 1.32; break; case 496: bar = 1.32; break; case 497: bar = 1.31; break; case 498: bar = 1.31; break; case 499: bar = 1.3; break; case 500: bar = 1.3; break; case 501: bar = 1.3; break; case 502: bar = 1.29; break; case 503: bar = 1.29; break; case 504: bar = 1.29; break; case 505: bar = 1.28; break; case 506: bar = 1.28; break; case 507: bar = 1.27; break; case 508: bar = 1.27; break; case 509: bar = 1.27; break; case 510: bar = 1.26; break; case 511: bar = 1.26; break; case 512: bar = 1.26; break; case 513: bar = 1.25; break; case 514: bar = 1.25; break; case 515: bar = 1.24; break; case 516: bar = 1.24; break; case 517: bar = 1.24; break; case 518: bar = 1.23; break; case 519: bar = 1.23; break; case 520: bar = 1.23; break; case 521: bar = 1.22; break; case 522: bar = 1.22; break; case 523: bar = 1.22; break; case 524: bar = 1.21; break; case 525: bar = 1.21; break; case 526: bar = 1.21; break; case 527: bar = 1.2; break; case 528: bar = 1.2; break; case 529: bar = 1.2; break; case 530: bar = 1.19; break; case 531: bar = 1.19; break; case 532: bar = 1.18; break; case 533: bar = 1.18; break; case 534: bar = 1.18; break; case 535: bar = 1.17; break; case 536: bar = 1.17; break; case 537: bar = 1.17; break; case 538: bar = 1.16; break; case 539: bar = 1.16; break; case 540: bar = 1.16; break; case 541: bar = 1.15; break; case 542: bar = 1.15; break; case 543: bar = 1.15; break; case 544: bar = 1.14; break; case 545: bar = 1.14; break; case 546: bar = 1.14; break; case 547: bar = 1.13; break; case 548: bar = 1.13; break; case 549: bar = 1.13; break; case 550: bar = 1.12; break; case 551: bar = 1.12; break; case 552: bar = 1.12; break; case 553: bar = 1.12; break; case 554: bar = 1.11; break; case 555: bar = 1.11; break; case 556: bar = 1.11; break; case 557: bar = 1.1; break; case 558: bar = 1.1; break; case 559: bar = 1.1; break; case 560: bar = 1.09; break; case 561: bar = 1.09; break; case 562: bar = 1.09; break; case 563: bar = 1.08; break; case 564: bar = 1.08; break; case 565: bar = 1.08; break; case 566: bar = 1.07; break; case 567: bar = 1.07; break; case 568: bar = 1.07; break; case 569: bar = 1.07; break; case 570: bar = 1.06; break; case 571: bar = 1.06; break; case 572: bar = 1.06; break; case 573: bar = 1.05; break; case 574: bar = 1.05; break; case 575: bar = 1.05; break; case 576: bar = 1.04; break; case 577: bar = 1.04; break; case 578: bar = 1.04; break; case 579: bar = 1.04; break; case 580: bar = 1.03; break; case 581: bar = 1.03; break; case 582: bar = 1.03; break; case 583: bar = 1.02; break; case 584: bar = 1.02; break; case 585: bar = 1.02; break; case 586: bar = 1.02; break; case 587: bar = 1.01; break; case 588: bar = 1.01; break; case 589: bar = 1.01; break; case 590: bar = 1; break; case 591: bar = 1; break; case 592: bar = 1; break; case 593: bar = 1; break; case 594: bar = 0.99; break; case 595: bar = 0.99; break; case 596: bar = 0.99; break; case 597: bar = 0.98; break; case 598: bar = 0.98; break; case 599: bar = 0.98; break; case 600: bar = 0.98; break; case 601: bar = 0.97; break; case 602: bar = 0.97; break; case 603: bar = 0.97; break; case 604: bar = 0.96; break; case 605: bar = 0.96; break; case 606: bar = 0.96; break; case 607: bar = 0.96; break; case 608: bar = 0.95; break; case 609: bar = 0.95; break; case 610: bar = 0.95; break; case 611: bar = 0.95; break; case 612: bar = 0.94; break; case 613: bar = 0.94; break; case 614: bar = 0.94; break; case 615: bar = 0.94; break; case 616: bar = 0.93; break; case 617: bar = 0.93; break; case 618: bar = 0.93; break; case 619: bar = 0.92; break; case 620: bar = 0.92; break; case 621: bar = 0.92; break; case 622: bar = 0.92; break; case 623: bar = 0.91; break; case 624: bar = 0.91; break; case 625: bar = 0.91; break; case 626: bar = 0.91; break; case 627: bar = 0.9; break; case 628: bar = 0.9; break; case 629: bar = 0.9; break; case 630: bar = 0.9; break; case 631: bar = 0.89; break; case 632: bar = 0.89; break; case 633: bar = 0.89; break; case 634: bar = 0.89; break; case 635: bar = 0.88; break; case 636: bar = 0.88; break; case 637: bar = 0.88; break; case 638: bar = 0.88; break; case 639: bar = 0.87; break; case 640: bar = 0.87; break; case 641: bar = 0.87; break; case 642: bar = 0.87; break; case 643: bar = 0.86; break; case 644: bar = 0.86; break; case 645: bar = 0.86; break; case 646: bar = 0.86; break; case 647: bar = 0.85; break; case 648: bar = 0.85; break; case 649: bar = 0.85; break; case 650: bar = 0.85; break; case 651: bar = 0.84; break; case 652: bar = 0.84; break; case 653: bar = 0.84; break; case 654: bar = 0.84; break; case 655: bar = 0.84; break; case 656: bar = 0.83; break; case 657: bar = 0.83; break; case 658: bar = 0.83; break; case 659: bar = 0.83; break; case 660: bar = 0.82; break; case 661: bar = 0.82; break; case 662: bar = 0.82; break; case 663: bar = 0.82; break; case 664: bar = 0.81; break; case 665: bar = 0.81; break; case 666: bar = 0.81; break; case 667: bar = 0.81; break; case 668: bar = 0.81; break; case 669: bar = 0.8; break; case 670: bar = 0.8; break; case 671: bar = 0.8; break; case 672: bar = 0.8; break; case 673: bar = 0.79; break; case 674: bar = 0.79; break; case 675: bar = 0.79; break; case 676: bar = 0.79; break; case 677: bar = 0.78; break; case 678: bar = 0.78; break; case 679: bar = 0.78; break; case 680: bar = 0.78; break; case 681: bar = 0.78; break; case 682: bar = 0.77; break; case 683: bar = 0.77; break; case 684: bar = 0.77; break; case 685: bar = 0.77; break; case 686: bar = 0.77; break; case 687: bar = 0.76; break; case 688: bar = 0.76; break; case 689: bar = 0.76; break; case 690: bar = 0.76; break; case 691: bar = 0.75; break; case 692: bar = 0.75; break; case 693: bar = 0.75; break; case 694: bar = 0.75; break; case 695: bar = 0.75; break; case 696: bar = 0.74; break; case 697: bar = 0.74; break; case 698: bar = 0.74; break; case 699: bar = 0.74; break; case 700: bar = 0.74; break; case 701: bar = 0.73; break; case 702: bar = 0.73; break; case 703: bar = 0.73; break; case 704: bar = 0.73; break; case 705: bar = 0.72; break; case 706: bar = 0.72; break; case 707: bar = 0.72; break; case 708: bar = 0.72; break; case 709: bar = 0.72; break; case 710: bar = 0.71; break; case 711: bar = 0.71; break; case 712: bar = 0.71; break; case 713: bar = 0.71; break; case 714: bar = 0.71; break; case 715: bar = 0.7; break; case 716: bar = 0.7; break; case 717: bar = 0.7; break; case 718: bar = 0.7; break; case 719: bar = 0.7; break; case 720: bar = 0.69; break; case 721: bar = 0.69; break; case 722: bar = 0.69; break; case 723: bar = 0.69; break; case 724: bar = 0.69; break; case 725: bar = 0.68; break; case 726: bar = 0.68; break; case 727: bar = 0.68; break; case 728: bar = 0.68; break; case 729: bar = 0.68; break; case 730: bar = 0.67; break; case 731: bar = 0.67; break; case 732: bar = 0.67; break; case 733: bar = 0.67; break; case 734: bar = 0.67; break; case 735: bar = 0.67; break; case 736: bar = 0.66; break; case 737: bar = 0.66; break; case 738: bar = 0.66; break; case 739: bar = 0.66; break; case 740: bar = 0.66; break; case 741: bar = 0.65; break; case 742: bar = 0.65; break; case 743: bar = 0.65; break; case 744: bar = 0.65; break; case 745: bar = 0.65; break; case 746: bar = 0.64; break; case 747: bar = 0.64; break; case 748: bar = 0.64; break; case 749: bar = 0.64; break; case 750: bar = 0.64; break; case 751: bar = 0.64; break; case 752: bar = 0.63; break; case 753: bar = 0.63; break; case 754: bar = 0.63; break; case 755: bar = 0.63; break; case 756: bar = 0.63; break; case 757: bar = 0.62; break; case 758: bar = 0.62; break; case 759: bar = 0.62; break; case 760: bar = 0.62; break; case 761: bar = 0.62; break; case 762: bar = 0.61; break; case 763: bar = 0.61; break; case 764: bar = 0.61; break; case 765: bar = 0.61; break; case 766: bar = 0.61; break; case 767: bar = 0.61; break; case 768: bar = 0.6; break; case 769: bar = 0.6; break; case 770: bar = 0.6; break; case 771: bar = 0.6; break; case 772: bar = 0.6; break; case 773: bar = 0.6; break; case 774: bar = 0.59; break; case 775: bar = 0.59; break; case 776: bar = 0.59; break; case 777: bar = 0.59; break; case 778: bar = 0.59; break; case 779: bar = 0.59; break; case 780: bar = 0.58; break; case 781: bar = 0.58; break; case 782: bar = 0.58; break; case 783: bar = 0.58; break; case 784: bar = 0.58; break; case 785: bar = 0.57; break; case 786: bar = 0.57; break; case 787: bar = 0.57; break; case 788: bar = 0.57; break; case 789: bar = 0.57; break; case 790: bar = 0.57; break; case 791: bar = 0.56; break; case 792: bar = 0.56; break; case 793: bar = 0.56; break; case 794: bar = 0.56; break; case 795: bar = 0.56; break; case 796: bar = 0.56; break; case 797: bar = 0.55; break; case 798: bar = 0.55; break; case 799: bar = 0.55; break; case 800: bar = 0.55; break; case 801: bar = 0.55; break; case 802: bar = 0.55; break; case 803: bar = 0.54; break; case 804: bar = 0.54; break; case 805: bar = 0.54; break; case 806: bar = 0.54; break; case 807: bar = 0.54; break; case 808: bar = 0.54; break; case 809: bar = 0.53; break; case 810: bar = 0.53; break; case 811: bar = 0.53; break; case 812: bar = 0.53; break; case 813: bar = 0.53; break; case 814: bar = 0.53; break; case 815: bar = 0.53; break; case 816: bar = 0.52; break; case 817: bar = 0.52; break; case 818: bar = 0.52; break; case 819: bar = 0.52; break; case 820: bar = 0.52; break; case 821: bar = 0.52; break; case 822: bar = 0.51; break; case 823: bar = 0.51; break; case 824: bar = 0.51; break; case 825: bar = 0.51; break; case 826: bar = 0.51; break; case 827: bar = 0.51; break; case 828: bar = 0.5; break; case 829: bar = 0.5; break; case 830: bar = 0.5; break; case 831: bar = 0.5; break; case 832: bar = 0.5; break; case 833: bar = 0.5; break; case 834: bar = 0.5; break; case 835: bar = 0.49; break; case 836: bar = 0.49; break; case 837: bar = 0.49; break; case 838: bar = 0.49; break; case 839: bar = 0.49; break; case 840: bar = 0.49; break; case 841: bar = 0.48; break; case 842: bar = 0.48; break; case 843: bar = 0.48; break; case 844: bar = 0.48; break; case 845: bar = 0.48; break; case 846: bar = 0.48; break; case 847: bar = 0.48; break; case 848: bar = 0.47; break; case 849: bar = 0.47; break; case 850: bar = 0.47; break; case 851: bar = 0.47; break; case 852: bar = 0.47; break; case 853: bar = 0.47; break; case 854: bar = 0.47; break; case 855: bar = 0.46; break; case 856: bar = 0.46; break; case 857: bar = 0.46; break; case 858: bar = 0.46; break; case 859: bar = 0.46; break; case 860: bar = 0.46; break; case 861: bar = 0.46; break; case 862: bar = 0.45; break; case 863: bar = 0.45; break; case 864: bar = 0.45; break; case 865: bar = 0.45; break; case 866: bar = 0.45; break; case 867: bar = 0.45; break; case 868: bar = 0.45; break; case 869: bar = 0.44; break; case 870: bar = 0.44; break; case 871: bar = 0.44; break; case 872: bar = 0.44; break; case 873: bar = 0.44; break; case 874: bar = 0.44; break; case 875: bar = 0.44; break; case 876: bar = 0.43; break; case 877: bar = 0.43; break; case 878: bar = 0.43; break; case 879: bar = 0.43; break; case 880: bar = 0.43; break; case 881: bar = 0.43; break; case 882: bar = 0.43; break; case 883: bar = 0.42; break; case 884: bar = 0.42; break; case 885: bar = 0.42; break; case 886: bar = 0.42; break; case 887: bar = 0.42; break; case 888: bar = 0.42; break; case 889: bar = 0.42; break; case 890: bar = 0.41; break; case 891: bar = 0.41; break; case 892: bar = 0.41; break; case 893: bar = 0.41; break; case 894: bar = 0.41; break; case 895: bar = 0.41; break; case 896: bar = 0.41; break; case 897: bar = 0.41; break; case 898: bar = 0.4; break; case 899: bar = 0.4; break; case 900: bar = 0.4; break; case 901: bar = 0.4; break; case 902: bar = 0.4; break; case 903: bar = 0.4; break; case 904: bar = 0.4; break; case 905: bar = 0.39; break; case 906: bar = 0.39; break; case 907: bar = 0.39; break; case 908: bar = 0.39; break; case 909: bar = 0.39; break; case 910: bar = 0.39; break; case 911: bar = 0.39; break; case 912: bar = 0.39; break; case 913: bar = 0.38; break; case 914: bar = 0.38; break; case 915: bar = 0.38; break; case 916: bar = 0.38; break; case 917: bar = 0.38; break; case 918: bar = 0.38; break; case 919: bar = 0.38; break; case 920: bar = 0.38; break; case 921: bar = 0.37; break; case 922: bar = 0.37; break; case 923: bar = 0.37; break; case 924: bar = 0.37; break; case 925: bar = 0.37; break; case 926: bar = 0.37; break; case 927: bar = 0.37; break; case 928: bar = 0.37; break; case 929: bar = 0.36; break; case 930: bar = 0.36; break; case 931: bar = 0.36; break; case 932: bar = 0.36; break; case 933: bar = 0.36; break; case 934: bar = 0.36; break; case 935: bar = 0.36; break; case 936: bar = 0.36; break; case 937: bar = 0.35; break; case 938: bar = 0.35; break; case 939: bar = 0.35; break; case 940: bar = 0.35; break; case 941: bar = 0.35; break; case 942: bar = 0.35; break; case 943: bar = 0.35; break; case 944: bar = 0.35; break; case 945: bar = 0.34; break; case 946: bar = 0.34; break; case 947: bar = 0.34; break; case 948: bar = 0.34; break; case 949: bar = 0.34; break; case 950: bar = 0.34; break; case 951: bar = 0.34; break; case 952: bar = 0.34; break; case 953: bar = 0.33; break; case 954: bar = 0.33; break; case 955: bar = 0.33; break; case 956: bar = 0.33; break; case 957: bar = 0.33; break; case 958: bar = 0.33; break; case 959: bar = 0.33; break; case 960: bar = 0.33; break; case 961: bar = 0.32; break; case 962: bar = 0.32; break; case 963: bar = 0.32; break; case 964: bar = 0.32; break; case 965: bar = 0.32; break; case 966: bar = 0.32; break; case 967: bar = 0.32; break; case 968: bar = 0.32; break; case 969: bar = 0.32; break; case 970: bar = 0.31; break; case 971: bar = 0.31; break; case 972: bar = 0.31; break; case 973: bar = 0.31; break; case 974: bar = 0.31; break; case 975: bar = 0.31; break; case 976: bar = 0.31; break; case 977: bar = 0.31; break; case 978: bar = 0.3; break; case 979: bar = 0.3; break; case 980: bar = 0.3; break; case 981: bar = 0.3; break; case 982: bar = 0.3; break; case 983: bar = 0.3; break; case 984: bar = 0.3; break; case 985: bar = 0.3; break; case 986: bar = 0.3; break; case 987: bar = 0.29; break; case 988: bar = 0.29; break; case 989: bar = 0.29; break; case 990: bar = 0.29; break; case 991: bar = 0.29; break; case 992: bar = 0.29; break; case 993: bar = 0.29; break; case 994: bar = 0.29; break; case 995: bar = 0.29; break; case 996: bar = 0.28; break; case 997: bar = 0.28; break; case 998: bar = 0.28; break; case 999: bar = 0.28; break; case 1000: bar = 0.28; break; case 1001: bar = 0.28; break; case 1002: bar = 0.28; break; case 1003: bar = 0.28; break; case 1004: bar = 0.28; break; case 1005: bar = 0.27; break; case 1006: bar = 0.27; break; case 1007: bar = 0.27; break; case 1008: bar = 0.27; break; case 1009: bar = 0.27; break; case 1010: bar = 0.27; break; case 1011: bar = 0.27; break; case 1012: bar = 0.27; break; case 1013: bar = 0.27; break; case 1014: bar = 0.26; break; case 1015: bar = 0.26; break; case 1016: bar = 0.26; break; case 1017: bar = 0.26; break; case 1018: bar = 0.26; break; case 1019: bar = 0.26; break; case 1020: bar = 0.26; break; case 1021: bar = 0.26; break; case 1022: bar = 0.26; break; case 1023: bar = 0.26; break; case 1024: bar = 0.25; break;
case 175: bar = 4.44; break; | case 175: bar = 4.44; break; case 176: bar = 4.41; break; case 177: bar = 4.39; break; case 178: bar = 4.36; break; case 179: bar = 4.34; break; case 180: bar = 4.32; break; case 181: bar = 4.29; break; case 182: bar = 4.27; break; case 183: bar = 4.25; break; case 184: bar = 4.22; break; case 185: bar = 4.2; break; case 186: bar = 4.18; break; case 187: bar = 4.15; break; case 188: bar = 4.13; break; case 189: bar = 4.11; break; case 190: bar = 4.09; break; case 191: bar = 4.07; break; case 192: bar = 4.05; break; case 193: bar = 4.02; break; case 194: bar = 4; break; case 195: bar = 3.98; break; case 196: bar = 3.96; break; case 197: bar = 3.94; break; case 198: bar = 3.92; break; case 199: bar = 3.9; break; case 200: bar = 3.88; break; case 201: bar = 3.86; break; case 202: bar = 3.84; break; case 203: bar = 3.82; break; case 204: bar = 3.8; break; case 205: bar = 3.78; break; case 206: bar = 3.77; break; case 207: bar = 3.75; break; case 208: bar = 3.73; break; case 209: bar = 3.71; break; case 210: bar = 3.69; break; case 211: bar = 3.67; break; case 212: bar = 3.66; break; case 213: bar = 3.64; break; case 214: bar = 3.62; break; case 215: bar = 3.6; break; case 216: bar = 3.59; break; case 217: bar = 3.57; break; case 218: bar = 3.55; break; case 219: bar = 3.53; break; case 220: bar = 3.52; break; case 221: bar = 3.5; break; case 222: bar = 3.48; break; case 223: bar = 3.47; break; case 224: bar = 3.45; break; case 225: bar = 3.44; break; case 226: bar = 3.42; break; case 227: bar = 3.4; break; case 228: bar = 3.39; break; case 229: bar = 3.37; break; case 230: bar = 3.36; break; case 231: bar = 3.34; break; case 232: bar = 3.33; break; case 233: bar = 3.31; break; case 234: bar = 3.3; break; case 235: bar = 3.28; break; case 236: bar = 3.27; break; case 237: bar = 3.25; break; case 238: bar = 3.24; break; case 239: bar = 3.22; break; case 240: bar = 3.21; break; case 241: bar = 3.19; break; case 242: bar = 3.18; break; case 243: bar = 3.17; break; case 244: bar = 3.15; break; case 245: bar = 3.14; break; case 246: bar = 3.12; break; case 247: bar = 3.11; break; case 248: bar = 3.1; break; case 249: bar = 3.08; break; case 250: bar = 3.07; break; case 251: bar = 3.06; break; case 252: bar = 3.04; break; case 253: bar = 3.03; break; case 254: bar = 3.02; break; case 255: bar = 3.01; break; case 256: bar = 2.99; break; case 257: bar = 2.98; break; case 258: bar = 2.97; break; case 259: bar = 2.96; break; case 260: bar = 2.94; break; case 261: bar = 2.93; break; case 262: bar = 2.92; break; case 263: bar = 2.91; break; case 264: bar = 2.89; break; case 265: bar = 2.88; break; case 266: bar = 2.87; break; case 267: bar = 2.86; break; case 268: bar = 2.85; break; case 269: bar = 2.83; break; case 270: bar = 2.82; break; case 271: bar = 2.81; break; case 272: bar = 2.8; break; case 273: bar = 2.79; break; case 274: bar = 2.78; break; case 275: bar = 2.77; break; case 276: bar = 2.76; break; case 277: bar = 2.74; break; case 278: bar = 2.73; break; case 279: bar = 2.72; break; case 280: bar = 2.71; break; case 281: bar = 2.7; break; case 282: bar = 2.69; break; case 283: bar = 2.68; break; case 284: bar = 2.67; break; case 285: bar = 2.66; break; case 286: bar = 2.65; break; case 287: bar = 2.64; break; case 288: bar = 2.63; break; case 289: bar = 2.62; break; case 290: bar = 2.61; break; case 291: bar = 2.6; break; case 292: bar = 2.59; break; case 293: bar = 2.58; break; case 294: bar = 2.57; break; case 295: bar = 2.56; break; case 296: bar = 2.55; break; case 297: bar = 2.54; break; case 298: bar = 2.53; break; case 299: bar = 2.52; break; case 300: bar = 2.51; break; case 301: bar = 2.5; break; case 302: bar = 2.49; break; case 303: bar = 2.48; break; case 304: bar = 2.47; break; case 305: bar = 2.46; break; case 306: bar = 2.45; break; case 307: bar = 2.44; break; case 308: bar = 2.43; break; case 309: bar = 2.42; break; case 310: bar = 2.41; break; case 311: bar = 2.41; break; case 312: bar = 2.4; break; case 313: bar = 2.39; break; case 314: bar = 2.38; break; case 315: bar = 2.37; break; case 316: bar = 2.36; break; case 317: bar = 2.35; break; case 318: bar = 2.34; break; case 319: bar = 2.34; break; case 320: bar = 2.33; break; case 321: bar = 2.32; break; case 322: bar = 2.31; break; case 323: bar = 2.3; break; case 324: bar = 2.29; break; case 325: bar = 2.28; break; case 326: bar = 2.28; break; case 327: bar = 2.27; break; case 328: bar = 2.26; break; case 329: bar = 2.25; break; case 330: bar = 2.24; break; case 331: bar = 2.24; break; case 332: bar = 2.23; break; case 333: bar = 2.22; break; case 334: bar = 2.21; break; case 335: bar = 2.2; break; case 336: bar = 2.2; break; case 337: bar = 2.19; break; case 338: bar = 2.18; break; case 339: bar = 2.17; break; case 340: bar = 2.17; break; case 341: bar = 2.16; break; case 342: bar = 2.15; break; case 343: bar = 2.14; break; case 344: bar = 2.13; break; case 345: bar = 2.13; break; case 346: bar = 2.12; break; case 347: bar = 2.11; break; case 348: bar = 2.11; break; case 349: bar = 2.1; break; case 350: bar = 2.09; break; case 351: bar = 2.08; break; case 352: bar = 2.08; break; case 353: bar = 2.07; break; case 354: bar = 2.06; break; case 355: bar = 2.05; break; case 356: bar = 2.05; break; case 357: bar = 2.04; break; case 358: bar = 2.03; break; case 359: bar = 2.03; break; case 360: bar = 2.02; break; case 361: bar = 2.01; break; case 362: bar = 2.01; break; case 363: bar = 2; break; case 364: bar = 1.99; break; case 365: bar = 1.99; break; case 366: bar = 1.98; break; case 367: bar = 1.97; break; case 368: bar = 1.97; break; case 369: bar = 1.96; break; case 370: bar = 1.95; break; case 371: bar = 1.95; break; case 372: bar = 1.94; break; case 373: bar = 1.93; break; case 374: bar = 1.93; break; case 375: bar = 1.92; break; case 376: bar = 1.91; break; case 377: bar = 1.91; break; case 378: bar = 1.9; break; case 379: bar = 1.89; break; case 380: bar = 1.89; break; case 381: bar = 1.88; break; case 382: bar = 1.88; break; case 383: bar = 1.87; break; case 384: bar = 1.86; break; case 385: bar = 1.86; break; case 386: bar = 1.85; break; case 387: bar = 1.85; break; case 388: bar = 1.84; break; case 389: bar = 1.83; break; case 390: bar = 1.83; break; case 391: bar = 1.82; break; case 392: bar = 1.82; break; case 393: bar = 1.81; break; case 394: bar = 1.8; break; case 395: bar = 1.8; break; case 396: bar = 1.79; break; case 397: bar = 1.79; break; case 398: bar = 1.78; break; case 399: bar = 1.77; break; case 400: bar = 1.77; break; case 401: bar = 1.76; break; case 402: bar = 1.76; break; case 403: bar = 1.75; break; case 404: bar = 1.75; break; case 405: bar = 1.74; break; case 406: bar = 1.73; break; case 407: bar = 1.73; break; case 408: bar = 1.72; break; case 409: bar = 1.72; break; case 410: bar = 1.71; break; case 411: bar = 1.71; break; case 412: bar = 1.7; break; case 413: bar = 1.7; break; case 414: bar = 1.69; break; case 415: bar = 1.69; break; case 416: bar = 1.68; break; case 417: bar = 1.67; break; case 418: bar = 1.67; break; case 419: bar = 1.66; break; case 420: bar = 1.66; break; case 421: bar = 1.65; break; case 422: bar = 1.65; break; case 423: bar = 1.64; break; case 424: bar = 1.64; break; case 425: bar = 1.63; break; case 426: bar = 1.63; break; case 427: bar = 1.62; break; case 428: bar = 1.62; break; case 429: bar = 1.61; break; case 430: bar = 1.61; break; case 431: bar = 1.6; break; case 432: bar = 1.6; break; case 433: bar = 1.59; break; case 434: bar = 1.59; break; case 435: bar = 1.58; break; case 436: bar = 1.58; break; case 437: bar = 1.57; break; case 438: bar = 1.57; break; case 439: bar = 1.56; break; case 440: bar = 1.56; break; case 441: bar = 1.55; break; case 442: bar = 1.55; break; case 443: bar = 1.54; break; case 444: bar = 1.54; break; case 445: bar = 1.53; break; case 446: bar = 1.53; break; case 447: bar = 1.53; break; case 448: bar = 1.52; break; case 449: bar = 1.52; break; case 450: bar = 1.51; break; case 451: bar = 1.51; break; case 452: bar = 1.5; break; case 453: bar = 1.5; break; case 454: bar = 1.49; break; case 455: bar = 1.49; break; case 456: bar = 1.48; break; case 457: bar = 1.48; break; case 458: bar = 1.47; break; case 459: bar = 1.47; break; case 460: bar = 1.47; break; case 461: bar = 1.46; break; case 462: bar = 1.46; break; case 463: bar = 1.45; break; case 464: bar = 1.45; break; case 465: bar = 1.44; break; case 466: bar = 1.44; break; case 467: bar = 1.44; break; case 468: bar = 1.43; break; case 469: bar = 1.43; break; case 470: bar = 1.42; break; case 471: bar = 1.42; break; case 472: bar = 1.41; break; case 473: bar = 1.41; break; case 474: bar = 1.41; break; case 475: bar = 1.4; break; case 476: bar = 1.4; break; case 477: bar = 1.39; break; case 478: bar = 1.39; break; case 479: bar = 1.38; break; case 480: bar = 1.38; break; case 481: bar = 1.38; break; case 482: bar = 1.37; break; case 483: bar = 1.37; break; case 484: bar = 1.36; break; case 485: bar = 1.36; break; case 486: bar = 1.36; break; case 487: bar = 1.35; break; case 488: bar = 1.35; break; case 489: bar = 1.34; break; case 490: bar = 1.34; break; case 491: bar = 1.34; break; case 492: bar = 1.33; break; case 493: bar = 1.33; break; case 494: bar = 1.32; break; case 495: bar = 1.32; break; case 496: bar = 1.32; break; case 497: bar = 1.31; break; case 498: bar = 1.31; break; case 499: bar = 1.3; break; case 500: bar = 1.3; break; case 501: bar = 1.3; break; case 502: bar = 1.29; break; case 503: bar = 1.29; break; case 504: bar = 1.29; break; case 505: bar = 1.28; break; case 506: bar = 1.28; break; case 507: bar = 1.27; break; case 508: bar = 1.27; break; case 509: bar = 1.27; break; case 510: bar = 1.26; break; case 511: bar = 1.26; break; case 512: bar = 1.26; break; case 513: bar = 1.25; break; case 514: bar = 1.25; break; case 515: bar = 1.24; break; case 516: bar = 1.24; break; case 517: bar = 1.24; break; case 518: bar = 1.23; break; case 519: bar = 1.23; break; case 520: bar = 1.23; break; case 521: bar = 1.22; break; case 522: bar = 1.22; break; case 523: bar = 1.22; break; case 524: bar = 1.21; break; case 525: bar = 1.21; break; case 526: bar = 1.21; break; case 527: bar = 1.2; break; case 528: bar = 1.2; break; case 529: bar = 1.2; break; case 530: bar = 1.19; break; case 531: bar = 1.19; break; case 532: bar = 1.18; break; case 533: bar = 1.18; break; case 534: bar = 1.18; break; case 535: bar = 1.17; break; case 536: bar = 1.17; break; case 537: bar = 1.17; break; case 538: bar = 1.16; break; case 539: bar = 1.16; break; case 540: bar = 1.16; break; case 541: bar = 1.15; break; case 542: bar = 1.15; break; case 543: bar = 1.15; break; case 544: bar = 1.14; break; case 545: bar = 1.14; break; case 546: bar = 1.14; break; case 547: bar = 1.13; break; case 548: bar = 1.13; break; case 549: bar = 1.13; break; case 550: bar = 1.12; break; case 551: bar = 1.12; break; case 552: bar = 1.12; break; case 553: bar = 1.12; break; case 554: bar = 1.11; break; case 555: bar = 1.11; break; case 556: bar = 1.11; break; case 557: bar = 1.1; break; case 558: bar = 1.1; break; case 559: bar = 1.1; break; case 560: bar = 1.09; break; case 561: bar = 1.09; break; case 562: bar = 1.09; break; case 563: bar = 1.08; break; case 564: bar = 1.08; break; case 565: bar = 1.08; break; case 566: bar = 1.07; break; case 567: bar = 1.07; break; case 568: bar = 1.07; break; case 569: bar = 1.07; break; case 570: bar = 1.06; break; case 571: bar = 1.06; break; case 572: bar = 1.06; break; case 573: bar = 1.05; break; case 574: bar = 1.05; break; case 575: bar = 1.05; break; case 576: bar = 1.04; break; case 577: bar = 1.04; break; case 578: bar = 1.04; break; case 579: bar = 1.04; break; case 580: bar = 1.03; break; case 581: bar = 1.03; break; case 582: bar = 1.03; break; case 583: bar = 1.02; break; case 584: bar = 1.02; break; case 585: bar = 1.02; break; case 586: bar = 1.02; break; case 587: bar = 1.01; break; case 588: bar = 1.01; break; case 589: bar = 1.01; break; case 590: bar = 1; break; case 591: bar = 1; break; case 592: bar = 1; break; case 593: bar = 1; break; case 594: bar = 0.99; break; case 595: bar = 0.99; break; case 596: bar = 0.99; break; case 597: bar = 0.98; break; case 598: bar = 0.98; break; case 599: bar = 0.98; break; case 600: bar = 0.98; break; case 601: bar = 0.97; break; case 602: bar = 0.97; break; case 603: bar = 0.97; break; case 604: bar = 0.96; break; case 605: bar = 0.96; break; case 606: bar = 0.96; break; case 607: bar = 0.96; break; case 608: bar = 0.95; break; case 609: bar = 0.95; break; case 610: bar = 0.95; break; case 611: bar = 0.95; break; case 612: bar = 0.94; break; case 613: bar = 0.94; break; case 614: bar = 0.94; break; case 615: bar = 0.94; break; case 616: bar = 0.93; break; case 617: bar = 0.93; break; case 618: bar = 0.93; break; case 619: bar = 0.92; break; case 620: bar = 0.92; break; case 621: bar = 0.92; break; case 622: bar = 0.92; break; case 623: bar = 0.91; break; case 624: bar = 0.91; break; case 625: bar = 0.91; break; case 626: bar = 0.91; break; case 627: bar = 0.9; break; case 628: bar = 0.9; break; case 629: bar = 0.9; break; case 630: bar = 0.9; break; case 631: bar = 0.89; break; case 632: bar = 0.89; break; case 633: bar = 0.89; break; case 634: bar = 0.89; break; case 635: bar = 0.88; break; case 636: bar = 0.88; break; case 637: bar = 0.88; break; case 638: bar = 0.88; break; case 639: bar = 0.87; break; case 640: bar = 0.87; break; case 641: bar = 0.87; break; case 642: bar = 0.87; break; case 643: bar = 0.86; break; case 644: bar = 0.86; break; case 645: bar = 0.86; break; case 646: bar = 0.86; break; case 647: bar = 0.85; break; case 648: bar = 0.85; break; case 649: bar = 0.85; break; case 650: bar = 0.85; break; case 651: bar = 0.84; break; case 652: bar = 0.84; break; case 653: bar = 0.84; break; case 654: bar = 0.84; break; case 655: bar = 0.84; break; case 656: bar = 0.83; break; case 657: bar = 0.83; break; case 658: bar = 0.83; break; case 659: bar = 0.83; break; case 660: bar = 0.82; break; case 661: bar = 0.82; break; case 662: bar = 0.82; break; case 663: bar = 0.82; break; case 664: bar = 0.81; break; case 665: bar = 0.81; break; case 666: bar = 0.81; break; case 667: bar = 0.81; break; case 668: bar = 0.81; break; case 669: bar = 0.8; break; case 670: bar = 0.8; break; case 671: bar = 0.8; break; case 672: bar = 0.8; break; case 673: bar = 0.79; break; case 674: bar = 0.79; break; case 675: bar = 0.79; break; case 676: bar = 0.79; break; case 677: bar = 0.78; break; case 678: bar = 0.78; break; case 679: bar = 0.78; break; case 680: bar = 0.78; break; case 681: bar = 0.78; break; case 682: bar = 0.77; break; case 683: bar = 0.77; break; case 684: bar = 0.77; break; case 685: bar = 0.77; break; case 686: bar = 0.77; break; case 687: bar = 0.76; break; case 688: bar = 0.76; break; case 689: bar = 0.76; break; case 690: bar = 0.76; break; case 691: bar = 0.75; break; case 692: bar = 0.75; break; case 693: bar = 0.75; break; case 694: bar = 0.75; break; case 695: bar = 0.75; break; case 696: bar = 0.74; break; case 697: bar = 0.74; break; case 698: bar = 0.74; break; case 699: bar = 0.74; break; case 700: bar = 0.74; break; case 701: bar = 0.73; break; case 702: bar = 0.73; break; case 703: bar = 0.73; break; case 704: bar = 0.73; break; case 705: bar = 0.72; break; case 706: bar = 0.72; break; case 707: bar = 0.72; break; case 708: bar = 0.72; break; case 709: bar = 0.72; break; case 710: bar = 0.71; break; case 711: bar = 0.71; break; case 712: bar = 0.71; break; case 713: bar = 0.71; break; case 714: bar = 0.71; break; case 715: bar = 0.7; break; case 716: bar = 0.7; break; case 717: bar = 0.7; break; case 718: bar = 0.7; break; case 719: bar = 0.7; break; case 720: bar = 0.69; break; case 721: bar = 0.69; break; case 722: bar = 0.69; break; case 723: bar = 0.69; break; case 724: bar = 0.69; break; case 725: bar = 0.68; break; case 726: bar = 0.68; break; case 727: bar = 0.68; break; case 728: bar = 0.68; break; case 729: bar = 0.68; break; case 730: bar = 0.67; break; case 731: bar = 0.67; break; case 732: bar = 0.67; break; case 733: bar = 0.67; break; case 734: bar = 0.67; break; case 735: bar = 0.67; break; case 736: bar = 0.66; break; case 737: bar = 0.66; break; case 738: bar = 0.66; break; case 739: bar = 0.66; break; case 740: bar = 0.66; break; case 741: bar = 0.65; break; case 742: bar = 0.65; break; case 743: bar = 0.65; break; case 744: bar = 0.65; break; case 745: bar = 0.65; break; case 746: bar = 0.64; break; case 747: bar = 0.64; break; case 748: bar = 0.64; break; case 749: bar = 0.64; break; case 750: bar = 0.64; break; case 751: bar = 0.64; break; case 752: bar = 0.63; break; case 753: bar = 0.63; break; case 754: bar = 0.63; break; case 755: bar = 0.63; break; case 756: bar = 0.63; break; case 757: bar = 0.62; break; case 758: bar = 0.62; break; case 759: bar = 0.62; break; case 760: bar = 0.62; break; case 761: bar = 0.62; break; case 762: bar = 0.61; break; case 763: bar = 0.61; break; case 764: bar = 0.61; break; case 765: bar = 0.61; break; case 766: bar = 0.61; break; case 767: bar = 0.61; break; case 768: bar = 0.6; break; case 769: bar = 0.6; break; case 770: bar = 0.6; break; case 771: bar = 0.6; break; case 772: bar = 0.6; break; case 773: bar = 0.6; break; case 774: bar = 0.59; break; case 775: bar = 0.59; break; case 776: bar = 0.59; break; case 777: bar = 0.59; break; case 778: bar = 0.59; break; case 779: bar = 0.59; break; case 780: bar = 0.58; break; case 781: bar = 0.58; break; case 782: bar = 0.58; break; case 783: bar = 0.58; break; case 784: bar = 0.58; break; case 785: bar = 0.57; break; case 786: bar = 0.57; break; case 787: bar = 0.57; break; case 788: bar = 0.57; break; case 789: bar = 0.57; break; case 790: bar = 0.57; break; case 791: bar = 0.56; break; case 792: bar = 0.56; break; case 793: bar = 0.56; break; case 794: bar = 0.56; break; case 795: bar = 0.56; break; case 796: bar = 0.56; break; case 797: bar = 0.55; break; case 798: bar = 0.55; break; case 799: bar = 0.55; break; case 800: bar = 0.55; break; case 801: bar = 0.55; break; case 802: bar = 0.55; break; case 803: bar = 0.54; break; case 804: bar = 0.54; break; case 805: bar = 0.54; break; case 806: bar = 0.54; break; case 807: bar = 0.54; break; case 808: bar = 0.54; break; case 809: bar = 0.53; break; case 810: bar = 0.53; break; case 811: bar = 0.53; break; case 812: bar = 0.53; break; case 813: bar = 0.53; break; case 814: bar = 0.53; break; case 815: bar = 0.53; break; case 816: bar = 0.52; break; case 817: bar = 0.52; break; case 818: bar = 0.52; break; case 819: bar = 0.52; break; case 820: bar = 0.52; break; case 821: bar = 0.52; break; case 822: bar = 0.51; break; case 823: bar = 0.51; break; case 824: bar = 0.51; break; case 825: bar = 0.51; break; case 826: bar = 0.51; break; case 827: bar = 0.51; break; case 828: bar = 0.5; break; case 829: bar = 0.5; break; case 830: bar = 0.5; break; case 831: bar = 0.5; break; case 832: bar = 0.5; break; case 833: bar = 0.5; break; case 834: bar = 0.5; break; case 835: bar = 0.49; break; case 836: bar = 0.49; break; case 837: bar = 0.49; break; case 838: bar = 0.49; break; case 839: bar = 0.49; break; case 840: bar = 0.49; break; case 841: bar = 0.48; break; case 842: bar = 0.48; break; case 843: bar = 0.48; break; case 844: bar = 0.48; break; case 845: bar = 0.48; break; case 846: bar = 0.48; break; case 847: bar = 0.48; break; case 848: bar = 0.47; break; case 849: bar = 0.47; break; case 850: bar = 0.47; break; case 851: bar = 0.47; break; case 852: bar = 0.47; break; case 853: bar = 0.47; break; case 854: bar = 0.47; break; case 855: bar = 0.46; break; case 856: bar = 0.46; break; case 857: bar = 0.46; break; case 858: bar = 0.46; break; case 859: bar = 0.46; break; case 860: bar = 0.46; break; case 861: bar = 0.46; break; case 862: bar = 0.45; break; case 863: bar = 0.45; break; case 864: bar = 0.45; break; case 865: bar = 0.45; break; case 866: bar = 0.45; break; case 867: bar = 0.45; break; case 868: bar = 0.45; break; case 869: bar = 0.44; break; case 870: bar = 0.44; break; case 871: bar = 0.44; break; case 872: bar = 0.44; break; case 873: bar = 0.44; break; case 874: bar = 0.44; break; case 875: bar = 0.44; break; case 876: bar = 0.43; break; case 877: bar = 0.43; break; case 878: bar = 0.43; break; case 879: bar = 0.43; break; case 880: bar = 0.43; break; case 881: bar = 0.43; break; case 882: bar = 0.43; break; case 883: bar = 0.42; break; case 884: bar = 0.42; break; case 885: bar = 0.42; break; case 886: bar = 0.42; break; case 887: bar = 0.42; break; case 888: bar = 0.42; break; case 889: bar = 0.42; break; case 890: bar = 0.41; break; case 891: bar = 0.41; break; case 892: bar = 0.41; break; case 893: bar = 0.41; break; case 894: bar = 0.41; break; case 895: bar = 0.41; break; case 896: bar = 0.41; break; case 897: bar = 0.41; break; case 898: bar = 0.4; break; case 899: bar = 0.4; break; case 900: bar = 0.4; break; case 901: bar = 0.4; break; case 902: bar = 0.4; break; case 903: bar = 0.4; break; case 904: bar = 0.4; break; case 905: bar = 0.39; break; case 906: bar = 0.39; break; case 907: bar = 0.39; break; case 908: bar = 0.39; break; case 909: bar = 0.39; break; case 910: bar = 0.39; break; case 911: bar = 0.39; break; case 912: bar = 0.39; break; case 913: bar = 0.38; break; case 914: bar = 0.38; break; case 915: bar = 0.38; break; case 916: bar = 0.38; break; case 917: bar = 0.38; break; case 918: bar = 0.38; break; case 919: bar = 0.38; break; case 920: bar = 0.38; break; case 921: bar = 0.37; break; case 922: bar = 0.37; break; case 923: bar = 0.37; break; case 924: bar = 0.37; break; case 925: bar = 0.37; break; case 926: bar = 0.37; break; case 927: bar = 0.37; break; case 928: bar = 0.37; break; case 929: bar = 0.36; break; case 930: bar = 0.36; break; case 931: bar = 0.36; break; case 932: bar = 0.36; break; case 933: bar = 0.36; break; case 934: bar = 0.36; break; case 935: bar = 0.36; break; case 936: bar = 0.36; break; case 937: bar = 0.35; break; case 938: bar = 0.35; break; case 939: bar = 0.35; break; case 940: bar = 0.35; break; case 941: bar = 0.35; break; case 942: bar = 0.35; break; case 943: bar = 0.35; break; case 944: bar = 0.35; break; case 945: bar = 0.34; break; case 946: bar = 0.34; break; case 947: bar = 0.34; break; case 948: bar = 0.34; break; case 949: bar = 0.34; break; case 950: bar = 0.34; break; case 951: bar = 0.34; break; case 952: bar = 0.34; break; case 953: bar = 0.33; break; case 954: bar = 0.33; break; case 955: bar = 0.33; break; case 956: bar = 0.33; break; case 957: bar = 0.33; break; case 958: bar = 0.33; break; case 959: bar = 0.33; break; case 960: bar = 0.33; break; case 961: bar = 0.32; break; case 962: bar = 0.32; break; case 963: bar = 0.32; break; case 964: bar = 0.32; break; case 965: bar = 0.32; break; case 966: bar = 0.32; break; case 967: bar = 0.32; break; case 968: bar = 0.32; break; case 969: bar = 0.32; break; case 970: bar = 0.31; break; case 971: bar = 0.31; break; case 972: bar = 0.31; break; case 973: bar = 0.31; break; case 974: bar = 0.31; break; case 975: bar = 0.31; break; case 976: bar = 0.31; break; case 977: bar = 0.31; break; case 978: bar = 0.3; break; case 979: bar = 0.3; break; case 980: bar = 0.3; break; case 981: bar = 0.3; break; case 982: bar = 0.3; break; case 983: bar = 0.3; break; case 984: bar = 0.3; break; case 985: bar = 0.3; break; case 986: bar = 0.3; break; case 987: bar = 0.29; break; case 988: bar = 0.29; break; case 989: bar = 0.29; break; case 990: bar = 0.29; break; case 991: bar = 0.29; break; case 992: bar = 0.29; break; case 993: bar = 0.29; break; case 994: bar = 0.29; break; case 995: bar = 0.29; break; case 996: bar = 0.28; break; case 997: bar = 0.28; break; case 998: bar = 0.28; break; case 999: bar = 0.28; break; case 1000: bar = 0.28; break; case 1001: bar = 0.28; break; case 1002: bar = 0.28; break; case 1003: bar = 0.28; break; case 1004: bar = 0.28; break; case 1005: bar = 0.27; break; case 1006: bar = 0.27; break; case 1007: bar = 0.27; break; case 1008: bar = 0.27; break; case 1009: bar = 0.27; break; case 1010: bar = 0.27; break; case 1011: bar = 0.27; break; case 1012: bar = 0.27; break; case 1013: bar = 0.27; break; case 1014: bar = 0.26; break; case 1015: bar = 0.26; break; case 1016: bar = 0.26; break; case 1017: bar = 0.26; break; case 1018: bar = 0.26; break; case 1019: bar = 0.26; break; case 1020: bar = 0.26; break; case 1021: bar = 0.26; break; case 1022: bar = 0.26; break; case 1023: bar = 0.26; break; case 1024: bar = 0.25; break;
case 176: bar = 4.41; break; | case 176: bar = 4.41; break; case 177: bar = 4.39; break; case 178: bar = 4.36; break; case 179: bar = 4.34; break; case 180: bar = 4.32; break; case 181: bar = 4.29; break; case 182: bar = 4.27; break; case 183: bar = 4.25; break; case 184: bar = 4.22; break; case 185: bar = 4.2; break; case 186: bar = 4.18; break; case 187: bar = 4.15; break; case 188: bar = 4.13; break; case 189: bar = 4.11; break; case 190: bar = 4.09; break; case 191: bar = 4.07; break; case 192: bar = 4.05; break; case 193: bar = 4.02; break; case 194: bar = 4; break; case 195: bar = 3.98; break; case 196: bar = 3.96; break; case 197: bar = 3.94; break; case 198: bar = 3.92; break; case 199: bar = 3.9; break; case 200: bar = 3.88; break; case 201: bar = 3.86; break; case 202: bar = 3.84; break; case 203: bar = 3.82; break; case 204: bar = 3.8; break; case 205: bar = 3.78; break; case 206: bar = 3.77; break; case 207: bar = 3.75; break; case 208: bar = 3.73; break; case 209: bar = 3.71; break; case 210: bar = 3.69; break; case 211: bar = 3.67; break; case 212: bar = 3.66; break; case 213: bar = 3.64; break; case 214: bar = 3.62; break; case 215: bar = 3.6; break; case 216: bar = 3.59; break; case 217: bar = 3.57; break; case 218: bar = 3.55; break; case 219: bar = 3.53; break; case 220: bar = 3.52; break; case 221: bar = 3.5; break; case 222: bar = 3.48; break; case 223: bar = 3.47; break; case 224: bar = 3.45; break; case 225: bar = 3.44; break; case 226: bar = 3.42; break; case 227: bar = 3.4; break; case 228: bar = 3.39; break; case 229: bar = 3.37; break; case 230: bar = 3.36; break; case 231: bar = 3.34; break; case 232: bar = 3.33; break; case 233: bar = 3.31; break; case 234: bar = 3.3; break; case 235: bar = 3.28; break; case 236: bar = 3.27; break; case 237: bar = 3.25; break; case 238: bar = 3.24; break; case 239: bar = 3.22; break; case 240: bar = 3.21; break; case 241: bar = 3.19; break; case 242: bar = 3.18; break; case 243: bar = 3.17; break; case 244: bar = 3.15; break; case 245: bar = 3.14; break; case 246: bar = 3.12; break; case 247: bar = 3.11; break; case 248: bar = 3.1; break; case 249: bar = 3.08; break; case 250: bar = 3.07; break; case 251: bar = 3.06; break; case 252: bar = 3.04; break; case 253: bar = 3.03; break; case 254: bar = 3.02; break; case 255: bar = 3.01; break; case 256: bar = 2.99; break; case 257: bar = 2.98; break; case 258: bar = 2.97; break; case 259: bar = 2.96; break; case 260: bar = 2.94; break; case 261: bar = 2.93; break; case 262: bar = 2.92; break; case 263: bar = 2.91; break; case 264: bar = 2.89; break; case 265: bar = 2.88; break; case 266: bar = 2.87; break; case 267: bar = 2.86; break; case 268: bar = 2.85; break; case 269: bar = 2.83; break; case 270: bar = 2.82; break; case 271: bar = 2.81; break; case 272: bar = 2.8; break; case 273: bar = 2.79; break; case 274: bar = 2.78; break; case 275: bar = 2.77; break; case 276: bar = 2.76; break; case 277: bar = 2.74; break; case 278: bar = 2.73; break; case 279: bar = 2.72; break; case 280: bar = 2.71; break; case 281: bar = 2.7; break; case 282: bar = 2.69; break; case 283: bar = 2.68; break; case 284: bar = 2.67; break; case 285: bar = 2.66; break; case 286: bar = 2.65; break; case 287: bar = 2.64; break; case 288: bar = 2.63; break; case 289: bar = 2.62; break; case 290: bar = 2.61; break; case 291: bar = 2.6; break; case 292: bar = 2.59; break; case 293: bar = 2.58; break; case 294: bar = 2.57; break; case 295: bar = 2.56; break; case 296: bar = 2.55; break; case 297: bar = 2.54; break; case 298: bar = 2.53; break; case 299: bar = 2.52; break; case 300: bar = 2.51; break; case 301: bar = 2.5; break; case 302: bar = 2.49; break; case 303: bar = 2.48; break; case 304: bar = 2.47; break; case 305: bar = 2.46; break; case 306: bar = 2.45; break; case 307: bar = 2.44; break; case 308: bar = 2.43; break; case 309: bar = 2.42; break; case 310: bar = 2.41; break; case 311: bar = 2.41; break; case 312: bar = 2.4; break; case 313: bar = 2.39; break; case 314: bar = 2.38; break; case 315: bar = 2.37; break; case 316: bar = 2.36; break; case 317: bar = 2.35; break; case 318: bar = 2.34; break; case 319: bar = 2.34; break; case 320: bar = 2.33; break; case 321: bar = 2.32; break; case 322: bar = 2.31; break; case 323: bar = 2.3; break; case 324: bar = 2.29; break; case 325: bar = 2.28; break; case 326: bar = 2.28; break; case 327: bar = 2.27; break; case 328: bar = 2.26; break; case 329: bar = 2.25; break; case 330: bar = 2.24; break; case 331: bar = 2.24; break; case 332: bar = 2.23; break; case 333: bar = 2.22; break; case 334: bar = 2.21; break; case 335: bar = 2.2; break; case 336: bar = 2.2; break; case 337: bar = 2.19; break; case 338: bar = 2.18; break; case 339: bar = 2.17; break; case 340: bar = 2.17; break; case 341: bar = 2.16; break; case 342: bar = 2.15; break; case 343: bar = 2.14; break; case 344: bar = 2.13; break; case 345: bar = 2.13; break; case 346: bar = 2.12; break; case 347: bar = 2.11; break; case 348: bar = 2.11; break; case 349: bar = 2.1; break; case 350: bar = 2.09; break; case 351: bar = 2.08; break; case 352: bar = 2.08; break; case 353: bar = 2.07; break; case 354: bar = 2.06; break; case 355: bar = 2.05; break; case 356: bar = 2.05; break; case 357: bar = 2.04; break; case 358: bar = 2.03; break; case 359: bar = 2.03; break; case 360: bar = 2.02; break; case 361: bar = 2.01; break; case 362: bar = 2.01; break; case 363: bar = 2; break; case 364: bar = 1.99; break; case 365: bar = 1.99; break; case 366: bar = 1.98; break; case 367: bar = 1.97; break; case 368: bar = 1.97; break; case 369: bar = 1.96; break; case 370: bar = 1.95; break; case 371: bar = 1.95; break; case 372: bar = 1.94; break; case 373: bar = 1.93; break; case 374: bar = 1.93; break; case 375: bar = 1.92; break; case 376: bar = 1.91; break; case 377: bar = 1.91; break; case 378: bar = 1.9; break; case 379: bar = 1.89; break; case 380: bar = 1.89; break; case 381: bar = 1.88; break; case 382: bar = 1.88; break; case 383: bar = 1.87; break; case 384: bar = 1.86; break; case 385: bar = 1.86; break; case 386: bar = 1.85; break; case 387: bar = 1.85; break; case 388: bar = 1.84; break; case 389: bar = 1.83; break; case 390: bar = 1.83; break; case 391: bar = 1.82; break; case 392: bar = 1.82; break; case 393: bar = 1.81; break; case 394: bar = 1.8; break; case 395: bar = 1.8; break; case 396: bar = 1.79; break; case 397: bar = 1.79; break; case 398: bar = 1.78; break; case 399: bar = 1.77; break; case 400: bar = 1.77; break; case 401: bar = 1.76; break; case 402: bar = 1.76; break; case 403: bar = 1.75; break; case 404: bar = 1.75; break; case 405: bar = 1.74; break; case 406: bar = 1.73; break; case 407: bar = 1.73; break; case 408: bar = 1.72; break; case 409: bar = 1.72; break; case 410: bar = 1.71; break; case 411: bar = 1.71; break; case 412: bar = 1.7; break; case 413: bar = 1.7; break; case 414: bar = 1.69; break; case 415: bar = 1.69; break; case 416: bar = 1.68; break; case 417: bar = 1.67; break; case 418: bar = 1.67; break; case 419: bar = 1.66; break; case 420: bar = 1.66; break; case 421: bar = 1.65; break; case 422: bar = 1.65; break; case 423: bar = 1.64; break; case 424: bar = 1.64; break; case 425: bar = 1.63; break; case 426: bar = 1.63; break; case 427: bar = 1.62; break; case 428: bar = 1.62; break; case 429: bar = 1.61; break; case 430: bar = 1.61; break; case 431: bar = 1.6; break; case 432: bar = 1.6; break; case 433: bar = 1.59; break; case 434: bar = 1.59; break; case 435: bar = 1.58; break; case 436: bar = 1.58; break; case 437: bar = 1.57; break; case 438: bar = 1.57; break; case 439: bar = 1.56; break; case 440: bar = 1.56; break; case 441: bar = 1.55; break; case 442: bar = 1.55; break; case 443: bar = 1.54; break; case 444: bar = 1.54; break; case 445: bar = 1.53; break; case 446: bar = 1.53; break; case 447: bar = 1.53; break; case 448: bar = 1.52; break; case 449: bar = 1.52; break; case 450: bar = 1.51; break; case 451: bar = 1.51; break; case 452: bar = 1.5; break; case 453: bar = 1.5; break; case 454: bar = 1.49; break; case 455: bar = 1.49; break; case 456: bar = 1.48; break; case 457: bar = 1.48; break; case 458: bar = 1.47; break; case 459: bar = 1.47; break; case 460: bar = 1.47; break; case 461: bar = 1.46; break; case 462: bar = 1.46; break; case 463: bar = 1.45; break; case 464: bar = 1.45; break; case 465: bar = 1.44; break; case 466: bar = 1.44; break; case 467: bar = 1.44; break; case 468: bar = 1.43; break; case 469: bar = 1.43; break; case 470: bar = 1.42; break; case 471: bar = 1.42; break; case 472: bar = 1.41; break; case 473: bar = 1.41; break; case 474: bar = 1.41; break; case 475: bar = 1.4; break; case 476: bar = 1.4; break; case 477: bar = 1.39; break; case 478: bar = 1.39; break; case 479: bar = 1.38; break; case 480: bar = 1.38; break; case 481: bar = 1.38; break; case 482: bar = 1.37; break; case 483: bar = 1.37; break; case 484: bar = 1.36; break; case 485: bar = 1.36; break; case 486: bar = 1.36; break; case 487: bar = 1.35; break; case 488: bar = 1.35; break; case 489: bar = 1.34; break; case 490: bar = 1.34; break; case 491: bar = 1.34; break; case 492: bar = 1.33; break; case 493: bar = 1.33; break; case 494: bar = 1.32; break; case 495: bar = 1.32; break; case 496: bar = 1.32; break; case 497: bar = 1.31; break; case 498: bar = 1.31; break; case 499: bar = 1.3; break; case 500: bar = 1.3; break; case 501: bar = 1.3; break; case 502: bar = 1.29; break; case 503: bar = 1.29; break; case 504: bar = 1.29; break; case 505: bar = 1.28; break; case 506: bar = 1.28; break; case 507: bar = 1.27; break; case 508: bar = 1.27; break; case 509: bar = 1.27; break; case 510: bar = 1.26; break; case 511: bar = 1.26; break; case 512: bar = 1.26; break; case 513: bar = 1.25; break; case 514: bar = 1.25; break; case 515: bar = 1.24; break; case 516: bar = 1.24; break; case 517: bar = 1.24; break; case 518: bar = 1.23; break; case 519: bar = 1.23; break; case 520: bar = 1.23; break; case 521: bar = 1.22; break; case 522: bar = 1.22; break; case 523: bar = 1.22; break; case 524: bar = 1.21; break; case 525: bar = 1.21; break; case 526: bar = 1.21; break; case 527: bar = 1.2; break; case 528: bar = 1.2; break; case 529: bar = 1.2; break; case 530: bar = 1.19; break; case 531: bar = 1.19; break; case 532: bar = 1.18; break; case 533: bar = 1.18; break; case 534: bar = 1.18; break; case 535: bar = 1.17; break; case 536: bar = 1.17; break; case 537: bar = 1.17; break; case 538: bar = 1.16; break; case 539: bar = 1.16; break; case 540: bar = 1.16; break; case 541: bar = 1.15; break; case 542: bar = 1.15; break; case 543: bar = 1.15; break; case 544: bar = 1.14; break; case 545: bar = 1.14; break; case 546: bar = 1.14; break; case 547: bar = 1.13; break; case 548: bar = 1.13; break; case 549: bar = 1.13; break; case 550: bar = 1.12; break; case 551: bar = 1.12; break; case 552: bar = 1.12; break; case 553: bar = 1.12; break; case 554: bar = 1.11; break; case 555: bar = 1.11; break; case 556: bar = 1.11; break; case 557: bar = 1.1; break; case 558: bar = 1.1; break; case 559: bar = 1.1; break; case 560: bar = 1.09; break; case 561: bar = 1.09; break; case 562: bar = 1.09; break; case 563: bar = 1.08; break; case 564: bar = 1.08; break; case 565: bar = 1.08; break; case 566: bar = 1.07; break; case 567: bar = 1.07; break; case 568: bar = 1.07; break; case 569: bar = 1.07; break; case 570: bar = 1.06; break; case 571: bar = 1.06; break; case 572: bar = 1.06; break; case 573: bar = 1.05; break; case 574: bar = 1.05; break; case 575: bar = 1.05; break; case 576: bar = 1.04; break; case 577: bar = 1.04; break; case 578: bar = 1.04; break; case 579: bar = 1.04; break; case 580: bar = 1.03; break; case 581: bar = 1.03; break; case 582: bar = 1.03; break; case 583: bar = 1.02; break; case 584: bar = 1.02; break; case 585: bar = 1.02; break; case 586: bar = 1.02; break; case 587: bar = 1.01; break; case 588: bar = 1.01; break; case 589: bar = 1.01; break; case 590: bar = 1; break; case 591: bar = 1; break; case 592: bar = 1; break; case 593: bar = 1; break; case 594: bar = 0.99; break; case 595: bar = 0.99; break; case 596: bar = 0.99; break; case 597: bar = 0.98; break; case 598: bar = 0.98; break; case 599: bar = 0.98; break; case 600: bar = 0.98; break; case 601: bar = 0.97; break; case 602: bar = 0.97; break; case 603: bar = 0.97; break; case 604: bar = 0.96; break; case 605: bar = 0.96; break; case 606: bar = 0.96; break; case 607: bar = 0.96; break; case 608: bar = 0.95; break; case 609: bar = 0.95; break; case 610: bar = 0.95; break; case 611: bar = 0.95; break; case 612: bar = 0.94; break; case 613: bar = 0.94; break; case 614: bar = 0.94; break; case 615: bar = 0.94; break; case 616: bar = 0.93; break; case 617: bar = 0.93; break; case 618: bar = 0.93; break; case 619: bar = 0.92; break; case 620: bar = 0.92; break; case 621: bar = 0.92; break; case 622: bar = 0.92; break; case 623: bar = 0.91; break; case 624: bar = 0.91; break; case 625: bar = 0.91; break; case 626: bar = 0.91; break; case 627: bar = 0.9; break; case 628: bar = 0.9; break; case 629: bar = 0.9; break; case 630: bar = 0.9; break; case 631: bar = 0.89; break; case 632: bar = 0.89; break; case 633: bar = 0.89; break; case 634: bar = 0.89; break; case 635: bar = 0.88; break; case 636: bar = 0.88; break; case 637: bar = 0.88; break; case 638: bar = 0.88; break; case 639: bar = 0.87; break; case 640: bar = 0.87; break; case 641: bar = 0.87; break; case 642: bar = 0.87; break; case 643: bar = 0.86; break; case 644: bar = 0.86; break; case 645: bar = 0.86; break; case 646: bar = 0.86; break; case 647: bar = 0.85; break; case 648: bar = 0.85; break; case 649: bar = 0.85; break; case 650: bar = 0.85; break; case 651: bar = 0.84; break; case 652: bar = 0.84; break; case 653: bar = 0.84; break; case 654: bar = 0.84; break; case 655: bar = 0.84; break; case 656: bar = 0.83; break; case 657: bar = 0.83; break; case 658: bar = 0.83; break; case 659: bar = 0.83; break; case 660: bar = 0.82; break; case 661: bar = 0.82; break; case 662: bar = 0.82; break; case 663: bar = 0.82; break; case 664: bar = 0.81; break; case 665: bar = 0.81; break; case 666: bar = 0.81; break; case 667: bar = 0.81; break; case 668: bar = 0.81; break; case 669: bar = 0.8; break; case 670: bar = 0.8; break; case 671: bar = 0.8; break; case 672: bar = 0.8; break; case 673: bar = 0.79; break; case 674: bar = 0.79; break; case 675: bar = 0.79; break; case 676: bar = 0.79; break; case 677: bar = 0.78; break; case 678: bar = 0.78; break; case 679: bar = 0.78; break; case 680: bar = 0.78; break; case 681: bar = 0.78; break; case 682: bar = 0.77; break; case 683: bar = 0.77; break; case 684: bar = 0.77; break; case 685: bar = 0.77; break; case 686: bar = 0.77; break; case 687: bar = 0.76; break; case 688: bar = 0.76; break; case 689: bar = 0.76; break; case 690: bar = 0.76; break; case 691: bar = 0.75; break; case 692: bar = 0.75; break; case 693: bar = 0.75; break; case 694: bar = 0.75; break; case 695: bar = 0.75; break; case 696: bar = 0.74; break; case 697: bar = 0.74; break; case 698: bar = 0.74; break; case 699: bar = 0.74; break; case 700: bar = 0.74; break; case 701: bar = 0.73; break; case 702: bar = 0.73; break; case 703: bar = 0.73; break; case 704: bar = 0.73; break; case 705: bar = 0.72; break; case 706: bar = 0.72; break; case 707: bar = 0.72; break; case 708: bar = 0.72; break; case 709: bar = 0.72; break; case 710: bar = 0.71; break; case 711: bar = 0.71; break; case 712: bar = 0.71; break; case 713: bar = 0.71; break; case 714: bar = 0.71; break; case 715: bar = 0.7; break; case 716: bar = 0.7; break; case 717: bar = 0.7; break; case 718: bar = 0.7; break; case 719: bar = 0.7; break; case 720: bar = 0.69; break; case 721: bar = 0.69; break; case 722: bar = 0.69; break; case 723: bar = 0.69; break; case 724: bar = 0.69; break; case 725: bar = 0.68; break; case 726: bar = 0.68; break; case 727: bar = 0.68; break; case 728: bar = 0.68; break; case 729: bar = 0.68; break; case 730: bar = 0.67; break; case 731: bar = 0.67; break; case 732: bar = 0.67; break; case 733: bar = 0.67; break; case 734: bar = 0.67; break; case 735: bar = 0.67; break; case 736: bar = 0.66; break; case 737: bar = 0.66; break; case 738: bar = 0.66; break; case 739: bar = 0.66; break; case 740: bar = 0.66; break; case 741: bar = 0.65; break; case 742: bar = 0.65; break; case 743: bar = 0.65; break; case 744: bar = 0.65; break; case 745: bar = 0.65; break; case 746: bar = 0.64; break; case 747: bar = 0.64; break; case 748: bar = 0.64; break; case 749: bar = 0.64; break; case 750: bar = 0.64; break; case 751: bar = 0.64; break; case 752: bar = 0.63; break; case 753: bar = 0.63; break; case 754: bar = 0.63; break; case 755: bar = 0.63; break; case 756: bar = 0.63; break; case 757: bar = 0.62; break; case 758: bar = 0.62; break; case 759: bar = 0.62; break; case 760: bar = 0.62; break; case 761: bar = 0.62; break; case 762: bar = 0.61; break; case 763: bar = 0.61; break; case 764: bar = 0.61; break; case 765: bar = 0.61; break; case 766: bar = 0.61; break; case 767: bar = 0.61; break; case 768: bar = 0.6; break; case 769: bar = 0.6; break; case 770: bar = 0.6; break; case 771: bar = 0.6; break; case 772: bar = 0.6; break; case 773: bar = 0.6; break; case 774: bar = 0.59; break; case 775: bar = 0.59; break; case 776: bar = 0.59; break; case 777: bar = 0.59; break; case 778: bar = 0.59; break; case 779: bar = 0.59; break; case 780: bar = 0.58; break; case 781: bar = 0.58; break; case 782: bar = 0.58; break; case 783: bar = 0.58; break; case 784: bar = 0.58; break; case 785: bar = 0.57; break; case 786: bar = 0.57; break; case 787: bar = 0.57; break; case 788: bar = 0.57; break; case 789: bar = 0.57; break; case 790: bar = 0.57; break; case 791: bar = 0.56; break; case 792: bar = 0.56; break; case 793: bar = 0.56; break; case 794: bar = 0.56; break; case 795: bar = 0.56; break; case 796: bar = 0.56; break; case 797: bar = 0.55; break; case 798: bar = 0.55; break; case 799: bar = 0.55; break; case 800: bar = 0.55; break; case 801: bar = 0.55; break; case 802: bar = 0.55; break; case 803: bar = 0.54; break; case 804: bar = 0.54; break; case 805: bar = 0.54; break; case 806: bar = 0.54; break; case 807: bar = 0.54; break; case 808: bar = 0.54; break; case 809: bar = 0.53; break; case 810: bar = 0.53; break; case 811: bar = 0.53; break; case 812: bar = 0.53; break; case 813: bar = 0.53; break; case 814: bar = 0.53; break; case 815: bar = 0.53; break; case 816: bar = 0.52; break; case 817: bar = 0.52; break; case 818: bar = 0.52; break; case 819: bar = 0.52; break; case 820: bar = 0.52; break; case 821: bar = 0.52; break; case 822: bar = 0.51; break; case 823: bar = 0.51; break; case 824: bar = 0.51; break; case 825: bar = 0.51; break; case 826: bar = 0.51; break; case 827: bar = 0.51; break; case 828: bar = 0.5; break; case 829: bar = 0.5; break; case 830: bar = 0.5; break; case 831: bar = 0.5; break; case 832: bar = 0.5; break; case 833: bar = 0.5; break; case 834: bar = 0.5; break; case 835: bar = 0.49; break; case 836: bar = 0.49; break; case 837: bar = 0.49; break; case 838: bar = 0.49; break; case 839: bar = 0.49; break; case 840: bar = 0.49; break; case 841: bar = 0.48; break; case 842: bar = 0.48; break; case 843: bar = 0.48; break; case 844: bar = 0.48; break; case 845: bar = 0.48; break; case 846: bar = 0.48; break; case 847: bar = 0.48; break; case 848: bar = 0.47; break; case 849: bar = 0.47; break; case 850: bar = 0.47; break; case 851: bar = 0.47; break; case 852: bar = 0.47; break; case 853: bar = 0.47; break; case 854: bar = 0.47; break; case 855: bar = 0.46; break; case 856: bar = 0.46; break; case 857: bar = 0.46; break; case 858: bar = 0.46; break; case 859: bar = 0.46; break; case 860: bar = 0.46; break; case 861: bar = 0.46; break; case 862: bar = 0.45; break; case 863: bar = 0.45; break; case 864: bar = 0.45; break; case 865: bar = 0.45; break; case 866: bar = 0.45; break; case 867: bar = 0.45; break; case 868: bar = 0.45; break; case 869: bar = 0.44; break; case 870: bar = 0.44; break; case 871: bar = 0.44; break; case 872: bar = 0.44; break; case 873: bar = 0.44; break; case 874: bar = 0.44; break; case 875: bar = 0.44; break; case 876: bar = 0.43; break; case 877: bar = 0.43; break; case 878: bar = 0.43; break; case 879: bar = 0.43; break; case 880: bar = 0.43; break; case 881: bar = 0.43; break; case 882: bar = 0.43; break; case 883: bar = 0.42; break; case 884: bar = 0.42; break; case 885: bar = 0.42; break; case 886: bar = 0.42; break; case 887: bar = 0.42; break; case 888: bar = 0.42; break; case 889: bar = 0.42; break; case 890: bar = 0.41; break; case 891: bar = 0.41; break; case 892: bar = 0.41; break; case 893: bar = 0.41; break; case 894: bar = 0.41; break; case 895: bar = 0.41; break; case 896: bar = 0.41; break; case 897: bar = 0.41; break; case 898: bar = 0.4; break; case 899: bar = 0.4; break; case 900: bar = 0.4; break; case 901: bar = 0.4; break; case 902: bar = 0.4; break; case 903: bar = 0.4; break; case 904: bar = 0.4; break; case 905: bar = 0.39; break; case 906: bar = 0.39; break; case 907: bar = 0.39; break; case 908: bar = 0.39; break; case 909: bar = 0.39; break; case 910: bar = 0.39; break; case 911: bar = 0.39; break; case 912: bar = 0.39; break; case 913: bar = 0.38; break; case 914: bar = 0.38; break; case 915: bar = 0.38; break; case 916: bar = 0.38; break; case 917: bar = 0.38; break; case 918: bar = 0.38; break; case 919: bar = 0.38; break; case 920: bar = 0.38; break; case 921: bar = 0.37; break; case 922: bar = 0.37; break; case 923: bar = 0.37; break; case 924: bar = 0.37; break; case 925: bar = 0.37; break; case 926: bar = 0.37; break; case 927: bar = 0.37; break; case 928: bar = 0.37; break; case 929: bar = 0.36; break; case 930: bar = 0.36; break; case 931: bar = 0.36; break; case 932: bar = 0.36; break; case 933: bar = 0.36; break; case 934: bar = 0.36; break; case 935: bar = 0.36; break; case 936: bar = 0.36; break; case 937: bar = 0.35; break; case 938: bar = 0.35; break; case 939: bar = 0.35; break; case 940: bar = 0.35; break; case 941: bar = 0.35; break; case 942: bar = 0.35; break; case 943: bar = 0.35; break; case 944: bar = 0.35; break; case 945: bar = 0.34; break; case 946: bar = 0.34; break; case 947: bar = 0.34; break; case 948: bar = 0.34; break; case 949: bar = 0.34; break; case 950: bar = 0.34; break; case 951: bar = 0.34; break; case 952: bar = 0.34; break; case 953: bar = 0.33; break; case 954: bar = 0.33; break; case 955: bar = 0.33; break; case 956: bar = 0.33; break; case 957: bar = 0.33; break; case 958: bar = 0.33; break; case 959: bar = 0.33; break; case 960: bar = 0.33; break; case 961: bar = 0.32; break; case 962: bar = 0.32; break; case 963: bar = 0.32; break; case 964: bar = 0.32; break; case 965: bar = 0.32; break; case 966: bar = 0.32; break; case 967: bar = 0.32; break; case 968: bar = 0.32; break; case 969: bar = 0.32; break; case 970: bar = 0.31; break; case 971: bar = 0.31; break; case 972: bar = 0.31; break; case 973: bar = 0.31; break; case 974: bar = 0.31; break; case 975: bar = 0.31; break; case 976: bar = 0.31; break; case 977: bar = 0.31; break; case 978: bar = 0.3; break; case 979: bar = 0.3; break; case 980: bar = 0.3; break; case 981: bar = 0.3; break; case 982: bar = 0.3; break; case 983: bar = 0.3; break; case 984: bar = 0.3; break; case 985: bar = 0.3; break; case 986: bar = 0.3; break; case 987: bar = 0.29; break; case 988: bar = 0.29; break; case 989: bar = 0.29; break; case 990: bar = 0.29; break; case 991: bar = 0.29; break; case 992: bar = 0.29; break; case 993: bar = 0.29; break; case 994: bar = 0.29; break; case 995: bar = 0.29; break; case 996: bar = 0.28; break; case 997: bar = 0.28; break; case 998: bar = 0.28; break; case 999: bar = 0.28; break; case 1000: bar = 0.28; break; case 1001: bar = 0.28; break; case 1002: bar = 0.28; break; case 1003: bar = 0.28; break; case 1004: bar = 0.28; break; case 1005: bar = 0.27; break; case 1006: bar = 0.27; break; case 1007: bar = 0.27; break; case 1008: bar = 0.27; break; case 1009: bar = 0.27; break; case 1010: bar = 0.27; break; case 1011: bar = 0.27; break; case 1012: bar = 0.27; break; case 1013: bar = 0.27; break; case 1014: bar = 0.26; break; case 1015: bar = 0.26; break; case 1016: bar = 0.26; break; case 1017: bar = 0.26; break; case 1018: bar = 0.26; break; case 1019: bar = 0.26; break; case 1020: bar = 0.26; break; case 1021: bar = 0.26; break; case 1022: bar = 0.26; break; case 1023: bar = 0.26; break; case 1024: bar = 0.25; break;
case 177: bar = 4.39; break; | case 177: bar = 4.39; break; case 178: bar = 4.36; break; case 179: bar = 4.34; break; case 180: bar = 4.32; break; case 181: bar = 4.29; break; case 182: bar = 4.27; break; case 183: bar = 4.25; break; case 184: bar = 4.22; break; case 185: bar = 4.2; break; case 186: bar = 4.18; break; case 187: bar = 4.15; break; case 188: bar = 4.13; break; case 189: bar = 4.11; break; case 190: bar = 4.09; break; case 191: bar = 4.07; break; case 192: bar = 4.05; break; case 193: bar = 4.02; break; case 194: bar = 4; break; case 195: bar = 3.98; break; case 196: bar = 3.96; break; case 197: bar = 3.94; break; case 198: bar = 3.92; break; case 199: bar = 3.9; break; case 200: bar = 3.88; break; case 201: bar = 3.86; break; case 202: bar = 3.84; break; case 203: bar = 3.82; break; case 204: bar = 3.8; break; case 205: bar = 3.78; break; case 206: bar = 3.77; break; case 207: bar = 3.75; break; case 208: bar = 3.73; break; case 209: bar = 3.71; break; case 210: bar = 3.69; break; case 211: bar = 3.67; break; case 212: bar = 3.66; break; case 213: bar = 3.64; break; case 214: bar = 3.62; break; case 215: bar = 3.6; break; case 216: bar = 3.59; break; case 217: bar = 3.57; break; case 218: bar = 3.55; break; case 219: bar = 3.53; break; case 220: bar = 3.52; break; case 221: bar = 3.5; break; case 222: bar = 3.48; break; case 223: bar = 3.47; break; case 224: bar = 3.45; break; case 225: bar = 3.44; break; case 226: bar = 3.42; break; case 227: bar = 3.4; break; case 228: bar = 3.39; break; case 229: bar = 3.37; break; case 230: bar = 3.36; break; case 231: bar = 3.34; break; case 232: bar = 3.33; break; case 233: bar = 3.31; break; case 234: bar = 3.3; break; case 235: bar = 3.28; break; case 236: bar = 3.27; break; case 237: bar = 3.25; break; case 238: bar = 3.24; break; case 239: bar = 3.22; break; case 240: bar = 3.21; break; case 241: bar = 3.19; break; case 242: bar = 3.18; break; case 243: bar = 3.17; break; case 244: bar = 3.15; break; case 245: bar = 3.14; break; case 246: bar = 3.12; break; case 247: bar = 3.11; break; case 248: bar = 3.1; break; case 249: bar = 3.08; break; case 250: bar = 3.07; break; case 251: bar = 3.06; break; case 252: bar = 3.04; break; case 253: bar = 3.03; break; case 254: bar = 3.02; break; case 255: bar = 3.01; break; case 256: bar = 2.99; break; case 257: bar = 2.98; break; case 258: bar = 2.97; break; case 259: bar = 2.96; break; case 260: bar = 2.94; break; case 261: bar = 2.93; break; case 262: bar = 2.92; break; case 263: bar = 2.91; break; case 264: bar = 2.89; break; case 265: bar = 2.88; break; case 266: bar = 2.87; break; case 267: bar = 2.86; break; case 268: bar = 2.85; break; case 269: bar = 2.83; break; case 270: bar = 2.82; break; case 271: bar = 2.81; break; case 272: bar = 2.8; break; case 273: bar = 2.79; break; case 274: bar = 2.78; break; case 275: bar = 2.77; break; case 276: bar = 2.76; break; case 277: bar = 2.74; break; case 278: bar = 2.73; break; case 279: bar = 2.72; break; case 280: bar = 2.71; break; case 281: bar = 2.7; break; case 282: bar = 2.69; break; case 283: bar = 2.68; break; case 284: bar = 2.67; break; case 285: bar = 2.66; break; case 286: bar = 2.65; break; case 287: bar = 2.64; break; case 288: bar = 2.63; break; case 289: bar = 2.62; break; case 290: bar = 2.61; break; case 291: bar = 2.6; break; case 292: bar = 2.59; break; case 293: bar = 2.58; break; case 294: bar = 2.57; break; case 295: bar = 2.56; break; case 296: bar = 2.55; break; case 297: bar = 2.54; break; case 298: bar = 2.53; break; case 299: bar = 2.52; break; case 300: bar = 2.51; break; case 301: bar = 2.5; break; case 302: bar = 2.49; break; case 303: bar = 2.48; break; case 304: bar = 2.47; break; case 305: bar = 2.46; break; case 306: bar = 2.45; break; case 307: bar = 2.44; break; case 308: bar = 2.43; break; case 309: bar = 2.42; break; case 310: bar = 2.41; break; case 311: bar = 2.41; break; case 312: bar = 2.4; break; case 313: bar = 2.39; break; case 314: bar = 2.38; break; case 315: bar = 2.37; break; case 316: bar = 2.36; break; case 317: bar = 2.35; break; case 318: bar = 2.34; break; case 319: bar = 2.34; break; case 320: bar = 2.33; break; case 321: bar = 2.32; break; case 322: bar = 2.31; break; case 323: bar = 2.3; break; case 324: bar = 2.29; break; case 325: bar = 2.28; break; case 326: bar = 2.28; break; case 327: bar = 2.27; break; case 328: bar = 2.26; break; case 329: bar = 2.25; break; case 330: bar = 2.24; break; case 331: bar = 2.24; break; case 332: bar = 2.23; break; case 333: bar = 2.22; break; case 334: bar = 2.21; break; case 335: bar = 2.2; break; case 336: bar = 2.2; break; case 337: bar = 2.19; break; case 338: bar = 2.18; break; case 339: bar = 2.17; break; case 340: bar = 2.17; break; case 341: bar = 2.16; break; case 342: bar = 2.15; break; case 343: bar = 2.14; break; case 344: bar = 2.13; break; case 345: bar = 2.13; break; case 346: bar = 2.12; break; case 347: bar = 2.11; break; case 348: bar = 2.11; break; case 349: bar = 2.1; break; case 350: bar = 2.09; break; case 351: bar = 2.08; break; case 352: bar = 2.08; break; case 353: bar = 2.07; break; case 354: bar = 2.06; break; case 355: bar = 2.05; break; case 356: bar = 2.05; break; case 357: bar = 2.04; break; case 358: bar = 2.03; break; case 359: bar = 2.03; break; case 360: bar = 2.02; break; case 361: bar = 2.01; break; case 362: bar = 2.01; break; case 363: bar = 2; break; case 364: bar = 1.99; break; case 365: bar = 1.99; break; case 366: bar = 1.98; break; case 367: bar = 1.97; break; case 368: bar = 1.97; break; case 369: bar = 1.96; break; case 370: bar = 1.95; break; case 371: bar = 1.95; break; case 372: bar = 1.94; break; case 373: bar = 1.93; break; case 374: bar = 1.93; break; case 375: bar = 1.92; break; case 376: bar = 1.91; break; case 377: bar = 1.91; break; case 378: bar = 1.9; break; case 379: bar = 1.89; break; case 380: bar = 1.89; break; case 381: bar = 1.88; break; case 382: bar = 1.88; break; case 383: bar = 1.87; break; case 384: bar = 1.86; break; case 385: bar = 1.86; break; case 386: bar = 1.85; break; case 387: bar = 1.85; break; case 388: bar = 1.84; break; case 389: bar = 1.83; break; case 390: bar = 1.83; break; case 391: bar = 1.82; break; case 392: bar = 1.82; break; case 393: bar = 1.81; break; case 394: bar = 1.8; break; case 395: bar = 1.8; break; case 396: bar = 1.79; break; case 397: bar = 1.79; break; case 398: bar = 1.78; break; case 399: bar = 1.77; break; case 400: bar = 1.77; break; case 401: bar = 1.76; break; case 402: bar = 1.76; break; case 403: bar = 1.75; break; case 404: bar = 1.75; break; case 405: bar = 1.74; break; case 406: bar = 1.73; break; case 407: bar = 1.73; break; case 408: bar = 1.72; break; case 409: bar = 1.72; break; case 410: bar = 1.71; break; case 411: bar = 1.71; break; case 412: bar = 1.7; break; case 413: bar = 1.7; break; case 414: bar = 1.69; break; case 415: bar = 1.69; break; case 416: bar = 1.68; break; case 417: bar = 1.67; break; case 418: bar = 1.67; break; case 419: bar = 1.66; break; case 420: bar = 1.66; break; case 421: bar = 1.65; break; case 422: bar = 1.65; break; case 423: bar = 1.64; break; case 424: bar = 1.64; break; case 425: bar = 1.63; break; case 426: bar = 1.63; break; case 427: bar = 1.62; break; case 428: bar = 1.62; break; case 429: bar = 1.61; break; case 430: bar = 1.61; break; case 431: bar = 1.6; break; case 432: bar = 1.6; break; case 433: bar = 1.59; break; case 434: bar = 1.59; break; case 435: bar = 1.58; break; case 436: bar = 1.58; break; case 437: bar = 1.57; break; case 438: bar = 1.57; break; case 439: bar = 1.56; break; case 440: bar = 1.56; break; case 441: bar = 1.55; break; case 442: bar = 1.55; break; case 443: bar = 1.54; break; case 444: bar = 1.54; break; case 445: bar = 1.53; break; case 446: bar = 1.53; break; case 447: bar = 1.53; break; case 448: bar = 1.52; break; case 449: bar = 1.52; break; case 450: bar = 1.51; break; case 451: bar = 1.51; break; case 452: bar = 1.5; break; case 453: bar = 1.5; break; case 454: bar = 1.49; break; case 455: bar = 1.49; break; case 456: bar = 1.48; break; case 457: bar = 1.48; break; case 458: bar = 1.47; break; case 459: bar = 1.47; break; case 460: bar = 1.47; break; case 461: bar = 1.46; break; case 462: bar = 1.46; break; case 463: bar = 1.45; break; case 464: bar = 1.45; break; case 465: bar = 1.44; break; case 466: bar = 1.44; break; case 467: bar = 1.44; break; case 468: bar = 1.43; break; case 469: bar = 1.43; break; case 470: bar = 1.42; break; case 471: bar = 1.42; break; case 472: bar = 1.41; break; case 473: bar = 1.41; break; case 474: bar = 1.41; break; case 475: bar = 1.4; break; case 476: bar = 1.4; break; case 477: bar = 1.39; break; case 478: bar = 1.39; break; case 479: bar = 1.38; break; case 480: bar = 1.38; break; case 481: bar = 1.38; break; case 482: bar = 1.37; break; case 483: bar = 1.37; break; case 484: bar = 1.36; break; case 485: bar = 1.36; break; case 486: bar = 1.36; break; case 487: bar = 1.35; break; case 488: bar = 1.35; break; case 489: bar = 1.34; break; case 490: bar = 1.34; break; case 491: bar = 1.34; break; case 492: bar = 1.33; break; case 493: bar = 1.33; break; case 494: bar = 1.32; break; case 495: bar = 1.32; break; case 496: bar = 1.32; break; case 497: bar = 1.31; break; case 498: bar = 1.31; break; case 499: bar = 1.3; break; case 500: bar = 1.3; break; case 501: bar = 1.3; break; case 502: bar = 1.29; break; case 503: bar = 1.29; break; case 504: bar = 1.29; break; case 505: bar = 1.28; break; case 506: bar = 1.28; break; case 507: bar = 1.27; break; case 508: bar = 1.27; break; case 509: bar = 1.27; break; case 510: bar = 1.26; break; case 511: bar = 1.26; break; case 512: bar = 1.26; break; case 513: bar = 1.25; break; case 514: bar = 1.25; break; case 515: bar = 1.24; break; case 516: bar = 1.24; break; case 517: bar = 1.24; break; case 518: bar = 1.23; break; case 519: bar = 1.23; break; case 520: bar = 1.23; break; case 521: bar = 1.22; break; case 522: bar = 1.22; break; case 523: bar = 1.22; break; case 524: bar = 1.21; break; case 525: bar = 1.21; break; case 526: bar = 1.21; break; case 527: bar = 1.2; break; case 528: bar = 1.2; break; case 529: bar = 1.2; break; case 530: bar = 1.19; break; case 531: bar = 1.19; break; case 532: bar = 1.18; break; case 533: bar = 1.18; break; case 534: bar = 1.18; break; case 535: bar = 1.17; break; case 536: bar = 1.17; break; case 537: bar = 1.17; break; case 538: bar = 1.16; break; case 539: bar = 1.16; break; case 540: bar = 1.16; break; case 541: bar = 1.15; break; case 542: bar = 1.15; break; case 543: bar = 1.15; break; case 544: bar = 1.14; break; case 545: bar = 1.14; break; case 546: bar = 1.14; break; case 547: bar = 1.13; break; case 548: bar = 1.13; break; case 549: bar = 1.13; break; case 550: bar = 1.12; break; case 551: bar = 1.12; break; case 552: bar = 1.12; break; case 553: bar = 1.12; break; case 554: bar = 1.11; break; case 555: bar = 1.11; break; case 556: bar = 1.11; break; case 557: bar = 1.1; break; case 558: bar = 1.1; break; case 559: bar = 1.1; break; case 560: bar = 1.09; break; case 561: bar = 1.09; break; case 562: bar = 1.09; break; case 563: bar = 1.08; break; case 564: bar = 1.08; break; case 565: bar = 1.08; break; case 566: bar = 1.07; break; case 567: bar = 1.07; break; case 568: bar = 1.07; break; case 569: bar = 1.07; break; case 570: bar = 1.06; break; case 571: bar = 1.06; break; case 572: bar = 1.06; break; case 573: bar = 1.05; break; case 574: bar = 1.05; break; case 575: bar = 1.05; break; case 576: bar = 1.04; break; case 577: bar = 1.04; break; case 578: bar = 1.04; break; case 579: bar = 1.04; break; case 580: bar = 1.03; break; case 581: bar = 1.03; break; case 582: bar = 1.03; break; case 583: bar = 1.02; break; case 584: bar = 1.02; break; case 585: bar = 1.02; break; case 586: bar = 1.02; break; case 587: bar = 1.01; break; case 588: bar = 1.01; break; case 589: bar = 1.01; break; case 590: bar = 1; break; case 591: bar = 1; break; case 592: bar = 1; break; case 593: bar = 1; break; case 594: bar = 0.99; break; case 595: bar = 0.99; break; case 596: bar = 0.99; break; case 597: bar = 0.98; break; case 598: bar = 0.98; break; case 599: bar = 0.98; break; case 600: bar = 0.98; break; case 601: bar = 0.97; break; case 602: bar = 0.97; break; case 603: bar = 0.97; break; case 604: bar = 0.96; break; case 605: bar = 0.96; break; case 606: bar = 0.96; break; case 607: bar = 0.96; break; case 608: bar = 0.95; break; case 609: bar = 0.95; break; case 610: bar = 0.95; break; case 611: bar = 0.95; break; case 612: bar = 0.94; break; case 613: bar = 0.94; break; case 614: bar = 0.94; break; case 615: bar = 0.94; break; case 616: bar = 0.93; break; case 617: bar = 0.93; break; case 618: bar = 0.93; break; case 619: bar = 0.92; break; case 620: bar = 0.92; break; case 621: bar = 0.92; break; case 622: bar = 0.92; break; case 623: bar = 0.91; break; case 624: bar = 0.91; break; case 625: bar = 0.91; break; case 626: bar = 0.91; break; case 627: bar = 0.9; break; case 628: bar = 0.9; break; case 629: bar = 0.9; break; case 630: bar = 0.9; break; case 631: bar = 0.89; break; case 632: bar = 0.89; break; case 633: bar = 0.89; break; case 634: bar = 0.89; break; case 635: bar = 0.88; break; case 636: bar = 0.88; break; case 637: bar = 0.88; break; case 638: bar = 0.88; break; case 639: bar = 0.87; break; case 640: bar = 0.87; break; case 641: bar = 0.87; break; case 642: bar = 0.87; break; case 643: bar = 0.86; break; case 644: bar = 0.86; break; case 645: bar = 0.86; break; case 646: bar = 0.86; break; case 647: bar = 0.85; break; case 648: bar = 0.85; break; case 649: bar = 0.85; break; case 650: bar = 0.85; break; case 651: bar = 0.84; break; case 652: bar = 0.84; break; case 653: bar = 0.84; break; case 654: bar = 0.84; break; case 655: bar = 0.84; break; case 656: bar = 0.83; break; case 657: bar = 0.83; break; case 658: bar = 0.83; break; case 659: bar = 0.83; break; case 660: bar = 0.82; break; case 661: bar = 0.82; break; case 662: bar = 0.82; break; case 663: bar = 0.82; break; case 664: bar = 0.81; break; case 665: bar = 0.81; break; case 666: bar = 0.81; break; case 667: bar = 0.81; break; case 668: bar = 0.81; break; case 669: bar = 0.8; break; case 670: bar = 0.8; break; case 671: bar = 0.8; break; case 672: bar = 0.8; break; case 673: bar = 0.79; break; case 674: bar = 0.79; break; case 675: bar = 0.79; break; case 676: bar = 0.79; break; case 677: bar = 0.78; break; case 678: bar = 0.78; break; case 679: bar = 0.78; break; case 680: bar = 0.78; break; case 681: bar = 0.78; break; case 682: bar = 0.77; break; case 683: bar = 0.77; break; case 684: bar = 0.77; break; case 685: bar = 0.77; break; case 686: bar = 0.77; break; case 687: bar = 0.76; break; case 688: bar = 0.76; break; case 689: bar = 0.76; break; case 690: bar = 0.76; break; case 691: bar = 0.75; break; case 692: bar = 0.75; break; case 693: bar = 0.75; break; case 694: bar = 0.75; break; case 695: bar = 0.75; break; case 696: bar = 0.74; break; case 697: bar = 0.74; break; case 698: bar = 0.74; break; case 699: bar = 0.74; break; case 700: bar = 0.74; break; case 701: bar = 0.73; break; case 702: bar = 0.73; break; case 703: bar = 0.73; break; case 704: bar = 0.73; break; case 705: bar = 0.72; break; case 706: bar = 0.72; break; case 707: bar = 0.72; break; case 708: bar = 0.72; break; case 709: bar = 0.72; break; case 710: bar = 0.71; break; case 711: bar = 0.71; break; case 712: bar = 0.71; break; case 713: bar = 0.71; break; case 714: bar = 0.71; break; case 715: bar = 0.7; break; case 716: bar = 0.7; break; case 717: bar = 0.7; break; case 718: bar = 0.7; break; case 719: bar = 0.7; break; case 720: bar = 0.69; break; case 721: bar = 0.69; break; case 722: bar = 0.69; break; case 723: bar = 0.69; break; case 724: bar = 0.69; break; case 725: bar = 0.68; break; case 726: bar = 0.68; break; case 727: bar = 0.68; break; case 728: bar = 0.68; break; case 729: bar = 0.68; break; case 730: bar = 0.67; break; case 731: bar = 0.67; break; case 732: bar = 0.67; break; case 733: bar = 0.67; break; case 734: bar = 0.67; break; case 735: bar = 0.67; break; case 736: bar = 0.66; break; case 737: bar = 0.66; break; case 738: bar = 0.66; break; case 739: bar = 0.66; break; case 740: bar = 0.66; break; case 741: bar = 0.65; break; case 742: bar = 0.65; break; case 743: bar = 0.65; break; case 744: bar = 0.65; break; case 745: bar = 0.65; break; case 746: bar = 0.64; break; case 747: bar = 0.64; break; case 748: bar = 0.64; break; case 749: bar = 0.64; break; case 750: bar = 0.64; break; case 751: bar = 0.64; break; case 752: bar = 0.63; break; case 753: bar = 0.63; break; case 754: bar = 0.63; break; case 755: bar = 0.63; break; case 756: bar = 0.63; break; case 757: bar = 0.62; break; case 758: bar = 0.62; break; case 759: bar = 0.62; break; case 760: bar = 0.62; break; case 761: bar = 0.62; break; case 762: bar = 0.61; break; case 763: bar = 0.61; break; case 764: bar = 0.61; break; case 765: bar = 0.61; break; case 766: bar = 0.61; break; case 767: bar = 0.61; break; case 768: bar = 0.6; break; case 769: bar = 0.6; break; case 770: bar = 0.6; break; case 771: bar = 0.6; break; case 772: bar = 0.6; break; case 773: bar = 0.6; break; case 774: bar = 0.59; break; case 775: bar = 0.59; break; case 776: bar = 0.59; break; case 777: bar = 0.59; break; case 778: bar = 0.59; break; case 779: bar = 0.59; break; case 780: bar = 0.58; break; case 781: bar = 0.58; break; case 782: bar = 0.58; break; case 783: bar = 0.58; break; case 784: bar = 0.58; break; case 785: bar = 0.57; break; case 786: bar = 0.57; break; case 787: bar = 0.57; break; case 788: bar = 0.57; break; case 789: bar = 0.57; break; case 790: bar = 0.57; break; case 791: bar = 0.56; break; case 792: bar = 0.56; break; case 793: bar = 0.56; break; case 794: bar = 0.56; break; case 795: bar = 0.56; break; case 796: bar = 0.56; break; case 797: bar = 0.55; break; case 798: bar = 0.55; break; case 799: bar = 0.55; break; case 800: bar = 0.55; break; case 801: bar = 0.55; break; case 802: bar = 0.55; break; case 803: bar = 0.54; break; case 804: bar = 0.54; break; case 805: bar = 0.54; break; case 806: bar = 0.54; break; case 807: bar = 0.54; break; case 808: bar = 0.54; break; case 809: bar = 0.53; break; case 810: bar = 0.53; break; case 811: bar = 0.53; break; case 812: bar = 0.53; break; case 813: bar = 0.53; break; case 814: bar = 0.53; break; case 815: bar = 0.53; break; case 816: bar = 0.52; break; case 817: bar = 0.52; break; case 818: bar = 0.52; break; case 819: bar = 0.52; break; case 820: bar = 0.52; break; case 821: bar = 0.52; break; case 822: bar = 0.51; break; case 823: bar = 0.51; break; case 824: bar = 0.51; break; case 825: bar = 0.51; break; case 826: bar = 0.51; break; case 827: bar = 0.51; break; case 828: bar = 0.5; break; case 829: bar = 0.5; break; case 830: bar = 0.5; break; case 831: bar = 0.5; break; case 832: bar = 0.5; break; case 833: bar = 0.5; break; case 834: bar = 0.5; break; case 835: bar = 0.49; break; case 836: bar = 0.49; break; case 837: bar = 0.49; break; case 838: bar = 0.49; break; case 839: bar = 0.49; break; case 840: bar = 0.49; break; case 841: bar = 0.48; break; case 842: bar = 0.48; break; case 843: bar = 0.48; break; case 844: bar = 0.48; break; case 845: bar = 0.48; break; case 846: bar = 0.48; break; case 847: bar = 0.48; break; case 848: bar = 0.47; break; case 849: bar = 0.47; break; case 850: bar = 0.47; break; case 851: bar = 0.47; break; case 852: bar = 0.47; break; case 853: bar = 0.47; break; case 854: bar = 0.47; break; case 855: bar = 0.46; break; case 856: bar = 0.46; break; case 857: bar = 0.46; break; case 858: bar = 0.46; break; case 859: bar = 0.46; break; case 860: bar = 0.46; break; case 861: bar = 0.46; break; case 862: bar = 0.45; break; case 863: bar = 0.45; break; case 864: bar = 0.45; break; case 865: bar = 0.45; break; case 866: bar = 0.45; break; case 867: bar = 0.45; break; case 868: bar = 0.45; break; case 869: bar = 0.44; break; case 870: bar = 0.44; break; case 871: bar = 0.44; break; case 872: bar = 0.44; break; case 873: bar = 0.44; break; case 874: bar = 0.44; break; case 875: bar = 0.44; break; case 876: bar = 0.43; break; case 877: bar = 0.43; break; case 878: bar = 0.43; break; case 879: bar = 0.43; break; case 880: bar = 0.43; break; case 881: bar = 0.43; break; case 882: bar = 0.43; break; case 883: bar = 0.42; break; case 884: bar = 0.42; break; case 885: bar = 0.42; break; case 886: bar = 0.42; break; case 887: bar = 0.42; break; case 888: bar = 0.42; break; case 889: bar = 0.42; break; case 890: bar = 0.41; break; case 891: bar = 0.41; break; case 892: bar = 0.41; break; case 893: bar = 0.41; break; case 894: bar = 0.41; break; case 895: bar = 0.41; break; case 896: bar = 0.41; break; case 897: bar = 0.41; break; case 898: bar = 0.4; break; case 899: bar = 0.4; break; case 900: bar = 0.4; break; case 901: bar = 0.4; break; case 902: bar = 0.4; break; case 903: bar = 0.4; break; case 904: bar = 0.4; break; case 905: bar = 0.39; break; case 906: bar = 0.39; break; case 907: bar = 0.39; break; case 908: bar = 0.39; break; case 909: bar = 0.39; break; case 910: bar = 0.39; break; case 911: bar = 0.39; break; case 912: bar = 0.39; break; case 913: bar = 0.38; break; case 914: bar = 0.38; break; case 915: bar = 0.38; break; case 916: bar = 0.38; break; case 917: bar = 0.38; break; case 918: bar = 0.38; break; case 919: bar = 0.38; break; case 920: bar = 0.38; break; case 921: bar = 0.37; break; case 922: bar = 0.37; break; case 923: bar = 0.37; break; case 924: bar = 0.37; break; case 925: bar = 0.37; break; case 926: bar = 0.37; break; case 927: bar = 0.37; break; case 928: bar = 0.37; break; case 929: bar = 0.36; break; case 930: bar = 0.36; break; case 931: bar = 0.36; break; case 932: bar = 0.36; break; case 933: bar = 0.36; break; case 934: bar = 0.36; break; case 935: bar = 0.36; break; case 936: bar = 0.36; break; case 937: bar = 0.35; break; case 938: bar = 0.35; break; case 939: bar = 0.35; break; case 940: bar = 0.35; break; case 941: bar = 0.35; break; case 942: bar = 0.35; break; case 943: bar = 0.35; break; case 944: bar = 0.35; break; case 945: bar = 0.34; break; case 946: bar = 0.34; break; case 947: bar = 0.34; break; case 948: bar = 0.34; break; case 949: bar = 0.34; break; case 950: bar = 0.34; break; case 951: bar = 0.34; break; case 952: bar = 0.34; break; case 953: bar = 0.33; break; case 954: bar = 0.33; break; case 955: bar = 0.33; break; case 956: bar = 0.33; break; case 957: bar = 0.33; break; case 958: bar = 0.33; break; case 959: bar = 0.33; break; case 960: bar = 0.33; break; case 961: bar = 0.32; break; case 962: bar = 0.32; break; case 963: bar = 0.32; break; case 964: bar = 0.32; break; case 965: bar = 0.32; break; case 966: bar = 0.32; break; case 967: bar = 0.32; break; case 968: bar = 0.32; break; case 969: bar = 0.32; break; case 970: bar = 0.31; break; case 971: bar = 0.31; break; case 972: bar = 0.31; break; case 973: bar = 0.31; break; case 974: bar = 0.31; break; case 975: bar = 0.31; break; case 976: bar = 0.31; break; case 977: bar = 0.31; break; case 978: bar = 0.3; break; case 979: bar = 0.3; break; case 980: bar = 0.3; break; case 981: bar = 0.3; break; case 982: bar = 0.3; break; case 983: bar = 0.3; break; case 984: bar = 0.3; break; case 985: bar = 0.3; break; case 986: bar = 0.3; break; case 987: bar = 0.29; break; case 988: bar = 0.29; break; case 989: bar = 0.29; break; case 990: bar = 0.29; break; case 991: bar = 0.29; break; case 992: bar = 0.29; break; case 993: bar = 0.29; break; case 994: bar = 0.29; break; case 995: bar = 0.29; break; case 996: bar = 0.28; break; case 997: bar = 0.28; break; case 998: bar = 0.28; break; case 999: bar = 0.28; break; case 1000: bar = 0.28; break; case 1001: bar = 0.28; break; case 1002: bar = 0.28; break; case 1003: bar = 0.28; break; case 1004: bar = 0.28; break; case 1005: bar = 0.27; break; case 1006: bar = 0.27; break; case 1007: bar = 0.27; break; case 1008: bar = 0.27; break; case 1009: bar = 0.27; break; case 1010: bar = 0.27; break; case 1011: bar = 0.27; break; case 1012: bar = 0.27; break; case 1013: bar = 0.27; break; case 1014: bar = 0.26; break; case 1015: bar = 0.26; break; case 1016: bar = 0.26; break; case 1017: bar = 0.26; break; case 1018: bar = 0.26; break; case 1019: bar = 0.26; break; case 1020: bar = 0.26; break; case 1021: bar = 0.26; break; case 1022: bar = 0.26; break; case 1023: bar = 0.26; break; case 1024: bar = 0.25; break;
case 178: bar = 4.36; break; | case 178: bar = 4.36; break; case 179: bar = 4.34; break; case 180: bar = 4.32; break; case 181: bar = 4.29; break; case 182: bar = 4.27; break; case 183: bar = 4.25; break; case 184: bar = 4.22; break; case 185: bar = 4.2; break; case 186: bar = 4.18; break; case 187: bar = 4.15; break; case 188: bar = 4.13; break; case 189: bar = 4.11; break; case 190: bar = 4.09; break; case 191: bar = 4.07; break; case 192: bar = 4.05; break; case 193: bar = 4.02; break; case 194: bar = 4; break; case 195: bar = 3.98; break; case 196: bar = 3.96; break; case 197: bar = 3.94; break; case 198: bar = 3.92; break; case 199: bar = 3.9; break; case 200: bar = 3.88; break; case 201: bar = 3.86; break; case 202: bar = 3.84; break; case 203: bar = 3.82; break; case 204: bar = 3.8; break; case 205: bar = 3.78; break; case 206: bar = 3.77; break; case 207: bar = 3.75; break; case 208: bar = 3.73; break; case 209: bar = 3.71; break; case 210: bar = 3.69; break; case 211: bar = 3.67; break; case 212: bar = 3.66; break; case 213: bar = 3.64; break; case 214: bar = 3.62; break; case 215: bar = 3.6; break; case 216: bar = 3.59; break; case 217: bar = 3.57; break; case 218: bar = 3.55; break; case 219: bar = 3.53; break; case 220: bar = 3.52; break; case 221: bar = 3.5; break; case 222: bar = 3.48; break; case 223: bar = 3.47; break; case 224: bar = 3.45; break; case 225: bar = 3.44; break; case 226: bar = 3.42; break; case 227: bar = 3.4; break; case 228: bar = 3.39; break; case 229: bar = 3.37; break; case 230: bar = 3.36; break; case 231: bar = 3.34; break; case 232: bar = 3.33; break; case 233: bar = 3.31; break; case 234: bar = 3.3; break; case 235: bar = 3.28; break; case 236: bar = 3.27; break; case 237: bar = 3.25; break; case 238: bar = 3.24; break; case 239: bar = 3.22; break; case 240: bar = 3.21; break; case 241: bar = 3.19; break; case 242: bar = 3.18; break; case 243: bar = 3.17; break; case 244: bar = 3.15; break; case 245: bar = 3.14; break; case 246: bar = 3.12; break; case 247: bar = 3.11; break; case 248: bar = 3.1; break; case 249: bar = 3.08; break; case 250: bar = 3.07; break; case 251: bar = 3.06; break; case 252: bar = 3.04; break; case 253: bar = 3.03; break; case 254: bar = 3.02; break; case 255: bar = 3.01; break; case 256: bar = 2.99; break; case 257: bar = 2.98; break; case 258: bar = 2.97; break; case 259: bar = 2.96; break; case 260: bar = 2.94; break; case 261: bar = 2.93; break; case 262: bar = 2.92; break; case 263: bar = 2.91; break; case 264: bar = 2.89; break; case 265: bar = 2.88; break; case 266: bar = 2.87; break; case 267: bar = 2.86; break; case 268: bar = 2.85; break; case 269: bar = 2.83; break; case 270: bar = 2.82; break; case 271: bar = 2.81; break; case 272: bar = 2.8; break; case 273: bar = 2.79; break; case 274: bar = 2.78; break; case 275: bar = 2.77; break; case 276: bar = 2.76; break; case 277: bar = 2.74; break; case 278: bar = 2.73; break; case 279: bar = 2.72; break; case 280: bar = 2.71; break; case 281: bar = 2.7; break; case 282: bar = 2.69; break; case 283: bar = 2.68; break; case 284: bar = 2.67; break; case 285: bar = 2.66; break; case 286: bar = 2.65; break; case 287: bar = 2.64; break; case 288: bar = 2.63; break; case 289: bar = 2.62; break; case 290: bar = 2.61; break; case 291: bar = 2.6; break; case 292: bar = 2.59; break; case 293: bar = 2.58; break; case 294: bar = 2.57; break; case 295: bar = 2.56; break; case 296: bar = 2.55; break; case 297: bar = 2.54; break; case 298: bar = 2.53; break; case 299: bar = 2.52; break; case 300: bar = 2.51; break; case 301: bar = 2.5; break; case 302: bar = 2.49; break; case 303: bar = 2.48; break; case 304: bar = 2.47; break; case 305: bar = 2.46; break; case 306: bar = 2.45; break; case 307: bar = 2.44; break; case 308: bar = 2.43; break; case 309: bar = 2.42; break; case 310: bar = 2.41; break; case 311: bar = 2.41; break; case 312: bar = 2.4; break; case 313: bar = 2.39; break; case 314: bar = 2.38; break; case 315: bar = 2.37; break; case 316: bar = 2.36; break; case 317: bar = 2.35; break; case 318: bar = 2.34; break; case 319: bar = 2.34; break; case 320: bar = 2.33; break; case 321: bar = 2.32; break; case 322: bar = 2.31; break; case 323: bar = 2.3; break; case 324: bar = 2.29; break; case 325: bar = 2.28; break; case 326: bar = 2.28; break; case 327: bar = 2.27; break; case 328: bar = 2.26; break; case 329: bar = 2.25; break; case 330: bar = 2.24; break; case 331: bar = 2.24; break; case 332: bar = 2.23; break; case 333: bar = 2.22; break; case 334: bar = 2.21; break; case 335: bar = 2.2; break; case 336: bar = 2.2; break; case 337: bar = 2.19; break; case 338: bar = 2.18; break; case 339: bar = 2.17; break; case 340: bar = 2.17; break; case 341: bar = 2.16; break; case 342: bar = 2.15; break; case 343: bar = 2.14; break; case 344: bar = 2.13; break; case 345: bar = 2.13; break; case 346: bar = 2.12; break; case 347: bar = 2.11; break; case 348: bar = 2.11; break; case 349: bar = 2.1; break; case 350: bar = 2.09; break; case 351: bar = 2.08; break; case 352: bar = 2.08; break; case 353: bar = 2.07; break; case 354: bar = 2.06; break; case 355: bar = 2.05; break; case 356: bar = 2.05; break; case 357: bar = 2.04; break; case 358: bar = 2.03; break; case 359: bar = 2.03; break; case 360: bar = 2.02; break; case 361: bar = 2.01; break; case 362: bar = 2.01; break; case 363: bar = 2; break; case 364: bar = 1.99; break; case 365: bar = 1.99; break; case 366: bar = 1.98; break; case 367: bar = 1.97; break; case 368: bar = 1.97; break; case 369: bar = 1.96; break; case 370: bar = 1.95; break; case 371: bar = 1.95; break; case 372: bar = 1.94; break; case 373: bar = 1.93; break; case 374: bar = 1.93; break; case 375: bar = 1.92; break; case 376: bar = 1.91; break; case 377: bar = 1.91; break; case 378: bar = 1.9; break; case 379: bar = 1.89; break; case 380: bar = 1.89; break; case 381: bar = 1.88; break; case 382: bar = 1.88; break; case 383: bar = 1.87; break; case 384: bar = 1.86; break; case 385: bar = 1.86; break; case 386: bar = 1.85; break; case 387: bar = 1.85; break; case 388: bar = 1.84; break; case 389: bar = 1.83; break; case 390: bar = 1.83; break; case 391: bar = 1.82; break; case 392: bar = 1.82; break; case 393: bar = 1.81; break; case 394: bar = 1.8; break; case 395: bar = 1.8; break; case 396: bar = 1.79; break; case 397: bar = 1.79; break; case 398: bar = 1.78; break; case 399: bar = 1.77; break; case 400: bar = 1.77; break; case 401: bar = 1.76; break; case 402: bar = 1.76; break; case 403: bar = 1.75; break; case 404: bar = 1.75; break; case 405: bar = 1.74; break; case 406: bar = 1.73; break; case 407: bar = 1.73; break; case 408: bar = 1.72; break; case 409: bar = 1.72; break; case 410: bar = 1.71; break; case 411: bar = 1.71; break; case 412: bar = 1.7; break; case 413: bar = 1.7; break; case 414: bar = 1.69; break; case 415: bar = 1.69; break; case 416: bar = 1.68; break; case 417: bar = 1.67; break; case 418: bar = 1.67; break; case 419: bar = 1.66; break; case 420: bar = 1.66; break; case 421: bar = 1.65; break; case 422: bar = 1.65; break; case 423: bar = 1.64; break; case 424: bar = 1.64; break; case 425: bar = 1.63; break; case 426: bar = 1.63; break; case 427: bar = 1.62; break; case 428: bar = 1.62; break; case 429: bar = 1.61; break; case 430: bar = 1.61; break; case 431: bar = 1.6; break; case 432: bar = 1.6; break; case 433: bar = 1.59; break; case 434: bar = 1.59; break; case 435: bar = 1.58; break; case 436: bar = 1.58; break; case 437: bar = 1.57; break; case 438: bar = 1.57; break; case 439: bar = 1.56; break; case 440: bar = 1.56; break; case 441: bar = 1.55; break; case 442: bar = 1.55; break; case 443: bar = 1.54; break; case 444: bar = 1.54; break; case 445: bar = 1.53; break; case 446: bar = 1.53; break; case 447: bar = 1.53; break; case 448: bar = 1.52; break; case 449: bar = 1.52; break; case 450: bar = 1.51; break; case 451: bar = 1.51; break; case 452: bar = 1.5; break; case 453: bar = 1.5; break; case 454: bar = 1.49; break; case 455: bar = 1.49; break; case 456: bar = 1.48; break; case 457: bar = 1.48; break; case 458: bar = 1.47; break; case 459: bar = 1.47; break; case 460: bar = 1.47; break; case 461: bar = 1.46; break; case 462: bar = 1.46; break; case 463: bar = 1.45; break; case 464: bar = 1.45; break; case 465: bar = 1.44; break; case 466: bar = 1.44; break; case 467: bar = 1.44; break; case 468: bar = 1.43; break; case 469: bar = 1.43; break; case 470: bar = 1.42; break; case 471: bar = 1.42; break; case 472: bar = 1.41; break; case 473: bar = 1.41; break; case 474: bar = 1.41; break; case 475: bar = 1.4; break; case 476: bar = 1.4; break; case 477: bar = 1.39; break; case 478: bar = 1.39; break; case 479: bar = 1.38; break; case 480: bar = 1.38; break; case 481: bar = 1.38; break; case 482: bar = 1.37; break; case 483: bar = 1.37; break; case 484: bar = 1.36; break; case 485: bar = 1.36; break; case 486: bar = 1.36; break; case 487: bar = 1.35; break; case 488: bar = 1.35; break; case 489: bar = 1.34; break; case 490: bar = 1.34; break; case 491: bar = 1.34; break; case 492: bar = 1.33; break; case 493: bar = 1.33; break; case 494: bar = 1.32; break; case 495: bar = 1.32; break; case 496: bar = 1.32; break; case 497: bar = 1.31; break; case 498: bar = 1.31; break; case 499: bar = 1.3; break; case 500: bar = 1.3; break; case 501: bar = 1.3; break; case 502: bar = 1.29; break; case 503: bar = 1.29; break; case 504: bar = 1.29; break; case 505: bar = 1.28; break; case 506: bar = 1.28; break; case 507: bar = 1.27; break; case 508: bar = 1.27; break; case 509: bar = 1.27; break; case 510: bar = 1.26; break; case 511: bar = 1.26; break; case 512: bar = 1.26; break; case 513: bar = 1.25; break; case 514: bar = 1.25; break; case 515: bar = 1.24; break; case 516: bar = 1.24; break; case 517: bar = 1.24; break; case 518: bar = 1.23; break; case 519: bar = 1.23; break; case 520: bar = 1.23; break; case 521: bar = 1.22; break; case 522: bar = 1.22; break; case 523: bar = 1.22; break; case 524: bar = 1.21; break; case 525: bar = 1.21; break; case 526: bar = 1.21; break; case 527: bar = 1.2; break; case 528: bar = 1.2; break; case 529: bar = 1.2; break; case 530: bar = 1.19; break; case 531: bar = 1.19; break; case 532: bar = 1.18; break; case 533: bar = 1.18; break; case 534: bar = 1.18; break; case 535: bar = 1.17; break; case 536: bar = 1.17; break; case 537: bar = 1.17; break; case 538: bar = 1.16; break; case 539: bar = 1.16; break; case 540: bar = 1.16; break; case 541: bar = 1.15; break; case 542: bar = 1.15; break; case 543: bar = 1.15; break; case 544: bar = 1.14; break; case 545: bar = 1.14; break; case 546: bar = 1.14; break; case 547: bar = 1.13; break; case 548: bar = 1.13; break; case 549: bar = 1.13; break; case 550: bar = 1.12; break; case 551: bar = 1.12; break; case 552: bar = 1.12; break; case 553: bar = 1.12; break; case 554: bar = 1.11; break; case 555: bar = 1.11; break; case 556: bar = 1.11; break; case 557: bar = 1.1; break; case 558: bar = 1.1; break; case 559: bar = 1.1; break; case 560: bar = 1.09; break; case 561: bar = 1.09; break; case 562: bar = 1.09; break; case 563: bar = 1.08; break; case 564: bar = 1.08; break; case 565: bar = 1.08; break; case 566: bar = 1.07; break; case 567: bar = 1.07; break; case 568: bar = 1.07; break; case 569: bar = 1.07; break; case 570: bar = 1.06; break; case 571: bar = 1.06; break; case 572: bar = 1.06; break; case 573: bar = 1.05; break; case 574: bar = 1.05; break; case 575: bar = 1.05; break; case 576: bar = 1.04; break; case 577: bar = 1.04; break; case 578: bar = 1.04; break; case 579: bar = 1.04; break; case 580: bar = 1.03; break; case 581: bar = 1.03; break; case 582: bar = 1.03; break; case 583: bar = 1.02; break; case 584: bar = 1.02; break; case 585: bar = 1.02; break; case 586: bar = 1.02; break; case 587: bar = 1.01; break; case 588: bar = 1.01; break; case 589: bar = 1.01; break; case 590: bar = 1; break; case 591: bar = 1; break; case 592: bar = 1; break; case 593: bar = 1; break; case 594: bar = 0.99; break; case 595: bar = 0.99; break; case 596: bar = 0.99; break; case 597: bar = 0.98; break; case 598: bar = 0.98; break; case 599: bar = 0.98; break; case 600: bar = 0.98; break; case 601: bar = 0.97; break; case 602: bar = 0.97; break; case 603: bar = 0.97; break; case 604: bar = 0.96; break; case 605: bar = 0.96; break; case 606: bar = 0.96; break; case 607: bar = 0.96; break; case 608: bar = 0.95; break; case 609: bar = 0.95; break; case 610: bar = 0.95; break; case 611: bar = 0.95; break; case 612: bar = 0.94; break; case 613: bar = 0.94; break; case 614: bar = 0.94; break; case 615: bar = 0.94; break; case 616: bar = 0.93; break; case 617: bar = 0.93; break; case 618: bar = 0.93; break; case 619: bar = 0.92; break; case 620: bar = 0.92; break; case 621: bar = 0.92; break; case 622: bar = 0.92; break; case 623: bar = 0.91; break; case 624: bar = 0.91; break; case 625: bar = 0.91; break; case 626: bar = 0.91; break; case 627: bar = 0.9; break; case 628: bar = 0.9; break; case 629: bar = 0.9; break; case 630: bar = 0.9; break; case 631: bar = 0.89; break; case 632: bar = 0.89; break; case 633: bar = 0.89; break; case 634: bar = 0.89; break; case 635: bar = 0.88; break; case 636: bar = 0.88; break; case 637: bar = 0.88; break; case 638: bar = 0.88; break; case 639: bar = 0.87; break; case 640: bar = 0.87; break; case 641: bar = 0.87; break; case 642: bar = 0.87; break; case 643: bar = 0.86; break; case 644: bar = 0.86; break; case 645: bar = 0.86; break; case 646: bar = 0.86; break; case 647: bar = 0.85; break; case 648: bar = 0.85; break; case 649: bar = 0.85; break; case 650: bar = 0.85; break; case 651: bar = 0.84; break; case 652: bar = 0.84; break; case 653: bar = 0.84; break; case 654: bar = 0.84; break; case 655: bar = 0.84; break; case 656: bar = 0.83; break; case 657: bar = 0.83; break; case 658: bar = 0.83; break; case 659: bar = 0.83; break; case 660: bar = 0.82; break; case 661: bar = 0.82; break; case 662: bar = 0.82; break; case 663: bar = 0.82; break; case 664: bar = 0.81; break; case 665: bar = 0.81; break; case 666: bar = 0.81; break; case 667: bar = 0.81; break; case 668: bar = 0.81; break; case 669: bar = 0.8; break; case 670: bar = 0.8; break; case 671: bar = 0.8; break; case 672: bar = 0.8; break; case 673: bar = 0.79; break; case 674: bar = 0.79; break; case 675: bar = 0.79; break; case 676: bar = 0.79; break; case 677: bar = 0.78; break; case 678: bar = 0.78; break; case 679: bar = 0.78; break; case 680: bar = 0.78; break; case 681: bar = 0.78; break; case 682: bar = 0.77; break; case 683: bar = 0.77; break; case 684: bar = 0.77; break; case 685: bar = 0.77; break; case 686: bar = 0.77; break; case 687: bar = 0.76; break; case 688: bar = 0.76; break; case 689: bar = 0.76; break; case 690: bar = 0.76; break; case 691: bar = 0.75; break; case 692: bar = 0.75; break; case 693: bar = 0.75; break; case 694: bar = 0.75; break; case 695: bar = 0.75; break; case 696: bar = 0.74; break; case 697: bar = 0.74; break; case 698: bar = 0.74; break; case 699: bar = 0.74; break; case 700: bar = 0.74; break; case 701: bar = 0.73; break; case 702: bar = 0.73; break; case 703: bar = 0.73; break; case 704: bar = 0.73; break; case 705: bar = 0.72; break; case 706: bar = 0.72; break; case 707: bar = 0.72; break; case 708: bar = 0.72; break; case 709: bar = 0.72; break; case 710: bar = 0.71; break; case 711: bar = 0.71; break; case 712: bar = 0.71; break; case 713: bar = 0.71; break; case 714: bar = 0.71; break; case 715: bar = 0.7; break; case 716: bar = 0.7; break; case 717: bar = 0.7; break; case 718: bar = 0.7; break; case 719: bar = 0.7; break; case 720: bar = 0.69; break; case 721: bar = 0.69; break; case 722: bar = 0.69; break; case 723: bar = 0.69; break; case 724: bar = 0.69; break; case 725: bar = 0.68; break; case 726: bar = 0.68; break; case 727: bar = 0.68; break; case 728: bar = 0.68; break; case 729: bar = 0.68; break; case 730: bar = 0.67; break; case 731: bar = 0.67; break; case 732: bar = 0.67; break; case 733: bar = 0.67; break; case 734: bar = 0.67; break; case 735: bar = 0.67; break; case 736: bar = 0.66; break; case 737: bar = 0.66; break; case 738: bar = 0.66; break; case 739: bar = 0.66; break; case 740: bar = 0.66; break; case 741: bar = 0.65; break; case 742: bar = 0.65; break; case 743: bar = 0.65; break; case 744: bar = 0.65; break; case 745: bar = 0.65; break; case 746: bar = 0.64; break; case 747: bar = 0.64; break; case 748: bar = 0.64; break; case 749: bar = 0.64; break; case 750: bar = 0.64; break; case 751: bar = 0.64; break; case 752: bar = 0.63; break; case 753: bar = 0.63; break; case 754: bar = 0.63; break; case 755: bar = 0.63; break; case 756: bar = 0.63; break; case 757: bar = 0.62; break; case 758: bar = 0.62; break; case 759: bar = 0.62; break; case 760: bar = 0.62; break; case 761: bar = 0.62; break; case 762: bar = 0.61; break; case 763: bar = 0.61; break; case 764: bar = 0.61; break; case 765: bar = 0.61; break; case 766: bar = 0.61; break; case 767: bar = 0.61; break; case 768: bar = 0.6; break; case 769: bar = 0.6; break; case 770: bar = 0.6; break; case 771: bar = 0.6; break; case 772: bar = 0.6; break; case 773: bar = 0.6; break; case 774: bar = 0.59; break; case 775: bar = 0.59; break; case 776: bar = 0.59; break; case 777: bar = 0.59; break; case 778: bar = 0.59; break; case 779: bar = 0.59; break; case 780: bar = 0.58; break; case 781: bar = 0.58; break; case 782: bar = 0.58; break; case 783: bar = 0.58; break; case 784: bar = 0.58; break; case 785: bar = 0.57; break; case 786: bar = 0.57; break; case 787: bar = 0.57; break; case 788: bar = 0.57; break; case 789: bar = 0.57; break; case 790: bar = 0.57; break; case 791: bar = 0.56; break; case 792: bar = 0.56; break; case 793: bar = 0.56; break; case 794: bar = 0.56; break; case 795: bar = 0.56; break; case 796: bar = 0.56; break; case 797: bar = 0.55; break; case 798: bar = 0.55; break; case 799: bar = 0.55; break; case 800: bar = 0.55; break; case 801: bar = 0.55; break; case 802: bar = 0.55; break; case 803: bar = 0.54; break; case 804: bar = 0.54; break; case 805: bar = 0.54; break; case 806: bar = 0.54; break; case 807: bar = 0.54; break; case 808: bar = 0.54; break; case 809: bar = 0.53; break; case 810: bar = 0.53; break; case 811: bar = 0.53; break; case 812: bar = 0.53; break; case 813: bar = 0.53; break; case 814: bar = 0.53; break; case 815: bar = 0.53; break; case 816: bar = 0.52; break; case 817: bar = 0.52; break; case 818: bar = 0.52; break; case 819: bar = 0.52; break; case 820: bar = 0.52; break; case 821: bar = 0.52; break; case 822: bar = 0.51; break; case 823: bar = 0.51; break; case 824: bar = 0.51; break; case 825: bar = 0.51; break; case 826: bar = 0.51; break; case 827: bar = 0.51; break; case 828: bar = 0.5; break; case 829: bar = 0.5; break; case 830: bar = 0.5; break; case 831: bar = 0.5; break; case 832: bar = 0.5; break; case 833: bar = 0.5; break; case 834: bar = 0.5; break; case 835: bar = 0.49; break; case 836: bar = 0.49; break; case 837: bar = 0.49; break; case 838: bar = 0.49; break; case 839: bar = 0.49; break; case 840: bar = 0.49; break; case 841: bar = 0.48; break; case 842: bar = 0.48; break; case 843: bar = 0.48; break; case 844: bar = 0.48; break; case 845: bar = 0.48; break; case 846: bar = 0.48; break; case 847: bar = 0.48; break; case 848: bar = 0.47; break; case 849: bar = 0.47; break; case 850: bar = 0.47; break; case 851: bar = 0.47; break; case 852: bar = 0.47; break; case 853: bar = 0.47; break; case 854: bar = 0.47; break; case 855: bar = 0.46; break; case 856: bar = 0.46; break; case 857: bar = 0.46; break; case 858: bar = 0.46; break; case 859: bar = 0.46; break; case 860: bar = 0.46; break; case 861: bar = 0.46; break; case 862: bar = 0.45; break; case 863: bar = 0.45; break; case 864: bar = 0.45; break; case 865: bar = 0.45; break; case 866: bar = 0.45; break; case 867: bar = 0.45; break; case 868: bar = 0.45; break; case 869: bar = 0.44; break; case 870: bar = 0.44; break; case 871: bar = 0.44; break; case 872: bar = 0.44; break; case 873: bar = 0.44; break; case 874: bar = 0.44; break; case 875: bar = 0.44; break; case 876: bar = 0.43; break; case 877: bar = 0.43; break; case 878: bar = 0.43; break; case 879: bar = 0.43; break; case 880: bar = 0.43; break; case 881: bar = 0.43; break; case 882: bar = 0.43; break; case 883: bar = 0.42; break; case 884: bar = 0.42; break; case 885: bar = 0.42; break; case 886: bar = 0.42; break; case 887: bar = 0.42; break; case 888: bar = 0.42; break; case 889: bar = 0.42; break; case 890: bar = 0.41; break; case 891: bar = 0.41; break; case 892: bar = 0.41; break; case 893: bar = 0.41; break; case 894: bar = 0.41; break; case 895: bar = 0.41; break; case 896: bar = 0.41; break; case 897: bar = 0.41; break; case 898: bar = 0.4; break; case 899: bar = 0.4; break; case 900: bar = 0.4; break; case 901: bar = 0.4; break; case 902: bar = 0.4; break; case 903: bar = 0.4; break; case 904: bar = 0.4; break; case 905: bar = 0.39; break; case 906: bar = 0.39; break; case 907: bar = 0.39; break; case 908: bar = 0.39; break; case 909: bar = 0.39; break; case 910: bar = 0.39; break; case 911: bar = 0.39; break; case 912: bar = 0.39; break; case 913: bar = 0.38; break; case 914: bar = 0.38; break; case 915: bar = 0.38; break; case 916: bar = 0.38; break; case 917: bar = 0.38; break; case 918: bar = 0.38; break; case 919: bar = 0.38; break; case 920: bar = 0.38; break; case 921: bar = 0.37; break; case 922: bar = 0.37; break; case 923: bar = 0.37; break; case 924: bar = 0.37; break; case 925: bar = 0.37; break; case 926: bar = 0.37; break; case 927: bar = 0.37; break; case 928: bar = 0.37; break; case 929: bar = 0.36; break; case 930: bar = 0.36; break; case 931: bar = 0.36; break; case 932: bar = 0.36; break; case 933: bar = 0.36; break; case 934: bar = 0.36; break; case 935: bar = 0.36; break; case 936: bar = 0.36; break; case 937: bar = 0.35; break; case 938: bar = 0.35; break; case 939: bar = 0.35; break; case 940: bar = 0.35; break; case 941: bar = 0.35; break; case 942: bar = 0.35; break; case 943: bar = 0.35; break; case 944: bar = 0.35; break; case 945: bar = 0.34; break; case 946: bar = 0.34; break; case 947: bar = 0.34; break; case 948: bar = 0.34; break; case 949: bar = 0.34; break; case 950: bar = 0.34; break; case 951: bar = 0.34; break; case 952: bar = 0.34; break; case 953: bar = 0.33; break; case 954: bar = 0.33; break; case 955: bar = 0.33; break; case 956: bar = 0.33; break; case 957: bar = 0.33; break; case 958: bar = 0.33; break; case 959: bar = 0.33; break; case 960: bar = 0.33; break; case 961: bar = 0.32; break; case 962: bar = 0.32; break; case 963: bar = 0.32; break; case 964: bar = 0.32; break; case 965: bar = 0.32; break; case 966: bar = 0.32; break; case 967: bar = 0.32; break; case 968: bar = 0.32; break; case 969: bar = 0.32; break; case 970: bar = 0.31; break; case 971: bar = 0.31; break; case 972: bar = 0.31; break; case 973: bar = 0.31; break; case 974: bar = 0.31; break; case 975: bar = 0.31; break; case 976: bar = 0.31; break; case 977: bar = 0.31; break; case 978: bar = 0.3; break; case 979: bar = 0.3; break; case 980: bar = 0.3; break; case 981: bar = 0.3; break; case 982: bar = 0.3; break; case 983: bar = 0.3; break; case 984: bar = 0.3; break; case 985: bar = 0.3; break; case 986: bar = 0.3; break; case 987: bar = 0.29; break; case 988: bar = 0.29; break; case 989: bar = 0.29; break; case 990: bar = 0.29; break; case 991: bar = 0.29; break; case 992: bar = 0.29; break; case 993: bar = 0.29; break; case 994: bar = 0.29; break; case 995: bar = 0.29; break; case 996: bar = 0.28; break; case 997: bar = 0.28; break; case 998: bar = 0.28; break; case 999: bar = 0.28; break; case 1000: bar = 0.28; break; case 1001: bar = 0.28; break; case 1002: bar = 0.28; break; case 1003: bar = 0.28; break; case 1004: bar = 0.28; break; case 1005: bar = 0.27; break; case 1006: bar = 0.27; break; case 1007: bar = 0.27; break; case 1008: bar = 0.27; break; case 1009: bar = 0.27; break; case 1010: bar = 0.27; break; case 1011: bar = 0.27; break; case 1012: bar = 0.27; break; case 1013: bar = 0.27; break; case 1014: bar = 0.26; break; case 1015: bar = 0.26; break; case 1016: bar = 0.26; break; case 1017: bar = 0.26; break; case 1018: bar = 0.26; break; case 1019: bar = 0.26; break; case 1020: bar = 0.26; break; case 1021: bar = 0.26; break; case 1022: bar = 0.26; break; case 1023: bar = 0.26; break; case 1024: bar = 0.25; break;
case 179: bar = 4.34; break; | case 179: bar = 4.34; break; case 180: bar = 4.32; break; case 181: bar = 4.29; break; case 182: bar = 4.27; break; case 183: bar = 4.25; break; case 184: bar = 4.22; break; case 185: bar = 4.2; break; case 186: bar = 4.18; break; case 187: bar = 4.15; break; case 188: bar = 4.13; break; case 189: bar = 4.11; break; case 190: bar = 4.09; break; case 191: bar = 4.07; break; case 192: bar = 4.05; break; case 193: bar = 4.02; break; case 194: bar = 4; break; case 195: bar = 3.98; break; case 196: bar = 3.96; break; case 197: bar = 3.94; break; case 198: bar = 3.92; break; case 199: bar = 3.9; break; case 200: bar = 3.88; break; case 201: bar = 3.86; break; case 202: bar = 3.84; break; case 203: bar = 3.82; break; case 204: bar = 3.8; break; case 205: bar = 3.78; break; case 206: bar = 3.77; break; case 207: bar = 3.75; break; case 208: bar = 3.73; break; case 209: bar = 3.71; break; case 210: bar = 3.69; break; case 211: bar = 3.67; break; case 212: bar = 3.66; break; case 213: bar = 3.64; break; case 214: bar = 3.62; break; case 215: bar = 3.6; break; case 216: bar = 3.59; break; case 217: bar = 3.57; break; case 218: bar = 3.55; break; case 219: bar = 3.53; break; case 220: bar = 3.52; break; case 221: bar = 3.5; break; case 222: bar = 3.48; break; case 223: bar = 3.47; break; case 224: bar = 3.45; break; case 225: bar = 3.44; break; case 226: bar = 3.42; break; case 227: bar = 3.4; break; case 228: bar = 3.39; break; case 229: bar = 3.37; break; case 230: bar = 3.36; break; case 231: bar = 3.34; break; case 232: bar = 3.33; break; case 233: bar = 3.31; break; case 234: bar = 3.3; break; case 235: bar = 3.28; break; case 236: bar = 3.27; break; case 237: bar = 3.25; break; case 238: bar = 3.24; break; case 239: bar = 3.22; break; case 240: bar = 3.21; break; case 241: bar = 3.19; break; case 242: bar = 3.18; break; case 243: bar = 3.17; break; case 244: bar = 3.15; break; case 245: bar = 3.14; break; case 246: bar = 3.12; break; case 247: bar = 3.11; break; case 248: bar = 3.1; break; case 249: bar = 3.08; break; case 250: bar = 3.07; break; case 251: bar = 3.06; break; case 252: bar = 3.04; break; case 253: bar = 3.03; break; case 254: bar = 3.02; break; case 255: bar = 3.01; break; case 256: bar = 2.99; break; case 257: bar = 2.98; break; case 258: bar = 2.97; break; case 259: bar = 2.96; break; case 260: bar = 2.94; break; case 261: bar = 2.93; break; case 262: bar = 2.92; break; case 263: bar = 2.91; break; case 264: bar = 2.89; break; case 265: bar = 2.88; break; case 266: bar = 2.87; break; case 267: bar = 2.86; break; case 268: bar = 2.85; break; case 269: bar = 2.83; break; case 270: bar = 2.82; break; case 271: bar = 2.81; break; case 272: bar = 2.8; break; case 273: bar = 2.79; break; case 274: bar = 2.78; break; case 275: bar = 2.77; break; case 276: bar = 2.76; break; case 277: bar = 2.74; break; case 278: bar = 2.73; break; case 279: bar = 2.72; break; case 280: bar = 2.71; break; case 281: bar = 2.7; break; case 282: bar = 2.69; break; case 283: bar = 2.68; break; case 284: bar = 2.67; break; case 285: bar = 2.66; break; case 286: bar = 2.65; break; case 287: bar = 2.64; break; case 288: bar = 2.63; break; case 289: bar = 2.62; break; case 290: bar = 2.61; break; case 291: bar = 2.6; break; case 292: bar = 2.59; break; case 293: bar = 2.58; break; case 294: bar = 2.57; break; case 295: bar = 2.56; break; case 296: bar = 2.55; break; case 297: bar = 2.54; break; case 298: bar = 2.53; break; case 299: bar = 2.52; break; case 300: bar = 2.51; break; case 301: bar = 2.5; break; case 302: bar = 2.49; break; case 303: bar = 2.48; break; case 304: bar = 2.47; break; case 305: bar = 2.46; break; case 306: bar = 2.45; break; case 307: bar = 2.44; break; case 308: bar = 2.43; break; case 309: bar = 2.42; break; case 310: bar = 2.41; break; case 311: bar = 2.41; break; case 312: bar = 2.4; break; case 313: bar = 2.39; break; case 314: bar = 2.38; break; case 315: bar = 2.37; break; case 316: bar = 2.36; break; case 317: bar = 2.35; break; case 318: bar = 2.34; break; case 319: bar = 2.34; break; case 320: bar = 2.33; break; case 321: bar = 2.32; break; case 322: bar = 2.31; break; case 323: bar = 2.3; break; case 324: bar = 2.29; break; case 325: bar = 2.28; break; case 326: bar = 2.28; break; case 327: bar = 2.27; break; case 328: bar = 2.26; break; case 329: bar = 2.25; break; case 330: bar = 2.24; break; case 331: bar = 2.24; break; case 332: bar = 2.23; break; case 333: bar = 2.22; break; case 334: bar = 2.21; break; case 335: bar = 2.2; break; case 336: bar = 2.2; break; case 337: bar = 2.19; break; case 338: bar = 2.18; break; case 339: bar = 2.17; break; case 340: bar = 2.17; break; case 341: bar = 2.16; break; case 342: bar = 2.15; break; case 343: bar = 2.14; break; case 344: bar = 2.13; break; case 345: bar = 2.13; break; case 346: bar = 2.12; break; case 347: bar = 2.11; break; case 348: bar = 2.11; break; case 349: bar = 2.1; break; case 350: bar = 2.09; break; case 351: bar = 2.08; break; case 352: bar = 2.08; break; case 353: bar = 2.07; break; case 354: bar = 2.06; break; case 355: bar = 2.05; break; case 356: bar = 2.05; break; case 357: bar = 2.04; break; case 358: bar = 2.03; break; case 359: bar = 2.03; break; case 360: bar = 2.02; break; case 361: bar = 2.01; break; case 362: bar = 2.01; break; case 363: bar = 2; break; case 364: bar = 1.99; break; case 365: bar = 1.99; break; case 366: bar = 1.98; break; case 367: bar = 1.97; break; case 368: bar = 1.97; break; case 369: bar = 1.96; break; case 370: bar = 1.95; break; case 371: bar = 1.95; break; case 372: bar = 1.94; break; case 373: bar = 1.93; break; case 374: bar = 1.93; break; case 375: bar = 1.92; break; case 376: bar = 1.91; break; case 377: bar = 1.91; break; case 378: bar = 1.9; break; case 379: bar = 1.89; break; case 380: bar = 1.89; break; case 381: bar = 1.88; break; case 382: bar = 1.88; break; case 383: bar = 1.87; break; case 384: bar = 1.86; break; case 385: bar = 1.86; break; case 386: bar = 1.85; break; case 387: bar = 1.85; break; case 388: bar = 1.84; break; case 389: bar = 1.83; break; case 390: bar = 1.83; break; case 391: bar = 1.82; break; case 392: bar = 1.82; break; case 393: bar = 1.81; break; case 394: bar = 1.8; break; case 395: bar = 1.8; break; case 396: bar = 1.79; break; case 397: bar = 1.79; break; case 398: bar = 1.78; break; case 399: bar = 1.77; break; case 400: bar = 1.77; break; case 401: bar = 1.76; break; case 402: bar = 1.76; break; case 403: bar = 1.75; break; case 404: bar = 1.75; break; case 405: bar = 1.74; break; case 406: bar = 1.73; break; case 407: bar = 1.73; break; case 408: bar = 1.72; break; case 409: bar = 1.72; break; case 410: bar = 1.71; break; case 411: bar = 1.71; break; case 412: bar = 1.7; break; case 413: bar = 1.7; break; case 414: bar = 1.69; break; case 415: bar = 1.69; break; case 416: bar = 1.68; break; case 417: bar = 1.67; break; case 418: bar = 1.67; break; case 419: bar = 1.66; break; case 420: bar = 1.66; break; case 421: bar = 1.65; break; case 422: bar = 1.65; break; case 423: bar = 1.64; break; case 424: bar = 1.64; break; case 425: bar = 1.63; break; case 426: bar = 1.63; break; case 427: bar = 1.62; break; case 428: bar = 1.62; break; case 429: bar = 1.61; break; case 430: bar = 1.61; break; case 431: bar = 1.6; break; case 432: bar = 1.6; break; case 433: bar = 1.59; break; case 434: bar = 1.59; break; case 435: bar = 1.58; break; case 436: bar = 1.58; break; case 437: bar = 1.57; break; case 438: bar = 1.57; break; case 439: bar = 1.56; break; case 440: bar = 1.56; break; case 441: bar = 1.55; break; case 442: bar = 1.55; break; case 443: bar = 1.54; break; case 444: bar = 1.54; break; case 445: bar = 1.53; break; case 446: bar = 1.53; break; case 447: bar = 1.53; break; case 448: bar = 1.52; break; case 449: bar = 1.52; break; case 450: bar = 1.51; break; case 451: bar = 1.51; break; case 452: bar = 1.5; break; case 453: bar = 1.5; break; case 454: bar = 1.49; break; case 455: bar = 1.49; break; case 456: bar = 1.48; break; case 457: bar = 1.48; break; case 458: bar = 1.47; break; case 459: bar = 1.47; break; case 460: bar = 1.47; break; case 461: bar = 1.46; break; case 462: bar = 1.46; break; case 463: bar = 1.45; break; case 464: bar = 1.45; break; case 465: bar = 1.44; break; case 466: bar = 1.44; break; case 467: bar = 1.44; break; case 468: bar = 1.43; break; case 469: bar = 1.43; break; case 470: bar = 1.42; break; case 471: bar = 1.42; break; case 472: bar = 1.41; break; case 473: bar = 1.41; break; case 474: bar = 1.41; break; case 475: bar = 1.4; break; case 476: bar = 1.4; break; case 477: bar = 1.39; break; case 478: bar = 1.39; break; case 479: bar = 1.38; break; case 480: bar = 1.38; break; case 481: bar = 1.38; break; case 482: bar = 1.37; break; case 483: bar = 1.37; break; case 484: bar = 1.36; break; case 485: bar = 1.36; break; case 486: bar = 1.36; break; case 487: bar = 1.35; break; case 488: bar = 1.35; break; case 489: bar = 1.34; break; case 490: bar = 1.34; break; case 491: bar = 1.34; break; case 492: bar = 1.33; break; case 493: bar = 1.33; break; case 494: bar = 1.32; break; case 495: bar = 1.32; break; case 496: bar = 1.32; break; case 497: bar = 1.31; break; case 498: bar = 1.31; break; case 499: bar = 1.3; break; case 500: bar = 1.3; break; case 501: bar = 1.3; break; case 502: bar = 1.29; break; case 503: bar = 1.29; break; case 504: bar = 1.29; break; case 505: bar = 1.28; break; case 506: bar = 1.28; break; case 507: bar = 1.27; break; case 508: bar = 1.27; break; case 509: bar = 1.27; break; case 510: bar = 1.26; break; case 511: bar = 1.26; break; case 512: bar = 1.26; break; case 513: bar = 1.25; break; case 514: bar = 1.25; break; case 515: bar = 1.24; break; case 516: bar = 1.24; break; case 517: bar = 1.24; break; case 518: bar = 1.23; break; case 519: bar = 1.23; break; case 520: bar = 1.23; break; case 521: bar = 1.22; break; case 522: bar = 1.22; break; case 523: bar = 1.22; break; case 524: bar = 1.21; break; case 525: bar = 1.21; break; case 526: bar = 1.21; break; case 527: bar = 1.2; break; case 528: bar = 1.2; break; case 529: bar = 1.2; break; case 530: bar = 1.19; break; case 531: bar = 1.19; break; case 532: bar = 1.18; break; case 533: bar = 1.18; break; case 534: bar = 1.18; break; case 535: bar = 1.17; break; case 536: bar = 1.17; break; case 537: bar = 1.17; break; case 538: bar = 1.16; break; case 539: bar = 1.16; break; case 540: bar = 1.16; break; case 541: bar = 1.15; break; case 542: bar = 1.15; break; case 543: bar = 1.15; break; case 544: bar = 1.14; break; case 545: bar = 1.14; break; case 546: bar = 1.14; break; case 547: bar = 1.13; break; case 548: bar = 1.13; break; case 549: bar = 1.13; break; case 550: bar = 1.12; break; case 551: bar = 1.12; break; case 552: bar = 1.12; break; case 553: bar = 1.12; break; case 554: bar = 1.11; break; case 555: bar = 1.11; break; case 556: bar = 1.11; break; case 557: bar = 1.1; break; case 558: bar = 1.1; break; case 559: bar = 1.1; break; case 560: bar = 1.09; break; case 561: bar = 1.09; break; case 562: bar = 1.09; break; case 563: bar = 1.08; break; case 564: bar = 1.08; break; case 565: bar = 1.08; break; case 566: bar = 1.07; break; case 567: bar = 1.07; break; case 568: bar = 1.07; break; case 569: bar = 1.07; break; case 570: bar = 1.06; break; case 571: bar = 1.06; break; case 572: bar = 1.06; break; case 573: bar = 1.05; break; case 574: bar = 1.05; break; case 575: bar = 1.05; break; case 576: bar = 1.04; break; case 577: bar = 1.04; break; case 578: bar = 1.04; break; case 579: bar = 1.04; break; case 580: bar = 1.03; break; case 581: bar = 1.03; break; case 582: bar = 1.03; break; case 583: bar = 1.02; break; case 584: bar = 1.02; break; case 585: bar = 1.02; break; case 586: bar = 1.02; break; case 587: bar = 1.01; break; case 588: bar = 1.01; break; case 589: bar = 1.01; break; case 590: bar = 1; break; case 591: bar = 1; break; case 592: bar = 1; break; case 593: bar = 1; break; case 594: bar = 0.99; break; case 595: bar = 0.99; break; case 596: bar = 0.99; break; case 597: bar = 0.98; break; case 598: bar = 0.98; break; case 599: bar = 0.98; break; case 600: bar = 0.98; break; case 601: bar = 0.97; break; case 602: bar = 0.97; break; case 603: bar = 0.97; break; case 604: bar = 0.96; break; case 605: bar = 0.96; break; case 606: bar = 0.96; break; case 607: bar = 0.96; break; case 608: bar = 0.95; break; case 609: bar = 0.95; break; case 610: bar = 0.95; break; case 611: bar = 0.95; break; case 612: bar = 0.94; break; case 613: bar = 0.94; break; case 614: bar = 0.94; break; case 615: bar = 0.94; break; case 616: bar = 0.93; break; case 617: bar = 0.93; break; case 618: bar = 0.93; break; case 619: bar = 0.92; break; case 620: bar = 0.92; break; case 621: bar = 0.92; break; case 622: bar = 0.92; break; case 623: bar = 0.91; break; case 624: bar = 0.91; break; case 625: bar = 0.91; break; case 626: bar = 0.91; break; case 627: bar = 0.9; break; case 628: bar = 0.9; break; case 629: bar = 0.9; break; case 630: bar = 0.9; break; case 631: bar = 0.89; break; case 632: bar = 0.89; break; case 633: bar = 0.89; break; case 634: bar = 0.89; break; case 635: bar = 0.88; break; case 636: bar = 0.88; break; case 637: bar = 0.88; break; case 638: bar = 0.88; break; case 639: bar = 0.87; break; case 640: bar = 0.87; break; case 641: bar = 0.87; break; case 642: bar = 0.87; break; case 643: bar = 0.86; break; case 644: bar = 0.86; break; case 645: bar = 0.86; break; case 646: bar = 0.86; break; case 647: bar = 0.85; break; case 648: bar = 0.85; break; case 649: bar = 0.85; break; case 650: bar = 0.85; break; case 651: bar = 0.84; break; case 652: bar = 0.84; break; case 653: bar = 0.84; break; case 654: bar = 0.84; break; case 655: bar = 0.84; break; case 656: bar = 0.83; break; case 657: bar = 0.83; break; case 658: bar = 0.83; break; case 659: bar = 0.83; break; case 660: bar = 0.82; break; case 661: bar = 0.82; break; case 662: bar = 0.82; break; case 663: bar = 0.82; break; case 664: bar = 0.81; break; case 665: bar = 0.81; break; case 666: bar = 0.81; break; case 667: bar = 0.81; break; case 668: bar = 0.81; break; case 669: bar = 0.8; break; case 670: bar = 0.8; break; case 671: bar = 0.8; break; case 672: bar = 0.8; break; case 673: bar = 0.79; break; case 674: bar = 0.79; break; case 675: bar = 0.79; break; case 676: bar = 0.79; break; case 677: bar = 0.78; break; case 678: bar = 0.78; break; case 679: bar = 0.78; break; case 680: bar = 0.78; break; case 681: bar = 0.78; break; case 682: bar = 0.77; break; case 683: bar = 0.77; break; case 684: bar = 0.77; break; case 685: bar = 0.77; break; case 686: bar = 0.77; break; case 687: bar = 0.76; break; case 688: bar = 0.76; break; case 689: bar = 0.76; break; case 690: bar = 0.76; break; case 691: bar = 0.75; break; case 692: bar = 0.75; break; case 693: bar = 0.75; break; case 694: bar = 0.75; break; case 695: bar = 0.75; break; case 696: bar = 0.74; break; case 697: bar = 0.74; break; case 698: bar = 0.74; break; case 699: bar = 0.74; break; case 700: bar = 0.74; break; case 701: bar = 0.73; break; case 702: bar = 0.73; break; case 703: bar = 0.73; break; case 704: bar = 0.73; break; case 705: bar = 0.72; break; case 706: bar = 0.72; break; case 707: bar = 0.72; break; case 708: bar = 0.72; break; case 709: bar = 0.72; break; case 710: bar = 0.71; break; case 711: bar = 0.71; break; case 712: bar = 0.71; break; case 713: bar = 0.71; break; case 714: bar = 0.71; break; case 715: bar = 0.7; break; case 716: bar = 0.7; break; case 717: bar = 0.7; break; case 718: bar = 0.7; break; case 719: bar = 0.7; break; case 720: bar = 0.69; break; case 721: bar = 0.69; break; case 722: bar = 0.69; break; case 723: bar = 0.69; break; case 724: bar = 0.69; break; case 725: bar = 0.68; break; case 726: bar = 0.68; break; case 727: bar = 0.68; break; case 728: bar = 0.68; break; case 729: bar = 0.68; break; case 730: bar = 0.67; break; case 731: bar = 0.67; break; case 732: bar = 0.67; break; case 733: bar = 0.67; break; case 734: bar = 0.67; break; case 735: bar = 0.67; break; case 736: bar = 0.66; break; case 737: bar = 0.66; break; case 738: bar = 0.66; break; case 739: bar = 0.66; break; case 740: bar = 0.66; break; case 741: bar = 0.65; break; case 742: bar = 0.65; break; case 743: bar = 0.65; break; case 744: bar = 0.65; break; case 745: bar = 0.65; break; case 746: bar = 0.64; break; case 747: bar = 0.64; break; case 748: bar = 0.64; break; case 749: bar = 0.64; break; case 750: bar = 0.64; break; case 751: bar = 0.64; break; case 752: bar = 0.63; break; case 753: bar = 0.63; break; case 754: bar = 0.63; break; case 755: bar = 0.63; break; case 756: bar = 0.63; break; case 757: bar = 0.62; break; case 758: bar = 0.62; break; case 759: bar = 0.62; break; case 760: bar = 0.62; break; case 761: bar = 0.62; break; case 762: bar = 0.61; break; case 763: bar = 0.61; break; case 764: bar = 0.61; break; case 765: bar = 0.61; break; case 766: bar = 0.61; break; case 767: bar = 0.61; break; case 768: bar = 0.6; break; case 769: bar = 0.6; break; case 770: bar = 0.6; break; case 771: bar = 0.6; break; case 772: bar = 0.6; break; case 773: bar = 0.6; break; case 774: bar = 0.59; break; case 775: bar = 0.59; break; case 776: bar = 0.59; break; case 777: bar = 0.59; break; case 778: bar = 0.59; break; case 779: bar = 0.59; break; case 780: bar = 0.58; break; case 781: bar = 0.58; break; case 782: bar = 0.58; break; case 783: bar = 0.58; break; case 784: bar = 0.58; break; case 785: bar = 0.57; break; case 786: bar = 0.57; break; case 787: bar = 0.57; break; case 788: bar = 0.57; break; case 789: bar = 0.57; break; case 790: bar = 0.57; break; case 791: bar = 0.56; break; case 792: bar = 0.56; break; case 793: bar = 0.56; break; case 794: bar = 0.56; break; case 795: bar = 0.56; break; case 796: bar = 0.56; break; case 797: bar = 0.55; break; case 798: bar = 0.55; break; case 799: bar = 0.55; break; case 800: bar = 0.55; break; case 801: bar = 0.55; break; case 802: bar = 0.55; break; case 803: bar = 0.54; break; case 804: bar = 0.54; break; case 805: bar = 0.54; break; case 806: bar = 0.54; break; case 807: bar = 0.54; break; case 808: bar = 0.54; break; case 809: bar = 0.53; break; case 810: bar = 0.53; break; case 811: bar = 0.53; break; case 812: bar = 0.53; break; case 813: bar = 0.53; break; case 814: bar = 0.53; break; case 815: bar = 0.53; break; case 816: bar = 0.52; break; case 817: bar = 0.52; break; case 818: bar = 0.52; break; case 819: bar = 0.52; break; case 820: bar = 0.52; break; case 821: bar = 0.52; break; case 822: bar = 0.51; break; case 823: bar = 0.51; break; case 824: bar = 0.51; break; case 825: bar = 0.51; break; case 826: bar = 0.51; break; case 827: bar = 0.51; break; case 828: bar = 0.5; break; case 829: bar = 0.5; break; case 830: bar = 0.5; break; case 831: bar = 0.5; break; case 832: bar = 0.5; break; case 833: bar = 0.5; break; case 834: bar = 0.5; break; case 835: bar = 0.49; break; case 836: bar = 0.49; break; case 837: bar = 0.49; break; case 838: bar = 0.49; break; case 839: bar = 0.49; break; case 840: bar = 0.49; break; case 841: bar = 0.48; break; case 842: bar = 0.48; break; case 843: bar = 0.48; break; case 844: bar = 0.48; break; case 845: bar = 0.48; break; case 846: bar = 0.48; break; case 847: bar = 0.48; break; case 848: bar = 0.47; break; case 849: bar = 0.47; break; case 850: bar = 0.47; break; case 851: bar = 0.47; break; case 852: bar = 0.47; break; case 853: bar = 0.47; break; case 854: bar = 0.47; break; case 855: bar = 0.46; break; case 856: bar = 0.46; break; case 857: bar = 0.46; break; case 858: bar = 0.46; break; case 859: bar = 0.46; break; case 860: bar = 0.46; break; case 861: bar = 0.46; break; case 862: bar = 0.45; break; case 863: bar = 0.45; break; case 864: bar = 0.45; break; case 865: bar = 0.45; break; case 866: bar = 0.45; break; case 867: bar = 0.45; break; case 868: bar = 0.45; break; case 869: bar = 0.44; break; case 870: bar = 0.44; break; case 871: bar = 0.44; break; case 872: bar = 0.44; break; case 873: bar = 0.44; break; case 874: bar = 0.44; break; case 875: bar = 0.44; break; case 876: bar = 0.43; break; case 877: bar = 0.43; break; case 878: bar = 0.43; break; case 879: bar = 0.43; break; case 880: bar = 0.43; break; case 881: bar = 0.43; break; case 882: bar = 0.43; break; case 883: bar = 0.42; break; case 884: bar = 0.42; break; case 885: bar = 0.42; break; case 886: bar = 0.42; break; case 887: bar = 0.42; break; case 888: bar = 0.42; break; case 889: bar = 0.42; break; case 890: bar = 0.41; break; case 891: bar = 0.41; break; case 892: bar = 0.41; break; case 893: bar = 0.41; break; case 894: bar = 0.41; break; case 895: bar = 0.41; break; case 896: bar = 0.41; break; case 897: bar = 0.41; break; case 898: bar = 0.4; break; case 899: bar = 0.4; break; case 900: bar = 0.4; break; case 901: bar = 0.4; break; case 902: bar = 0.4; break; case 903: bar = 0.4; break; case 904: bar = 0.4; break; case 905: bar = 0.39; break; case 906: bar = 0.39; break; case 907: bar = 0.39; break; case 908: bar = 0.39; break; case 909: bar = 0.39; break; case 910: bar = 0.39; break; case 911: bar = 0.39; break; case 912: bar = 0.39; break; case 913: bar = 0.38; break; case 914: bar = 0.38; break; case 915: bar = 0.38; break; case 916: bar = 0.38; break; case 917: bar = 0.38; break; case 918: bar = 0.38; break; case 919: bar = 0.38; break; case 920: bar = 0.38; break; case 921: bar = 0.37; break; case 922: bar = 0.37; break; case 923: bar = 0.37; break; case 924: bar = 0.37; break; case 925: bar = 0.37; break; case 926: bar = 0.37; break; case 927: bar = 0.37; break; case 928: bar = 0.37; break; case 929: bar = 0.36; break; case 930: bar = 0.36; break; case 931: bar = 0.36; break; case 932: bar = 0.36; break; case 933: bar = 0.36; break; case 934: bar = 0.36; break; case 935: bar = 0.36; break; case 936: bar = 0.36; break; case 937: bar = 0.35; break; case 938: bar = 0.35; break; case 939: bar = 0.35; break; case 940: bar = 0.35; break; case 941: bar = 0.35; break; case 942: bar = 0.35; break; case 943: bar = 0.35; break; case 944: bar = 0.35; break; case 945: bar = 0.34; break; case 946: bar = 0.34; break; case 947: bar = 0.34; break; case 948: bar = 0.34; break; case 949: bar = 0.34; break; case 950: bar = 0.34; break; case 951: bar = 0.34; break; case 952: bar = 0.34; break; case 953: bar = 0.33; break; case 954: bar = 0.33; break; case 955: bar = 0.33; break; case 956: bar = 0.33; break; case 957: bar = 0.33; break; case 958: bar = 0.33; break; case 959: bar = 0.33; break; case 960: bar = 0.33; break; case 961: bar = 0.32; break; case 962: bar = 0.32; break; case 963: bar = 0.32; break; case 964: bar = 0.32; break; case 965: bar = 0.32; break; case 966: bar = 0.32; break; case 967: bar = 0.32; break; case 968: bar = 0.32; break; case 969: bar = 0.32; break; case 970: bar = 0.31; break; case 971: bar = 0.31; break; case 972: bar = 0.31; break; case 973: bar = 0.31; break; case 974: bar = 0.31; break; case 975: bar = 0.31; break; case 976: bar = 0.31; break; case 977: bar = 0.31; break; case 978: bar = 0.3; break; case 979: bar = 0.3; break; case 980: bar = 0.3; break; case 981: bar = 0.3; break; case 982: bar = 0.3; break; case 983: bar = 0.3; break; case 984: bar = 0.3; break; case 985: bar = 0.3; break; case 986: bar = 0.3; break; case 987: bar = 0.29; break; case 988: bar = 0.29; break; case 989: bar = 0.29; break; case 990: bar = 0.29; break; case 991: bar = 0.29; break; case 992: bar = 0.29; break; case 993: bar = 0.29; break; case 994: bar = 0.29; break; case 995: bar = 0.29; break; case 996: bar = 0.28; break; case 997: bar = 0.28; break; case 998: bar = 0.28; break; case 999: bar = 0.28; break; case 1000: bar = 0.28; break; case 1001: bar = 0.28; break; case 1002: bar = 0.28; break; case 1003: bar = 0.28; break; case 1004: bar = 0.28; break; case 1005: bar = 0.27; break; case 1006: bar = 0.27; break; case 1007: bar = 0.27; break; case 1008: bar = 0.27; break; case 1009: bar = 0.27; break; case 1010: bar = 0.27; break; case 1011: bar = 0.27; break; case 1012: bar = 0.27; break; case 1013: bar = 0.27; break; case 1014: bar = 0.26; break; case 1015: bar = 0.26; break; case 1016: bar = 0.26; break; case 1017: bar = 0.26; break; case 1018: bar = 0.26; break; case 1019: bar = 0.26; break; case 1020: bar = 0.26; break; case 1021: bar = 0.26; break; case 1022: bar = 0.26; break; case 1023: bar = 0.26; break; case 1024: bar = 0.25; break;
case 180: bar = 4.32; break; | case 180: bar = 4.32; break; case 181: bar = 4.29; break; case 182: bar = 4.27; break; case 183: bar = 4.25; break; case 184: bar = 4.22; break; case 185: bar = 4.2; break; case 186: bar = 4.18; break; case 187: bar = 4.15; break; case 188: bar = 4.13; break; case 189: bar = 4.11; break; case 190: bar = 4.09; break; case 191: bar = 4.07; break; case 192: bar = 4.05; break; case 193: bar = 4.02; break; case 194: bar = 4; break; case 195: bar = 3.98; break; case 196: bar = 3.96; break; case 197: bar = 3.94; break; case 198: bar = 3.92; break; case 199: bar = 3.9; break; case 200: bar = 3.88; break; case 201: bar = 3.86; break; case 202: bar = 3.84; break; case 203: bar = 3.82; break; case 204: bar = 3.8; break; case 205: bar = 3.78; break; case 206: bar = 3.77; break; case 207: bar = 3.75; break; case 208: bar = 3.73; break; case 209: bar = 3.71; break; case 210: bar = 3.69; break; case 211: bar = 3.67; break; case 212: bar = 3.66; break; case 213: bar = 3.64; break; case 214: bar = 3.62; break; case 215: bar = 3.6; break; case 216: bar = 3.59; break; case 217: bar = 3.57; break; case 218: bar = 3.55; break; case 219: bar = 3.53; break; case 220: bar = 3.52; break; case 221: bar = 3.5; break; case 222: bar = 3.48; break; case 223: bar = 3.47; break; case 224: bar = 3.45; break; case 225: bar = 3.44; break; case 226: bar = 3.42; break; case 227: bar = 3.4; break; case 228: bar = 3.39; break; case 229: bar = 3.37; break; case 230: bar = 3.36; break; case 231: bar = 3.34; break; case 232: bar = 3.33; break; case 233: bar = 3.31; break; case 234: bar = 3.3; break; case 235: bar = 3.28; break; case 236: bar = 3.27; break; case 237: bar = 3.25; break; case 238: bar = 3.24; break; case 239: bar = 3.22; break; case 240: bar = 3.21; break; case 241: bar = 3.19; break; case 242: bar = 3.18; break; case 243: bar = 3.17; break; case 244: bar = 3.15; break; case 245: bar = 3.14; break; case 246: bar = 3.12; break; case 247: bar = 3.11; break; case 248: bar = 3.1; break; case 249: bar = 3.08; break; case 250: bar = 3.07; break; case 251: bar = 3.06; break; case 252: bar = 3.04; break; case 253: bar = 3.03; break; case 254: bar = 3.02; break; case 255: bar = 3.01; break; case 256: bar = 2.99; break; case 257: bar = 2.98; break; case 258: bar = 2.97; break; case 259: bar = 2.96; break; case 260: bar = 2.94; break; case 261: bar = 2.93; break; case 262: bar = 2.92; break; case 263: bar = 2.91; break; case 264: bar = 2.89; break; case 265: bar = 2.88; break; case 266: bar = 2.87; break; case 267: bar = 2.86; break; case 268: bar = 2.85; break; case 269: bar = 2.83; break; case 270: bar = 2.82; break; case 271: bar = 2.81; break; case 272: bar = 2.8; break; case 273: bar = 2.79; break; case 274: bar = 2.78; break; case 275: bar = 2.77; break; case 276: bar = 2.76; break; case 277: bar = 2.74; break; case 278: bar = 2.73; break; case 279: bar = 2.72; break; case 280: bar = 2.71; break; case 281: bar = 2.7; break; case 282: bar = 2.69; break; case 283: bar = 2.68; break; case 284: bar = 2.67; break; case 285: bar = 2.66; break; case 286: bar = 2.65; break; case 287: bar = 2.64; break; case 288: bar = 2.63; break; case 289: bar = 2.62; break; case 290: bar = 2.61; break; case 291: bar = 2.6; break; case 292: bar = 2.59; break; case 293: bar = 2.58; break; case 294: bar = 2.57; break; case 295: bar = 2.56; break; case 296: bar = 2.55; break; case 297: bar = 2.54; break; case 298: bar = 2.53; break; case 299: bar = 2.52; break; case 300: bar = 2.51; break; case 301: bar = 2.5; break; case 302: bar = 2.49; break; case 303: bar = 2.48; break; case 304: bar = 2.47; break; case 305: bar = 2.46; break; case 306: bar = 2.45; break; case 307: bar = 2.44; break; case 308: bar = 2.43; break; case 309: bar = 2.42; break; case 310: bar = 2.41; break; case 311: bar = 2.41; break; case 312: bar = 2.4; break; case 313: bar = 2.39; break; case 314: bar = 2.38; break; case 315: bar = 2.37; break; case 316: bar = 2.36; break; case 317: bar = 2.35; break; case 318: bar = 2.34; break; case 319: bar = 2.34; break; case 320: bar = 2.33; break; case 321: bar = 2.32; break; case 322: bar = 2.31; break; case 323: bar = 2.3; break; case 324: bar = 2.29; break; case 325: bar = 2.28; break; case 326: bar = 2.28; break; case 327: bar = 2.27; break; case 328: bar = 2.26; break; case 329: bar = 2.25; break; case 330: bar = 2.24; break; case 331: bar = 2.24; break; case 332: bar = 2.23; break; case 333: bar = 2.22; break; case 334: bar = 2.21; break; case 335: bar = 2.2; break; case 336: bar = 2.2; break; case 337: bar = 2.19; break; case 338: bar = 2.18; break; case 339: bar = 2.17; break; case 340: bar = 2.17; break; case 341: bar = 2.16; break; case 342: bar = 2.15; break; case 343: bar = 2.14; break; case 344: bar = 2.13; break; case 345: bar = 2.13; break; case 346: bar = 2.12; break; case 347: bar = 2.11; break; case 348: bar = 2.11; break; case 349: bar = 2.1; break; case 350: bar = 2.09; break; case 351: bar = 2.08; break; case 352: bar = 2.08; break; case 353: bar = 2.07; break; case 354: bar = 2.06; break; case 355: bar = 2.05; break; case 356: bar = 2.05; break; case 357: bar = 2.04; break; case 358: bar = 2.03; break; case 359: bar = 2.03; break; case 360: bar = 2.02; break; case 361: bar = 2.01; break; case 362: bar = 2.01; break; case 363: bar = 2; break; case 364: bar = 1.99; break; case 365: bar = 1.99; break; case 366: bar = 1.98; break; case 367: bar = 1.97; break; case 368: bar = 1.97; break; case 369: bar = 1.96; break; case 370: bar = 1.95; break; case 371: bar = 1.95; break; case 372: bar = 1.94; break; case 373: bar = 1.93; break; case 374: bar = 1.93; break; case 375: bar = 1.92; break; case 376: bar = 1.91; break; case 377: bar = 1.91; break; case 378: bar = 1.9; break; case 379: bar = 1.89; break; case 380: bar = 1.89; break; case 381: bar = 1.88; break; case 382: bar = 1.88; break; case 383: bar = 1.87; break; case 384: bar = 1.86; break; case 385: bar = 1.86; break; case 386: bar = 1.85; break; case 387: bar = 1.85; break; case 388: bar = 1.84; break; case 389: bar = 1.83; break; case 390: bar = 1.83; break; case 391: bar = 1.82; break; case 392: bar = 1.82; break; case 393: bar = 1.81; break; case 394: bar = 1.8; break; case 395: bar = 1.8; break; case 396: bar = 1.79; break; case 397: bar = 1.79; break; case 398: bar = 1.78; break; case 399: bar = 1.77; break; case 400: bar = 1.77; break; case 401: bar = 1.76; break; case 402: bar = 1.76; break; case 403: bar = 1.75; break; case 404: bar = 1.75; break; case 405: bar = 1.74; break; case 406: bar = 1.73; break; case 407: bar = 1.73; break; case 408: bar = 1.72; break; case 409: bar = 1.72; break; case 410: bar = 1.71; break; case 411: bar = 1.71; break; case 412: bar = 1.7; break; case 413: bar = 1.7; break; case 414: bar = 1.69; break; case 415: bar = 1.69; break; case 416: bar = 1.68; break; case 417: bar = 1.67; break; case 418: bar = 1.67; break; case 419: bar = 1.66; break; case 420: bar = 1.66; break; case 421: bar = 1.65; break; case 422: bar = 1.65; break; case 423: bar = 1.64; break; case 424: bar = 1.64; break; case 425: bar = 1.63; break; case 426: bar = 1.63; break; case 427: bar = 1.62; break; case 428: bar = 1.62; break; case 429: bar = 1.61; break; case 430: bar = 1.61; break; case 431: bar = 1.6; break; case 432: bar = 1.6; break; case 433: bar = 1.59; break; case 434: bar = 1.59; break; case 435: bar = 1.58; break; case 436: bar = 1.58; break; case 437: bar = 1.57; break; case 438: bar = 1.57; break; case 439: bar = 1.56; break; case 440: bar = 1.56; break; case 441: bar = 1.55; break; case 442: bar = 1.55; break; case 443: bar = 1.54; break; case 444: bar = 1.54; break; case 445: bar = 1.53; break; case 446: bar = 1.53; break; case 447: bar = 1.53; break; case 448: bar = 1.52; break; case 449: bar = 1.52; break; case 450: bar = 1.51; break; case 451: bar = 1.51; break; case 452: bar = 1.5; break; case 453: bar = 1.5; break; case 454: bar = 1.49; break; case 455: bar = 1.49; break; case 456: bar = 1.48; break; case 457: bar = 1.48; break; case 458: bar = 1.47; break; case 459: bar = 1.47; break; case 460: bar = 1.47; break; case 461: bar = 1.46; break; case 462: bar = 1.46; break; case 463: bar = 1.45; break; case 464: bar = 1.45; break; case 465: bar = 1.44; break; case 466: bar = 1.44; break; case 467: bar = 1.44; break; case 468: bar = 1.43; break; case 469: bar = 1.43; break; case 470: bar = 1.42; break; case 471: bar = 1.42; break; case 472: bar = 1.41; break; case 473: bar = 1.41; break; case 474: bar = 1.41; break; case 475: bar = 1.4; break; case 476: bar = 1.4; break; case 477: bar = 1.39; break; case 478: bar = 1.39; break; case 479: bar = 1.38; break; case 480: bar = 1.38; break; case 481: bar = 1.38; break; case 482: bar = 1.37; break; case 483: bar = 1.37; break; case 484: bar = 1.36; break; case 485: bar = 1.36; break; case 486: bar = 1.36; break; case 487: bar = 1.35; break; case 488: bar = 1.35; break; case 489: bar = 1.34; break; case 490: bar = 1.34; break; case 491: bar = 1.34; break; case 492: bar = 1.33; break; case 493: bar = 1.33; break; case 494: bar = 1.32; break; case 495: bar = 1.32; break; case 496: bar = 1.32; break; case 497: bar = 1.31; break; case 498: bar = 1.31; break; case 499: bar = 1.3; break; case 500: bar = 1.3; break; case 501: bar = 1.3; break; case 502: bar = 1.29; break; case 503: bar = 1.29; break; case 504: bar = 1.29; break; case 505: bar = 1.28; break; case 506: bar = 1.28; break; case 507: bar = 1.27; break; case 508: bar = 1.27; break; case 509: bar = 1.27; break; case 510: bar = 1.26; break; case 511: bar = 1.26; break; case 512: bar = 1.26; break; case 513: bar = 1.25; break; case 514: bar = 1.25; break; case 515: bar = 1.24; break; case 516: bar = 1.24; break; case 517: bar = 1.24; break; case 518: bar = 1.23; break; case 519: bar = 1.23; break; case 520: bar = 1.23; break; case 521: bar = 1.22; break; case 522: bar = 1.22; break; case 523: bar = 1.22; break; case 524: bar = 1.21; break; case 525: bar = 1.21; break; case 526: bar = 1.21; break; case 527: bar = 1.2; break; case 528: bar = 1.2; break; case 529: bar = 1.2; break; case 530: bar = 1.19; break; case 531: bar = 1.19; break; case 532: bar = 1.18; break; case 533: bar = 1.18; break; case 534: bar = 1.18; break; case 535: bar = 1.17; break; case 536: bar = 1.17; break; case 537: bar = 1.17; break; case 538: bar = 1.16; break; case 539: bar = 1.16; break; case 540: bar = 1.16; break; case 541: bar = 1.15; break; case 542: bar = 1.15; break; case 543: bar = 1.15; break; case 544: bar = 1.14; break; case 545: bar = 1.14; break; case 546: bar = 1.14; break; case 547: bar = 1.13; break; case 548: bar = 1.13; break; case 549: bar = 1.13; break; case 550: bar = 1.12; break; case 551: bar = 1.12; break; case 552: bar = 1.12; break; case 553: bar = 1.12; break; case 554: bar = 1.11; break; case 555: bar = 1.11; break; case 556: bar = 1.11; break; case 557: bar = 1.1; break; case 558: bar = 1.1; break; case 559: bar = 1.1; break; case 560: bar = 1.09; break; case 561: bar = 1.09; break; case 562: bar = 1.09; break; case 563: bar = 1.08; break; case 564: bar = 1.08; break; case 565: bar = 1.08; break; case 566: bar = 1.07; break; case 567: bar = 1.07; break; case 568: bar = 1.07; break; case 569: bar = 1.07; break; case 570: bar = 1.06; break; case 571: bar = 1.06; break; case 572: bar = 1.06; break; case 573: bar = 1.05; break; case 574: bar = 1.05; break; case 575: bar = 1.05; break; case 576: bar = 1.04; break; case 577: bar = 1.04; break; case 578: bar = 1.04; break; case 579: bar = 1.04; break; case 580: bar = 1.03; break; case 581: bar = 1.03; break; case 582: bar = 1.03; break; case 583: bar = 1.02; break; case 584: bar = 1.02; break; case 585: bar = 1.02; break; case 586: bar = 1.02; break; case 587: bar = 1.01; break; case 588: bar = 1.01; break; case 589: bar = 1.01; break; case 590: bar = 1; break; case 591: bar = 1; break; case 592: bar = 1; break; case 593: bar = 1; break; case 594: bar = 0.99; break; case 595: bar = 0.99; break; case 596: bar = 0.99; break; case 597: bar = 0.98; break; case 598: bar = 0.98; break; case 599: bar = 0.98; break; case 600: bar = 0.98; break; case 601: bar = 0.97; break; case 602: bar = 0.97; break; case 603: bar = 0.97; break; case 604: bar = 0.96; break; case 605: bar = 0.96; break; case 606: bar = 0.96; break; case 607: bar = 0.96; break; case 608: bar = 0.95; break; case 609: bar = 0.95; break; case 610: bar = 0.95; break; case 611: bar = 0.95; break; case 612: bar = 0.94; break; case 613: bar = 0.94; break; case 614: bar = 0.94; break; case 615: bar = 0.94; break; case 616: bar = 0.93; break; case 617: bar = 0.93; break; case 618: bar = 0.93; break; case 619: bar = 0.92; break; case 620: bar = 0.92; break; case 621: bar = 0.92; break; case 622: bar = 0.92; break; case 623: bar = 0.91; break; case 624: bar = 0.91; break; case 625: bar = 0.91; break; case 626: bar = 0.91; break; case 627: bar = 0.9; break; case 628: bar = 0.9; break; case 629: bar = 0.9; break; case 630: bar = 0.9; break; case 631: bar = 0.89; break; case 632: bar = 0.89; break; case 633: bar = 0.89; break; case 634: bar = 0.89; break; case 635: bar = 0.88; break; case 636: bar = 0.88; break; case 637: bar = 0.88; break; case 638: bar = 0.88; break; case 639: bar = 0.87; break; case 640: bar = 0.87; break; case 641: bar = 0.87; break; case 642: bar = 0.87; break; case 643: bar = 0.86; break; case 644: bar = 0.86; break; case 645: bar = 0.86; break; case 646: bar = 0.86; break; case 647: bar = 0.85; break; case 648: bar = 0.85; break; case 649: bar = 0.85; break; case 650: bar = 0.85; break; case 651: bar = 0.84; break; case 652: bar = 0.84; break; case 653: bar = 0.84; break; case 654: bar = 0.84; break; case 655: bar = 0.84; break; case 656: bar = 0.83; break; case 657: bar = 0.83; break; case 658: bar = 0.83; break; case 659: bar = 0.83; break; case 660: bar = 0.82; break; case 661: bar = 0.82; break; case 662: bar = 0.82; break; case 663: bar = 0.82; break; case 664: bar = 0.81; break; case 665: bar = 0.81; break; case 666: bar = 0.81; break; case 667: bar = 0.81; break; case 668: bar = 0.81; break; case 669: bar = 0.8; break; case 670: bar = 0.8; break; case 671: bar = 0.8; break; case 672: bar = 0.8; break; case 673: bar = 0.79; break; case 674: bar = 0.79; break; case 675: bar = 0.79; break; case 676: bar = 0.79; break; case 677: bar = 0.78; break; case 678: bar = 0.78; break; case 679: bar = 0.78; break; case 680: bar = 0.78; break; case 681: bar = 0.78; break; case 682: bar = 0.77; break; case 683: bar = 0.77; break; case 684: bar = 0.77; break; case 685: bar = 0.77; break; case 686: bar = 0.77; break; case 687: bar = 0.76; break; case 688: bar = 0.76; break; case 689: bar = 0.76; break; case 690: bar = 0.76; break; case 691: bar = 0.75; break; case 692: bar = 0.75; break; case 693: bar = 0.75; break; case 694: bar = 0.75; break; case 695: bar = 0.75; break; case 696: bar = 0.74; break; case 697: bar = 0.74; break; case 698: bar = 0.74; break; case 699: bar = 0.74; break; case 700: bar = 0.74; break; case 701: bar = 0.73; break; case 702: bar = 0.73; break; case 703: bar = 0.73; break; case 704: bar = 0.73; break; case 705: bar = 0.72; break; case 706: bar = 0.72; break; case 707: bar = 0.72; break; case 708: bar = 0.72; break; case 709: bar = 0.72; break; case 710: bar = 0.71; break; case 711: bar = 0.71; break; case 712: bar = 0.71; break; case 713: bar = 0.71; break; case 714: bar = 0.71; break; case 715: bar = 0.7; break; case 716: bar = 0.7; break; case 717: bar = 0.7; break; case 718: bar = 0.7; break; case 719: bar = 0.7; break; case 720: bar = 0.69; break; case 721: bar = 0.69; break; case 722: bar = 0.69; break; case 723: bar = 0.69; break; case 724: bar = 0.69; break; case 725: bar = 0.68; break; case 726: bar = 0.68; break; case 727: bar = 0.68; break; case 728: bar = 0.68; break; case 729: bar = 0.68; break; case 730: bar = 0.67; break; case 731: bar = 0.67; break; case 732: bar = 0.67; break; case 733: bar = 0.67; break; case 734: bar = 0.67; break; case 735: bar = 0.67; break; case 736: bar = 0.66; break; case 737: bar = 0.66; break; case 738: bar = 0.66; break; case 739: bar = 0.66; break; case 740: bar = 0.66; break; case 741: bar = 0.65; break; case 742: bar = 0.65; break; case 743: bar = 0.65; break; case 744: bar = 0.65; break; case 745: bar = 0.65; break; case 746: bar = 0.64; break; case 747: bar = 0.64; break; case 748: bar = 0.64; break; case 749: bar = 0.64; break; case 750: bar = 0.64; break; case 751: bar = 0.64; break; case 752: bar = 0.63; break; case 753: bar = 0.63; break; case 754: bar = 0.63; break; case 755: bar = 0.63; break; case 756: bar = 0.63; break; case 757: bar = 0.62; break; case 758: bar = 0.62; break; case 759: bar = 0.62; break; case 760: bar = 0.62; break; case 761: bar = 0.62; break; case 762: bar = 0.61; break; case 763: bar = 0.61; break; case 764: bar = 0.61; break; case 765: bar = 0.61; break; case 766: bar = 0.61; break; case 767: bar = 0.61; break; case 768: bar = 0.6; break; case 769: bar = 0.6; break; case 770: bar = 0.6; break; case 771: bar = 0.6; break; case 772: bar = 0.6; break; case 773: bar = 0.6; break; case 774: bar = 0.59; break; case 775: bar = 0.59; break; case 776: bar = 0.59; break; case 777: bar = 0.59; break; case 778: bar = 0.59; break; case 779: bar = 0.59; break; case 780: bar = 0.58; break; case 781: bar = 0.58; break; case 782: bar = 0.58; break; case 783: bar = 0.58; break; case 784: bar = 0.58; break; case 785: bar = 0.57; break; case 786: bar = 0.57; break; case 787: bar = 0.57; break; case 788: bar = 0.57; break; case 789: bar = 0.57; break; case 790: bar = 0.57; break; case 791: bar = 0.56; break; case 792: bar = 0.56; break; case 793: bar = 0.56; break; case 794: bar = 0.56; break; case 795: bar = 0.56; break; case 796: bar = 0.56; break; case 797: bar = 0.55; break; case 798: bar = 0.55; break; case 799: bar = 0.55; break; case 800: bar = 0.55; break; case 801: bar = 0.55; break; case 802: bar = 0.55; break; case 803: bar = 0.54; break; case 804: bar = 0.54; break; case 805: bar = 0.54; break; case 806: bar = 0.54; break; case 807: bar = 0.54; break; case 808: bar = 0.54; break; case 809: bar = 0.53; break; case 810: bar = 0.53; break; case 811: bar = 0.53; break; case 812: bar = 0.53; break; case 813: bar = 0.53; break; case 814: bar = 0.53; break; case 815: bar = 0.53; break; case 816: bar = 0.52; break; case 817: bar = 0.52; break; case 818: bar = 0.52; break; case 819: bar = 0.52; break; case 820: bar = 0.52; break; case 821: bar = 0.52; break; case 822: bar = 0.51; break; case 823: bar = 0.51; break; case 824: bar = 0.51; break; case 825: bar = 0.51; break; case 826: bar = 0.51; break; case 827: bar = 0.51; break; case 828: bar = 0.5; break; case 829: bar = 0.5; break; case 830: bar = 0.5; break; case 831: bar = 0.5; break; case 832: bar = 0.5; break; case 833: bar = 0.5; break; case 834: bar = 0.5; break; case 835: bar = 0.49; break; case 836: bar = 0.49; break; case 837: bar = 0.49; break; case 838: bar = 0.49; break; case 839: bar = 0.49; break; case 840: bar = 0.49; break; case 841: bar = 0.48; break; case 842: bar = 0.48; break; case 843: bar = 0.48; break; case 844: bar = 0.48; break; case 845: bar = 0.48; break; case 846: bar = 0.48; break; case 847: bar = 0.48; break; case 848: bar = 0.47; break; case 849: bar = 0.47; break; case 850: bar = 0.47; break; case 851: bar = 0.47; break; case 852: bar = 0.47; break; case 853: bar = 0.47; break; case 854: bar = 0.47; break; case 855: bar = 0.46; break; case 856: bar = 0.46; break; case 857: bar = 0.46; break; case 858: bar = 0.46; break; case 859: bar = 0.46; break; case 860: bar = 0.46; break; case 861: bar = 0.46; break; case 862: bar = 0.45; break; case 863: bar = 0.45; break; case 864: bar = 0.45; break; case 865: bar = 0.45; break; case 866: bar = 0.45; break; case 867: bar = 0.45; break; case 868: bar = 0.45; break; case 869: bar = 0.44; break; case 870: bar = 0.44; break; case 871: bar = 0.44; break; case 872: bar = 0.44; break; case 873: bar = 0.44; break; case 874: bar = 0.44; break; case 875: bar = 0.44; break; case 876: bar = 0.43; break; case 877: bar = 0.43; break; case 878: bar = 0.43; break; case 879: bar = 0.43; break; case 880: bar = 0.43; break; case 881: bar = 0.43; break; case 882: bar = 0.43; break; case 883: bar = 0.42; break; case 884: bar = 0.42; break; case 885: bar = 0.42; break; case 886: bar = 0.42; break; case 887: bar = 0.42; break; case 888: bar = 0.42; break; case 889: bar = 0.42; break; case 890: bar = 0.41; break; case 891: bar = 0.41; break; case 892: bar = 0.41; break; case 893: bar = 0.41; break; case 894: bar = 0.41; break; case 895: bar = 0.41; break; case 896: bar = 0.41; break; case 897: bar = 0.41; break; case 898: bar = 0.4; break; case 899: bar = 0.4; break; case 900: bar = 0.4; break; case 901: bar = 0.4; break; case 902: bar = 0.4; break; case 903: bar = 0.4; break; case 904: bar = 0.4; break; case 905: bar = 0.39; break; case 906: bar = 0.39; break; case 907: bar = 0.39; break; case 908: bar = 0.39; break; case 909: bar = 0.39; break; case 910: bar = 0.39; break; case 911: bar = 0.39; break; case 912: bar = 0.39; break; case 913: bar = 0.38; break; case 914: bar = 0.38; break; case 915: bar = 0.38; break; case 916: bar = 0.38; break; case 917: bar = 0.38; break; case 918: bar = 0.38; break; case 919: bar = 0.38; break; case 920: bar = 0.38; break; case 921: bar = 0.37; break; case 922: bar = 0.37; break; case 923: bar = 0.37; break; case 924: bar = 0.37; break; case 925: bar = 0.37; break; case 926: bar = 0.37; break; case 927: bar = 0.37; break; case 928: bar = 0.37; break; case 929: bar = 0.36; break; case 930: bar = 0.36; break; case 931: bar = 0.36; break; case 932: bar = 0.36; break; case 933: bar = 0.36; break; case 934: bar = 0.36; break; case 935: bar = 0.36; break; case 936: bar = 0.36; break; case 937: bar = 0.35; break; case 938: bar = 0.35; break; case 939: bar = 0.35; break; case 940: bar = 0.35; break; case 941: bar = 0.35; break; case 942: bar = 0.35; break; case 943: bar = 0.35; break; case 944: bar = 0.35; break; case 945: bar = 0.34; break; case 946: bar = 0.34; break; case 947: bar = 0.34; break; case 948: bar = 0.34; break; case 949: bar = 0.34; break; case 950: bar = 0.34; break; case 951: bar = 0.34; break; case 952: bar = 0.34; break; case 953: bar = 0.33; break; case 954: bar = 0.33; break; case 955: bar = 0.33; break; case 956: bar = 0.33; break; case 957: bar = 0.33; break; case 958: bar = 0.33; break; case 959: bar = 0.33; break; case 960: bar = 0.33; break; case 961: bar = 0.32; break; case 962: bar = 0.32; break; case 963: bar = 0.32; break; case 964: bar = 0.32; break; case 965: bar = 0.32; break; case 966: bar = 0.32; break; case 967: bar = 0.32; break; case 968: bar = 0.32; break; case 969: bar = 0.32; break; case 970: bar = 0.31; break; case 971: bar = 0.31; break; case 972: bar = 0.31; break; case 973: bar = 0.31; break; case 974: bar = 0.31; break; case 975: bar = 0.31; break; case 976: bar = 0.31; break; case 977: bar = 0.31; break; case 978: bar = 0.3; break; case 979: bar = 0.3; break; case 980: bar = 0.3; break; case 981: bar = 0.3; break; case 982: bar = 0.3; break; case 983: bar = 0.3; break; case 984: bar = 0.3; break; case 985: bar = 0.3; break; case 986: bar = 0.3; break; case 987: bar = 0.29; break; case 988: bar = 0.29; break; case 989: bar = 0.29; break; case 990: bar = 0.29; break; case 991: bar = 0.29; break; case 992: bar = 0.29; break; case 993: bar = 0.29; break; case 994: bar = 0.29; break; case 995: bar = 0.29; break; case 996: bar = 0.28; break; case 997: bar = 0.28; break; case 998: bar = 0.28; break; case 999: bar = 0.28; break; case 1000: bar = 0.28; break; case 1001: bar = 0.28; break; case 1002: bar = 0.28; break; case 1003: bar = 0.28; break; case 1004: bar = 0.28; break; case 1005: bar = 0.27; break; case 1006: bar = 0.27; break; case 1007: bar = 0.27; break; case 1008: bar = 0.27; break; case 1009: bar = 0.27; break; case 1010: bar = 0.27; break; case 1011: bar = 0.27; break; case 1012: bar = 0.27; break; case 1013: bar = 0.27; break; case 1014: bar = 0.26; break; case 1015: bar = 0.26; break; case 1016: bar = 0.26; break; case 1017: bar = 0.26; break; case 1018: bar = 0.26; break; case 1019: bar = 0.26; break; case 1020: bar = 0.26; break; case 1021: bar = 0.26; break; case 1022: bar = 0.26; break; case 1023: bar = 0.26; break; case 1024: bar = 0.25; break;
case 181: bar = 4.29; break; | case 181: bar = 4.29; break; case 182: bar = 4.27; break; case 183: bar = 4.25; break; case 184: bar = 4.22; break; case 185: bar = 4.2; break; case 186: bar = 4.18; break; case 187: bar = 4.15; break; case 188: bar = 4.13; break; case 189: bar = 4.11; break; case 190: bar = 4.09; break; case 191: bar = 4.07; break; case 192: bar = 4.05; break; case 193: bar = 4.02; break; case 194: bar = 4; break; case 195: bar = 3.98; break; case 196: bar = 3.96; break; case 197: bar = 3.94; break; case 198: bar = 3.92; break; case 199: bar = 3.9; break; case 200: bar = 3.88; break; case 201: bar = 3.86; break; case 202: bar = 3.84; break; case 203: bar = 3.82; break; case 204: bar = 3.8; break; case 205: bar = 3.78; break; case 206: bar = 3.77; break; case 207: bar = 3.75; break; case 208: bar = 3.73; break; case 209: bar = 3.71; break; case 210: bar = 3.69; break; case 211: bar = 3.67; break; case 212: bar = 3.66; break; case 213: bar = 3.64; break; case 214: bar = 3.62; break; case 215: bar = 3.6; break; case 216: bar = 3.59; break; case 217: bar = 3.57; break; case 218: bar = 3.55; break; case 219: bar = 3.53; break; case 220: bar = 3.52; break; case 221: bar = 3.5; break; case 222: bar = 3.48; break; case 223: bar = 3.47; break; case 224: bar = 3.45; break; case 225: bar = 3.44; break; case 226: bar = 3.42; break; case 227: bar = 3.4; break; case 228: bar = 3.39; break; case 229: bar = 3.37; break; case 230: bar = 3.36; break; case 231: bar = 3.34; break; case 232: bar = 3.33; break; case 233: bar = 3.31; break; case 234: bar = 3.3; break; case 235: bar = 3.28; break; case 236: bar = 3.27; break; case 237: bar = 3.25; break; case 238: bar = 3.24; break; case 239: bar = 3.22; break; case 240: bar = 3.21; break; case 241: bar = 3.19; break; case 242: bar = 3.18; break; case 243: bar = 3.17; break; case 244: bar = 3.15; break; case 245: bar = 3.14; break; case 246: bar = 3.12; break; case 247: bar = 3.11; break; case 248: bar = 3.1; break; case 249: bar = 3.08; break; case 250: bar = 3.07; break; case 251: bar = 3.06; break; case 252: bar = 3.04; break; case 253: bar = 3.03; break; case 254: bar = 3.02; break; case 255: bar = 3.01; break; case 256: bar = 2.99; break; case 257: bar = 2.98; break; case 258: bar = 2.97; break; case 259: bar = 2.96; break; case 260: bar = 2.94; break; case 261: bar = 2.93; break; case 262: bar = 2.92; break; case 263: bar = 2.91; break; case 264: bar = 2.89; break; case 265: bar = 2.88; break; case 266: bar = 2.87; break; case 267: bar = 2.86; break; case 268: bar = 2.85; break; case 269: bar = 2.83; break; case 270: bar = 2.82; break; case 271: bar = 2.81; break; case 272: bar = 2.8; break; case 273: bar = 2.79; break; case 274: bar = 2.78; break; case 275: bar = 2.77; break; case 276: bar = 2.76; break; case 277: bar = 2.74; break; case 278: bar = 2.73; break; case 279: bar = 2.72; break; case 280: bar = 2.71; break; case 281: bar = 2.7; break; case 282: bar = 2.69; break; case 283: bar = 2.68; break; case 284: bar = 2.67; break; case 285: bar = 2.66; break; case 286: bar = 2.65; break; case 287: bar = 2.64; break; case 288: bar = 2.63; break; case 289: bar = 2.62; break; case 290: bar = 2.61; break; case 291: bar = 2.6; break; case 292: bar = 2.59; break; case 293: bar = 2.58; break; case 294: bar = 2.57; break; case 295: bar = 2.56; break; case 296: bar = 2.55; break; case 297: bar = 2.54; break; case 298: bar = 2.53; break; case 299: bar = 2.52; break; case 300: bar = 2.51; break; case 301: bar = 2.5; break; case 302: bar = 2.49; break; case 303: bar = 2.48; break; case 304: bar = 2.47; break; case 305: bar = 2.46; break; case 306: bar = 2.45; break; case 307: bar = 2.44; break; case 308: bar = 2.43; break; case 309: bar = 2.42; break; case 310: bar = 2.41; break; case 311: bar = 2.41; break; case 312: bar = 2.4; break; case 313: bar = 2.39; break; case 314: bar = 2.38; break; case 315: bar = 2.37; break; case 316: bar = 2.36; break; case 317: bar = 2.35; break; case 318: bar = 2.34; break; case 319: bar = 2.34; break; case 320: bar = 2.33; break; case 321: bar = 2.32; break; case 322: bar = 2.31; break; case 323: bar = 2.3; break; case 324: bar = 2.29; break; case 325: bar = 2.28; break; case 326: bar = 2.28; break; case 327: bar = 2.27; break; case 328: bar = 2.26; break; case 329: bar = 2.25; break; case 330: bar = 2.24; break; case 331: bar = 2.24; break; case 332: bar = 2.23; break; case 333: bar = 2.22; break; case 334: bar = 2.21; break; case 335: bar = 2.2; break; case 336: bar = 2.2; break; case 337: bar = 2.19; break; case 338: bar = 2.18; break; case 339: bar = 2.17; break; case 340: bar = 2.17; break; case 341: bar = 2.16; break; case 342: bar = 2.15; break; case 343: bar = 2.14; break; case 344: bar = 2.13; break; case 345: bar = 2.13; break; case 346: bar = 2.12; break; case 347: bar = 2.11; break; case 348: bar = 2.11; break; case 349: bar = 2.1; break; case 350: bar = 2.09; break; case 351: bar = 2.08; break; case 352: bar = 2.08; break; case 353: bar = 2.07; break; case 354: bar = 2.06; break; case 355: bar = 2.05; break; case 356: bar = 2.05; break; case 357: bar = 2.04; break; case 358: bar = 2.03; break; case 359: bar = 2.03; break; case 360: bar = 2.02; break; case 361: bar = 2.01; break; case 362: bar = 2.01; break; case 363: bar = 2; break; case 364: bar = 1.99; break; case 365: bar = 1.99; break; case 366: bar = 1.98; break; case 367: bar = 1.97; break; case 368: bar = 1.97; break; case 369: bar = 1.96; break; case 370: bar = 1.95; break; case 371: bar = 1.95; break; case 372: bar = 1.94; break; case 373: bar = 1.93; break; case 374: bar = 1.93; break; case 375: bar = 1.92; break; case 376: bar = 1.91; break; case 377: bar = 1.91; break; case 378: bar = 1.9; break; case 379: bar = 1.89; break; case 380: bar = 1.89; break; case 381: bar = 1.88; break; case 382: bar = 1.88; break; case 383: bar = 1.87; break; case 384: bar = 1.86; break; case 385: bar = 1.86; break; case 386: bar = 1.85; break; case 387: bar = 1.85; break; case 388: bar = 1.84; break; case 389: bar = 1.83; break; case 390: bar = 1.83; break; case 391: bar = 1.82; break; case 392: bar = 1.82; break; case 393: bar = 1.81; break; case 394: bar = 1.8; break; case 395: bar = 1.8; break; case 396: bar = 1.79; break; case 397: bar = 1.79; break; case 398: bar = 1.78; break; case 399: bar = 1.77; break; case 400: bar = 1.77; break; case 401: bar = 1.76; break; case 402: bar = 1.76; break; case 403: bar = 1.75; break; case 404: bar = 1.75; break; case 405: bar = 1.74; break; case 406: bar = 1.73; break; case 407: bar = 1.73; break; case 408: bar = 1.72; break; case 409: bar = 1.72; break; case 410: bar = 1.71; break; case 411: bar = 1.71; break; case 412: bar = 1.7; break; case 413: bar = 1.7; break; case 414: bar = 1.69; break; case 415: bar = 1.69; break; case 416: bar = 1.68; break; case 417: bar = 1.67; break; case 418: bar = 1.67; break; case 419: bar = 1.66; break; case 420: bar = 1.66; break; case 421: bar = 1.65; break; case 422: bar = 1.65; break; case 423: bar = 1.64; break; case 424: bar = 1.64; break; case 425: bar = 1.63; break; case 426: bar = 1.63; break; case 427: bar = 1.62; break; case 428: bar = 1.62; break; case 429: bar = 1.61; break; case 430: bar = 1.61; break; case 431: bar = 1.6; break; case 432: bar = 1.6; break; case 433: bar = 1.59; break; case 434: bar = 1.59; break; case 435: bar = 1.58; break; case 436: bar = 1.58; break; case 437: bar = 1.57; break; case 438: bar = 1.57; break; case 439: bar = 1.56; break; case 440: bar = 1.56; break; case 441: bar = 1.55; break; case 442: bar = 1.55; break; case 443: bar = 1.54; break; case 444: bar = 1.54; break; case 445: bar = 1.53; break; case 446: bar = 1.53; break; case 447: bar = 1.53; break; case 448: bar = 1.52; break; case 449: bar = 1.52; break; case 450: bar = 1.51; break; case 451: bar = 1.51; break; case 452: bar = 1.5; break; case 453: bar = 1.5; break; case 454: bar = 1.49; break; case 455: bar = 1.49; break; case 456: bar = 1.48; break; case 457: bar = 1.48; break; case 458: bar = 1.47; break; case 459: bar = 1.47; break; case 460: bar = 1.47; break; case 461: bar = 1.46; break; case 462: bar = 1.46; break; case 463: bar = 1.45; break; case 464: bar = 1.45; break; case 465: bar = 1.44; break; case 466: bar = 1.44; break; case 467: bar = 1.44; break; case 468: bar = 1.43; break; case 469: bar = 1.43; break; case 470: bar = 1.42; break; case 471: bar = 1.42; break; case 472: bar = 1.41; break; case 473: bar = 1.41; break; case 474: bar = 1.41; break; case 475: bar = 1.4; break; case 476: bar = 1.4; break; case 477: bar = 1.39; break; case 478: bar = 1.39; break; case 479: bar = 1.38; break; case 480: bar = 1.38; break; case 481: bar = 1.38; break; case 482: bar = 1.37; break; case 483: bar = 1.37; break; case 484: bar = 1.36; break; case 485: bar = 1.36; break; case 486: bar = 1.36; break; case 487: bar = 1.35; break; case 488: bar = 1.35; break; case 489: bar = 1.34; break; case 490: bar = 1.34; break; case 491: bar = 1.34; break; case 492: bar = 1.33; break; case 493: bar = 1.33; break; case 494: bar = 1.32; break; case 495: bar = 1.32; break; case 496: bar = 1.32; break; case 497: bar = 1.31; break; case 498: bar = 1.31; break; case 499: bar = 1.3; break; case 500: bar = 1.3; break; case 501: bar = 1.3; break; case 502: bar = 1.29; break; case 503: bar = 1.29; break; case 504: bar = 1.29; break; case 505: bar = 1.28; break; case 506: bar = 1.28; break; case 507: bar = 1.27; break; case 508: bar = 1.27; break; case 509: bar = 1.27; break; case 510: bar = 1.26; break; case 511: bar = 1.26; break; case 512: bar = 1.26; break; case 513: bar = 1.25; break; case 514: bar = 1.25; break; case 515: bar = 1.24; break; case 516: bar = 1.24; break; case 517: bar = 1.24; break; case 518: bar = 1.23; break; case 519: bar = 1.23; break; case 520: bar = 1.23; break; case 521: bar = 1.22; break; case 522: bar = 1.22; break; case 523: bar = 1.22; break; case 524: bar = 1.21; break; case 525: bar = 1.21; break; case 526: bar = 1.21; break; case 527: bar = 1.2; break; case 528: bar = 1.2; break; case 529: bar = 1.2; break; case 530: bar = 1.19; break; case 531: bar = 1.19; break; case 532: bar = 1.18; break; case 533: bar = 1.18; break; case 534: bar = 1.18; break; case 535: bar = 1.17; break; case 536: bar = 1.17; break; case 537: bar = 1.17; break; case 538: bar = 1.16; break; case 539: bar = 1.16; break; case 540: bar = 1.16; break; case 541: bar = 1.15; break; case 542: bar = 1.15; break; case 543: bar = 1.15; break; case 544: bar = 1.14; break; case 545: bar = 1.14; break; case 546: bar = 1.14; break; case 547: bar = 1.13; break; case 548: bar = 1.13; break; case 549: bar = 1.13; break; case 550: bar = 1.12; break; case 551: bar = 1.12; break; case 552: bar = 1.12; break; case 553: bar = 1.12; break; case 554: bar = 1.11; break; case 555: bar = 1.11; break; case 556: bar = 1.11; break; case 557: bar = 1.1; break; case 558: bar = 1.1; break; case 559: bar = 1.1; break; case 560: bar = 1.09; break; case 561: bar = 1.09; break; case 562: bar = 1.09; break; case 563: bar = 1.08; break; case 564: bar = 1.08; break; case 565: bar = 1.08; break; case 566: bar = 1.07; break; case 567: bar = 1.07; break; case 568: bar = 1.07; break; case 569: bar = 1.07; break; case 570: bar = 1.06; break; case 571: bar = 1.06; break; case 572: bar = 1.06; break; case 573: bar = 1.05; break; case 574: bar = 1.05; break; case 575: bar = 1.05; break; case 576: bar = 1.04; break; case 577: bar = 1.04; break; case 578: bar = 1.04; break; case 579: bar = 1.04; break; case 580: bar = 1.03; break; case 581: bar = 1.03; break; case 582: bar = 1.03; break; case 583: bar = 1.02; break; case 584: bar = 1.02; break; case 585: bar = 1.02; break; case 586: bar = 1.02; break; case 587: bar = 1.01; break; case 588: bar = 1.01; break; case 589: bar = 1.01; break; case 590: bar = 1; break; case 591: bar = 1; break; case 592: bar = 1; break; case 593: bar = 1; break; case 594: bar = 0.99; break; case 595: bar = 0.99; break; case 596: bar = 0.99; break; case 597: bar = 0.98; break; case 598: bar = 0.98; break; case 599: bar = 0.98; break; case 600: bar = 0.98; break; case 601: bar = 0.97; break; case 602: bar = 0.97; break; case 603: bar = 0.97; break; case 604: bar = 0.96; break; case 605: bar = 0.96; break; case 606: bar = 0.96; break; case 607: bar = 0.96; break; case 608: bar = 0.95; break; case 609: bar = 0.95; break; case 610: bar = 0.95; break; case 611: bar = 0.95; break; case 612: bar = 0.94; break; case 613: bar = 0.94; break; case 614: bar = 0.94; break; case 615: bar = 0.94; break; case 616: bar = 0.93; break; case 617: bar = 0.93; break; case 618: bar = 0.93; break; case 619: bar = 0.92; break; case 620: bar = 0.92; break; case 621: bar = 0.92; break; case 622: bar = 0.92; break; case 623: bar = 0.91; break; case 624: bar = 0.91; break; case 625: bar = 0.91; break; case 626: bar = 0.91; break; case 627: bar = 0.9; break; case 628: bar = 0.9; break; case 629: bar = 0.9; break; case 630: bar = 0.9; break; case 631: bar = 0.89; break; case 632: bar = 0.89; break; case 633: bar = 0.89; break; case 634: bar = 0.89; break; case 635: bar = 0.88; break; case 636: bar = 0.88; break; case 637: bar = 0.88; break; case 638: bar = 0.88; break; case 639: bar = 0.87; break; case 640: bar = 0.87; break; case 641: bar = 0.87; break; case 642: bar = 0.87; break; case 643: bar = 0.86; break; case 644: bar = 0.86; break; case 645: bar = 0.86; break; case 646: bar = 0.86; break; case 647: bar = 0.85; break; case 648: bar = 0.85; break; case 649: bar = 0.85; break; case 650: bar = 0.85; break; case 651: bar = 0.84; break; case 652: bar = 0.84; break; case 653: bar = 0.84; break; case 654: bar = 0.84; break; case 655: bar = 0.84; break; case 656: bar = 0.83; break; case 657: bar = 0.83; break; case 658: bar = 0.83; break; case 659: bar = 0.83; break; case 660: bar = 0.82; break; case 661: bar = 0.82; break; case 662: bar = 0.82; break; case 663: bar = 0.82; break; case 664: bar = 0.81; break; case 665: bar = 0.81; break; case 666: bar = 0.81; break; case 667: bar = 0.81; break; case 668: bar = 0.81; break; case 669: bar = 0.8; break; case 670: bar = 0.8; break; case 671: bar = 0.8; break; case 672: bar = 0.8; break; case 673: bar = 0.79; break; case 674: bar = 0.79; break; case 675: bar = 0.79; break; case 676: bar = 0.79; break; case 677: bar = 0.78; break; case 678: bar = 0.78; break; case 679: bar = 0.78; break; case 680: bar = 0.78; break; case 681: bar = 0.78; break; case 682: bar = 0.77; break; case 683: bar = 0.77; break; case 684: bar = 0.77; break; case 685: bar = 0.77; break; case 686: bar = 0.77; break; case 687: bar = 0.76; break; case 688: bar = 0.76; break; case 689: bar = 0.76; break; case 690: bar = 0.76; break; case 691: bar = 0.75; break; case 692: bar = 0.75; break; case 693: bar = 0.75; break; case 694: bar = 0.75; break; case 695: bar = 0.75; break; case 696: bar = 0.74; break; case 697: bar = 0.74; break; case 698: bar = 0.74; break; case 699: bar = 0.74; break; case 700: bar = 0.74; break; case 701: bar = 0.73; break; case 702: bar = 0.73; break; case 703: bar = 0.73; break; case 704: bar = 0.73; break; case 705: bar = 0.72; break; case 706: bar = 0.72; break; case 707: bar = 0.72; break; case 708: bar = 0.72; break; case 709: bar = 0.72; break; case 710: bar = 0.71; break; case 711: bar = 0.71; break; case 712: bar = 0.71; break; case 713: bar = 0.71; break; case 714: bar = 0.71; break; case 715: bar = 0.7; break; case 716: bar = 0.7; break; case 717: bar = 0.7; break; case 718: bar = 0.7; break; case 719: bar = 0.7; break; case 720: bar = 0.69; break; case 721: bar = 0.69; break; case 722: bar = 0.69; break; case 723: bar = 0.69; break; case 724: bar = 0.69; break; case 725: bar = 0.68; break; case 726: bar = 0.68; break; case 727: bar = 0.68; break; case 728: bar = 0.68; break; case 729: bar = 0.68; break; case 730: bar = 0.67; break; case 731: bar = 0.67; break; case 732: bar = 0.67; break; case 733: bar = 0.67; break; case 734: bar = 0.67; break; case 735: bar = 0.67; break; case 736: bar = 0.66; break; case 737: bar = 0.66; break; case 738: bar = 0.66; break; case 739: bar = 0.66; break; case 740: bar = 0.66; break; case 741: bar = 0.65; break; case 742: bar = 0.65; break; case 743: bar = 0.65; break; case 744: bar = 0.65; break; case 745: bar = 0.65; break; case 746: bar = 0.64; break; case 747: bar = 0.64; break; case 748: bar = 0.64; break; case 749: bar = 0.64; break; case 750: bar = 0.64; break; case 751: bar = 0.64; break; case 752: bar = 0.63; break; case 753: bar = 0.63; break; case 754: bar = 0.63; break; case 755: bar = 0.63; break; case 756: bar = 0.63; break; case 757: bar = 0.62; break; case 758: bar = 0.62; break; case 759: bar = 0.62; break; case 760: bar = 0.62; break; case 761: bar = 0.62; break; case 762: bar = 0.61; break; case 763: bar = 0.61; break; case 764: bar = 0.61; break; case 765: bar = 0.61; break; case 766: bar = 0.61; break; case 767: bar = 0.61; break; case 768: bar = 0.6; break; case 769: bar = 0.6; break; case 770: bar = 0.6; break; case 771: bar = 0.6; break; case 772: bar = 0.6; break; case 773: bar = 0.6; break; case 774: bar = 0.59; break; case 775: bar = 0.59; break; case 776: bar = 0.59; break; case 777: bar = 0.59; break; case 778: bar = 0.59; break; case 779: bar = 0.59; break; case 780: bar = 0.58; break; case 781: bar = 0.58; break; case 782: bar = 0.58; break; case 783: bar = 0.58; break; case 784: bar = 0.58; break; case 785: bar = 0.57; break; case 786: bar = 0.57; break; case 787: bar = 0.57; break; case 788: bar = 0.57; break; case 789: bar = 0.57; break; case 790: bar = 0.57; break; case 791: bar = 0.56; break; case 792: bar = 0.56; break; case 793: bar = 0.56; break; case 794: bar = 0.56; break; case 795: bar = 0.56; break; case 796: bar = 0.56; break; case 797: bar = 0.55; break; case 798: bar = 0.55; break; case 799: bar = 0.55; break; case 800: bar = 0.55; break; case 801: bar = 0.55; break; case 802: bar = 0.55; break; case 803: bar = 0.54; break; case 804: bar = 0.54; break; case 805: bar = 0.54; break; case 806: bar = 0.54; break; case 807: bar = 0.54; break; case 808: bar = 0.54; break; case 809: bar = 0.53; break; case 810: bar = 0.53; break; case 811: bar = 0.53; break; case 812: bar = 0.53; break; case 813: bar = 0.53; break; case 814: bar = 0.53; break; case 815: bar = 0.53; break; case 816: bar = 0.52; break; case 817: bar = 0.52; break; case 818: bar = 0.52; break; case 819: bar = 0.52; break; case 820: bar = 0.52; break; case 821: bar = 0.52; break; case 822: bar = 0.51; break; case 823: bar = 0.51; break; case 824: bar = 0.51; break; case 825: bar = 0.51; break; case 826: bar = 0.51; break; case 827: bar = 0.51; break; case 828: bar = 0.5; break; case 829: bar = 0.5; break; case 830: bar = 0.5; break; case 831: bar = 0.5; break; case 832: bar = 0.5; break; case 833: bar = 0.5; break; case 834: bar = 0.5; break; case 835: bar = 0.49; break; case 836: bar = 0.49; break; case 837: bar = 0.49; break; case 838: bar = 0.49; break; case 839: bar = 0.49; break; case 840: bar = 0.49; break; case 841: bar = 0.48; break; case 842: bar = 0.48; break; case 843: bar = 0.48; break; case 844: bar = 0.48; break; case 845: bar = 0.48; break; case 846: bar = 0.48; break; case 847: bar = 0.48; break; case 848: bar = 0.47; break; case 849: bar = 0.47; break; case 850: bar = 0.47; break; case 851: bar = 0.47; break; case 852: bar = 0.47; break; case 853: bar = 0.47; break; case 854: bar = 0.47; break; case 855: bar = 0.46; break; case 856: bar = 0.46; break; case 857: bar = 0.46; break; case 858: bar = 0.46; break; case 859: bar = 0.46; break; case 860: bar = 0.46; break; case 861: bar = 0.46; break; case 862: bar = 0.45; break; case 863: bar = 0.45; break; case 864: bar = 0.45; break; case 865: bar = 0.45; break; case 866: bar = 0.45; break; case 867: bar = 0.45; break; case 868: bar = 0.45; break; case 869: bar = 0.44; break; case 870: bar = 0.44; break; case 871: bar = 0.44; break; case 872: bar = 0.44; break; case 873: bar = 0.44; break; case 874: bar = 0.44; break; case 875: bar = 0.44; break; case 876: bar = 0.43; break; case 877: bar = 0.43; break; case 878: bar = 0.43; break; case 879: bar = 0.43; break; case 880: bar = 0.43; break; case 881: bar = 0.43; break; case 882: bar = 0.43; break; case 883: bar = 0.42; break; case 884: bar = 0.42; break; case 885: bar = 0.42; break; case 886: bar = 0.42; break; case 887: bar = 0.42; break; case 888: bar = 0.42; break; case 889: bar = 0.42; break; case 890: bar = 0.41; break; case 891: bar = 0.41; break; case 892: bar = 0.41; break; case 893: bar = 0.41; break; case 894: bar = 0.41; break; case 895: bar = 0.41; break; case 896: bar = 0.41; break; case 897: bar = 0.41; break; case 898: bar = 0.4; break; case 899: bar = 0.4; break; case 900: bar = 0.4; break; case 901: bar = 0.4; break; case 902: bar = 0.4; break; case 903: bar = 0.4; break; case 904: bar = 0.4; break; case 905: bar = 0.39; break; case 906: bar = 0.39; break; case 907: bar = 0.39; break; case 908: bar = 0.39; break; case 909: bar = 0.39; break; case 910: bar = 0.39; break; case 911: bar = 0.39; break; case 912: bar = 0.39; break; case 913: bar = 0.38; break; case 914: bar = 0.38; break; case 915: bar = 0.38; break; case 916: bar = 0.38; break; case 917: bar = 0.38; break; case 918: bar = 0.38; break; case 919: bar = 0.38; break; case 920: bar = 0.38; break; case 921: bar = 0.37; break; case 922: bar = 0.37; break; case 923: bar = 0.37; break; case 924: bar = 0.37; break; case 925: bar = 0.37; break; case 926: bar = 0.37; break; case 927: bar = 0.37; break; case 928: bar = 0.37; break; case 929: bar = 0.36; break; case 930: bar = 0.36; break; case 931: bar = 0.36; break; case 932: bar = 0.36; break; case 933: bar = 0.36; break; case 934: bar = 0.36; break; case 935: bar = 0.36; break; case 936: bar = 0.36; break; case 937: bar = 0.35; break; case 938: bar = 0.35; break; case 939: bar = 0.35; break; case 940: bar = 0.35; break; case 941: bar = 0.35; break; case 942: bar = 0.35; break; case 943: bar = 0.35; break; case 944: bar = 0.35; break; case 945: bar = 0.34; break; case 946: bar = 0.34; break; case 947: bar = 0.34; break; case 948: bar = 0.34; break; case 949: bar = 0.34; break; case 950: bar = 0.34; break; case 951: bar = 0.34; break; case 952: bar = 0.34; break; case 953: bar = 0.33; break; case 954: bar = 0.33; break; case 955: bar = 0.33; break; case 956: bar = 0.33; break; case 957: bar = 0.33; break; case 958: bar = 0.33; break; case 959: bar = 0.33; break; case 960: bar = 0.33; break; case 961: bar = 0.32; break; case 962: bar = 0.32; break; case 963: bar = 0.32; break; case 964: bar = 0.32; break; case 965: bar = 0.32; break; case 966: bar = 0.32; break; case 967: bar = 0.32; break; case 968: bar = 0.32; break; case 969: bar = 0.32; break; case 970: bar = 0.31; break; case 971: bar = 0.31; break; case 972: bar = 0.31; break; case 973: bar = 0.31; break; case 974: bar = 0.31; break; case 975: bar = 0.31; break; case 976: bar = 0.31; break; case 977: bar = 0.31; break; case 978: bar = 0.3; break; case 979: bar = 0.3; break; case 980: bar = 0.3; break; case 981: bar = 0.3; break; case 982: bar = 0.3; break; case 983: bar = 0.3; break; case 984: bar = 0.3; break; case 985: bar = 0.3; break; case 986: bar = 0.3; break; case 987: bar = 0.29; break; case 988: bar = 0.29; break; case 989: bar = 0.29; break; case 990: bar = 0.29; break; case 991: bar = 0.29; break; case 992: bar = 0.29; break; case 993: bar = 0.29; break; case 994: bar = 0.29; break; case 995: bar = 0.29; break; case 996: bar = 0.28; break; case 997: bar = 0.28; break; case 998: bar = 0.28; break; case 999: bar = 0.28; break; case 1000: bar = 0.28; break; case 1001: bar = 0.28; break; case 1002: bar = 0.28; break; case 1003: bar = 0.28; break; case 1004: bar = 0.28; break; case 1005: bar = 0.27; break; case 1006: bar = 0.27; break; case 1007: bar = 0.27; break; case 1008: bar = 0.27; break; case 1009: bar = 0.27; break; case 1010: bar = 0.27; break; case 1011: bar = 0.27; break; case 1012: bar = 0.27; break; case 1013: bar = 0.27; break; case 1014: bar = 0.26; break; case 1015: bar = 0.26; break; case 1016: bar = 0.26; break; case 1017: bar = 0.26; break; case 1018: bar = 0.26; break; case 1019: bar = 0.26; break; case 1020: bar = 0.26; break; case 1021: bar = 0.26; break; case 1022: bar = 0.26; break; case 1023: bar = 0.26; break; case 1024: bar = 0.25; break;
case 182: bar = 4.27; break; | case 182: bar = 4.27; break; case 183: bar = 4.25; break; case 184: bar = 4.22; break; case 185: bar = 4.2; break; case 186: bar = 4.18; break; case 187: bar = 4.15; break; case 188: bar = 4.13; break; case 189: bar = 4.11; break; case 190: bar = 4.09; break; case 191: bar = 4.07; break; case 192: bar = 4.05; break; case 193: bar = 4.02; break; case 194: bar = 4; break; case 195: bar = 3.98; break; case 196: bar = 3.96; break; case 197: bar = 3.94; break; case 198: bar = 3.92; break; case 199: bar = 3.9; break; case 200: bar = 3.88; break; case 201: bar = 3.86; break; case 202: bar = 3.84; break; case 203: bar = 3.82; break; case 204: bar = 3.8; break; case 205: bar = 3.78; break; case 206: bar = 3.77; break; case 207: bar = 3.75; break; case 208: bar = 3.73; break; case 209: bar = 3.71; break; case 210: bar = 3.69; break; case 211: bar = 3.67; break; case 212: bar = 3.66; break; case 213: bar = 3.64; break; case 214: bar = 3.62; break; case 215: bar = 3.6; break; case 216: bar = 3.59; break; case 217: bar = 3.57; break; case 218: bar = 3.55; break; case 219: bar = 3.53; break; case 220: bar = 3.52; break; case 221: bar = 3.5; break; case 222: bar = 3.48; break; case 223: bar = 3.47; break; case 224: bar = 3.45; break; case 225: bar = 3.44; break; case 226: bar = 3.42; break; case 227: bar = 3.4; break; case 228: bar = 3.39; break; case 229: bar = 3.37; break; case 230: bar = 3.36; break; case 231: bar = 3.34; break; case 232: bar = 3.33; break; case 233: bar = 3.31; break; case 234: bar = 3.3; break; case 235: bar = 3.28; break; case 236: bar = 3.27; break; case 237: bar = 3.25; break; case 238: bar = 3.24; break; case 239: bar = 3.22; break; case 240: bar = 3.21; break; case 241: bar = 3.19; break; case 242: bar = 3.18; break; case 243: bar = 3.17; break; case 244: bar = 3.15; break; case 245: bar = 3.14; break; case 246: bar = 3.12; break; case 247: bar = 3.11; break; case 248: bar = 3.1; break; case 249: bar = 3.08; break; case 250: bar = 3.07; break; case 251: bar = 3.06; break; case 252: bar = 3.04; break; case 253: bar = 3.03; break; case 254: bar = 3.02; break; case 255: bar = 3.01; break; case 256: bar = 2.99; break; case 257: bar = 2.98; break; case 258: bar = 2.97; break; case 259: bar = 2.96; break; case 260: bar = 2.94; break; case 261: bar = 2.93; break; case 262: bar = 2.92; break; case 263: bar = 2.91; break; case 264: bar = 2.89; break; case 265: bar = 2.88; break; case 266: bar = 2.87; break; case 267: bar = 2.86; break; case 268: bar = 2.85; break; case 269: bar = 2.83; break; case 270: bar = 2.82; break; case 271: bar = 2.81; break; case 272: bar = 2.8; break; case 273: bar = 2.79; break; case 274: bar = 2.78; break; case 275: bar = 2.77; break; case 276: bar = 2.76; break; case 277: bar = 2.74; break; case 278: bar = 2.73; break; case 279: bar = 2.72; break; case 280: bar = 2.71; break; case 281: bar = 2.7; break; case 282: bar = 2.69; break; case 283: bar = 2.68; break; case 284: bar = 2.67; break; case 285: bar = 2.66; break; case 286: bar = 2.65; break; case 287: bar = 2.64; break; case 288: bar = 2.63; break; case 289: bar = 2.62; break; case 290: bar = 2.61; break; case 291: bar = 2.6; break; case 292: bar = 2.59; break; case 293: bar = 2.58; break; case 294: bar = 2.57; break; case 295: bar = 2.56; break; case 296: bar = 2.55; break; case 297: bar = 2.54; break; case 298: bar = 2.53; break; case 299: bar = 2.52; break; case 300: bar = 2.51; break; case 301: bar = 2.5; break; case 302: bar = 2.49; break; case 303: bar = 2.48; break; case 304: bar = 2.47; break; case 305: bar = 2.46; break; case 306: bar = 2.45; break; case 307: bar = 2.44; break; case 308: bar = 2.43; break; case 309: bar = 2.42; break; case 310: bar = 2.41; break; case 311: bar = 2.41; break; case 312: bar = 2.4; break; case 313: bar = 2.39; break; case 314: bar = 2.38; break; case 315: bar = 2.37; break; case 316: bar = 2.36; break; case 317: bar = 2.35; break; case 318: bar = 2.34; break; case 319: bar = 2.34; break; case 320: bar = 2.33; break; case 321: bar = 2.32; break; case 322: bar = 2.31; break; case 323: bar = 2.3; break; case 324: bar = 2.29; break; case 325: bar = 2.28; break; case 326: bar = 2.28; break; case 327: bar = 2.27; break; case 328: bar = 2.26; break; case 329: bar = 2.25; break; case 330: bar = 2.24; break; case 331: bar = 2.24; break; case 332: bar = 2.23; break; case 333: bar = 2.22; break; case 334: bar = 2.21; break; case 335: bar = 2.2; break; case 336: bar = 2.2; break; case 337: bar = 2.19; break; case 338: bar = 2.18; break; case 339: bar = 2.17; break; case 340: bar = 2.17; break; case 341: bar = 2.16; break; case 342: bar = 2.15; break; case 343: bar = 2.14; break; case 344: bar = 2.13; break; case 345: bar = 2.13; break; case 346: bar = 2.12; break; case 347: bar = 2.11; break; case 348: bar = 2.11; break; case 349: bar = 2.1; break; case 350: bar = 2.09; break; case 351: bar = 2.08; break; case 352: bar = 2.08; break; case 353: bar = 2.07; break; case 354: bar = 2.06; break; case 355: bar = 2.05; break; case 356: bar = 2.05; break; case 357: bar = 2.04; break; case 358: bar = 2.03; break; case 359: bar = 2.03; break; case 360: bar = 2.02; break; case 361: bar = 2.01; break; case 362: bar = 2.01; break; case 363: bar = 2; break; case 364: bar = 1.99; break; case 365: bar = 1.99; break; case 366: bar = 1.98; break; case 367: bar = 1.97; break; case 368: bar = 1.97; break; case 369: bar = 1.96; break; case 370: bar = 1.95; break; case 371: bar = 1.95; break; case 372: bar = 1.94; break; case 373: bar = 1.93; break; case 374: bar = 1.93; break; case 375: bar = 1.92; break; case 376: bar = 1.91; break; case 377: bar = 1.91; break; case 378: bar = 1.9; break; case 379: bar = 1.89; break; case 380: bar = 1.89; break; case 381: bar = 1.88; break; case 382: bar = 1.88; break; case 383: bar = 1.87; break; case 384: bar = 1.86; break; case 385: bar = 1.86; break; case 386: bar = 1.85; break; case 387: bar = 1.85; break; case 388: bar = 1.84; break; case 389: bar = 1.83; break; case 390: bar = 1.83; break; case 391: bar = 1.82; break; case 392: bar = 1.82; break; case 393: bar = 1.81; break; case 394: bar = 1.8; break; case 395: bar = 1.8; break; case 396: bar = 1.79; break; case 397: bar = 1.79; break; case 398: bar = 1.78; break; case 399: bar = 1.77; break; case 400: bar = 1.77; break; case 401: bar = 1.76; break; case 402: bar = 1.76; break; case 403: bar = 1.75; break; case 404: bar = 1.75; break; case 405: bar = 1.74; break; case 406: bar = 1.73; break; case 407: bar = 1.73; break; case 408: bar = 1.72; break; case 409: bar = 1.72; break; case 410: bar = 1.71; break; case 411: bar = 1.71; break; case 412: bar = 1.7; break; case 413: bar = 1.7; break; case 414: bar = 1.69; break; case 415: bar = 1.69; break; case 416: bar = 1.68; break; case 417: bar = 1.67; break; case 418: bar = 1.67; break; case 419: bar = 1.66; break; case 420: bar = 1.66; break; case 421: bar = 1.65; break; case 422: bar = 1.65; break; case 423: bar = 1.64; break; case 424: bar = 1.64; break; case 425: bar = 1.63; break; case 426: bar = 1.63; break; case 427: bar = 1.62; break; case 428: bar = 1.62; break; case 429: bar = 1.61; break; case 430: bar = 1.61; break; case 431: bar = 1.6; break; case 432: bar = 1.6; break; case 433: bar = 1.59; break; case 434: bar = 1.59; break; case 435: bar = 1.58; break; case 436: bar = 1.58; break; case 437: bar = 1.57; break; case 438: bar = 1.57; break; case 439: bar = 1.56; break; case 440: bar = 1.56; break; case 441: bar = 1.55; break; case 442: bar = 1.55; break; case 443: bar = 1.54; break; case 444: bar = 1.54; break; case 445: bar = 1.53; break; case 446: bar = 1.53; break; case 447: bar = 1.53; break; case 448: bar = 1.52; break; case 449: bar = 1.52; break; case 450: bar = 1.51; break; case 451: bar = 1.51; break; case 452: bar = 1.5; break; case 453: bar = 1.5; break; case 454: bar = 1.49; break; case 455: bar = 1.49; break; case 456: bar = 1.48; break; case 457: bar = 1.48; break; case 458: bar = 1.47; break; case 459: bar = 1.47; break; case 460: bar = 1.47; break; case 461: bar = 1.46; break; case 462: bar = 1.46; break; case 463: bar = 1.45; break; case 464: bar = 1.45; break; case 465: bar = 1.44; break; case 466: bar = 1.44; break; case 467: bar = 1.44; break; case 468: bar = 1.43; break; case 469: bar = 1.43; break; case 470: bar = 1.42; break; case 471: bar = 1.42; break; case 472: bar = 1.41; break; case 473: bar = 1.41; break; case 474: bar = 1.41; break; case 475: bar = 1.4; break; case 476: bar = 1.4; break; case 477: bar = 1.39; break; case 478: bar = 1.39; break; case 479: bar = 1.38; break; case 480: bar = 1.38; break; case 481: bar = 1.38; break; case 482: bar = 1.37; break; case 483: bar = 1.37; break; case 484: bar = 1.36; break; case 485: bar = 1.36; break; case 486: bar = 1.36; break; case 487: bar = 1.35; break; case 488: bar = 1.35; break; case 489: bar = 1.34; break; case 490: bar = 1.34; break; case 491: bar = 1.34; break; case 492: bar = 1.33; break; case 493: bar = 1.33; break; case 494: bar = 1.32; break; case 495: bar = 1.32; break; case 496: bar = 1.32; break; case 497: bar = 1.31; break; case 498: bar = 1.31; break; case 499: bar = 1.3; break; case 500: bar = 1.3; break; case 501: bar = 1.3; break; case 502: bar = 1.29; break; case 503: bar = 1.29; break; case 504: bar = 1.29; break; case 505: bar = 1.28; break; case 506: bar = 1.28; break; case 507: bar = 1.27; break; case 508: bar = 1.27; break; case 509: bar = 1.27; break; case 510: bar = 1.26; break; case 511: bar = 1.26; break; case 512: bar = 1.26; break; case 513: bar = 1.25; break; case 514: bar = 1.25; break; case 515: bar = 1.24; break; case 516: bar = 1.24; break; case 517: bar = 1.24; break; case 518: bar = 1.23; break; case 519: bar = 1.23; break; case 520: bar = 1.23; break; case 521: bar = 1.22; break; case 522: bar = 1.22; break; case 523: bar = 1.22; break; case 524: bar = 1.21; break; case 525: bar = 1.21; break; case 526: bar = 1.21; break; case 527: bar = 1.2; break; case 528: bar = 1.2; break; case 529: bar = 1.2; break; case 530: bar = 1.19; break; case 531: bar = 1.19; break; case 532: bar = 1.18; break; case 533: bar = 1.18; break; case 534: bar = 1.18; break; case 535: bar = 1.17; break; case 536: bar = 1.17; break; case 537: bar = 1.17; break; case 538: bar = 1.16; break; case 539: bar = 1.16; break; case 540: bar = 1.16; break; case 541: bar = 1.15; break; case 542: bar = 1.15; break; case 543: bar = 1.15; break; case 544: bar = 1.14; break; case 545: bar = 1.14; break; case 546: bar = 1.14; break; case 547: bar = 1.13; break; case 548: bar = 1.13; break; case 549: bar = 1.13; break; case 550: bar = 1.12; break; case 551: bar = 1.12; break; case 552: bar = 1.12; break; case 553: bar = 1.12; break; case 554: bar = 1.11; break; case 555: bar = 1.11; break; case 556: bar = 1.11; break; case 557: bar = 1.1; break; case 558: bar = 1.1; break; case 559: bar = 1.1; break; case 560: bar = 1.09; break; case 561: bar = 1.09; break; case 562: bar = 1.09; break; case 563: bar = 1.08; break; case 564: bar = 1.08; break; case 565: bar = 1.08; break; case 566: bar = 1.07; break; case 567: bar = 1.07; break; case 568: bar = 1.07; break; case 569: bar = 1.07; break; case 570: bar = 1.06; break; case 571: bar = 1.06; break; case 572: bar = 1.06; break; case 573: bar = 1.05; break; case 574: bar = 1.05; break; case 575: bar = 1.05; break; case 576: bar = 1.04; break; case 577: bar = 1.04; break; case 578: bar = 1.04; break; case 579: bar = 1.04; break; case 580: bar = 1.03; break; case 581: bar = 1.03; break; case 582: bar = 1.03; break; case 583: bar = 1.02; break; case 584: bar = 1.02; break; case 585: bar = 1.02; break; case 586: bar = 1.02; break; case 587: bar = 1.01; break; case 588: bar = 1.01; break; case 589: bar = 1.01; break; case 590: bar = 1; break; case 591: bar = 1; break; case 592: bar = 1; break; case 593: bar = 1; break; case 594: bar = 0.99; break; case 595: bar = 0.99; break; case 596: bar = 0.99; break; case 597: bar = 0.98; break; case 598: bar = 0.98; break; case 599: bar = 0.98; break; case 600: bar = 0.98; break; case 601: bar = 0.97; break; case 602: bar = 0.97; break; case 603: bar = 0.97; break; case 604: bar = 0.96; break; case 605: bar = 0.96; break; case 606: bar = 0.96; break; case 607: bar = 0.96; break; case 608: bar = 0.95; break; case 609: bar = 0.95; break; case 610: bar = 0.95; break; case 611: bar = 0.95; break; case 612: bar = 0.94; break; case 613: bar = 0.94; break; case 614: bar = 0.94; break; case 615: bar = 0.94; break; case 616: bar = 0.93; break; case 617: bar = 0.93; break; case 618: bar = 0.93; break; case 619: bar = 0.92; break; case 620: bar = 0.92; break; case 621: bar = 0.92; break; case 622: bar = 0.92; break; case 623: bar = 0.91; break; case 624: bar = 0.91; break; case 625: bar = 0.91; break; case 626: bar = 0.91; break; case 627: bar = 0.9; break; case 628: bar = 0.9; break; case 629: bar = 0.9; break; case 630: bar = 0.9; break; case 631: bar = 0.89; break; case 632: bar = 0.89; break; case 633: bar = 0.89; break; case 634: bar = 0.89; break; case 635: bar = 0.88; break; case 636: bar = 0.88; break; case 637: bar = 0.88; break; case 638: bar = 0.88; break; case 639: bar = 0.87; break; case 640: bar = 0.87; break; case 641: bar = 0.87; break; case 642: bar = 0.87; break; case 643: bar = 0.86; break; case 644: bar = 0.86; break; case 645: bar = 0.86; break; case 646: bar = 0.86; break; case 647: bar = 0.85; break; case 648: bar = 0.85; break; case 649: bar = 0.85; break; case 650: bar = 0.85; break; case 651: bar = 0.84; break; case 652: bar = 0.84; break; case 653: bar = 0.84; break; case 654: bar = 0.84; break; case 655: bar = 0.84; break; case 656: bar = 0.83; break; case 657: bar = 0.83; break; case 658: bar = 0.83; break; case 659: bar = 0.83; break; case 660: bar = 0.82; break; case 661: bar = 0.82; break; case 662: bar = 0.82; break; case 663: bar = 0.82; break; case 664: bar = 0.81; break; case 665: bar = 0.81; break; case 666: bar = 0.81; break; case 667: bar = 0.81; break; case 668: bar = 0.81; break; case 669: bar = 0.8; break; case 670: bar = 0.8; break; case 671: bar = 0.8; break; case 672: bar = 0.8; break; case 673: bar = 0.79; break; case 674: bar = 0.79; break; case 675: bar = 0.79; break; case 676: bar = 0.79; break; case 677: bar = 0.78; break; case 678: bar = 0.78; break; case 679: bar = 0.78; break; case 680: bar = 0.78; break; case 681: bar = 0.78; break; case 682: bar = 0.77; break; case 683: bar = 0.77; break; case 684: bar = 0.77; break; case 685: bar = 0.77; break; case 686: bar = 0.77; break; case 687: bar = 0.76; break; case 688: bar = 0.76; break; case 689: bar = 0.76; break; case 690: bar = 0.76; break; case 691: bar = 0.75; break; case 692: bar = 0.75; break; case 693: bar = 0.75; break; case 694: bar = 0.75; break; case 695: bar = 0.75; break; case 696: bar = 0.74; break; case 697: bar = 0.74; break; case 698: bar = 0.74; break; case 699: bar = 0.74; break; case 700: bar = 0.74; break; case 701: bar = 0.73; break; case 702: bar = 0.73; break; case 703: bar = 0.73; break; case 704: bar = 0.73; break; case 705: bar = 0.72; break; case 706: bar = 0.72; break; case 707: bar = 0.72; break; case 708: bar = 0.72; break; case 709: bar = 0.72; break; case 710: bar = 0.71; break; case 711: bar = 0.71; break; case 712: bar = 0.71; break; case 713: bar = 0.71; break; case 714: bar = 0.71; break; case 715: bar = 0.7; break; case 716: bar = 0.7; break; case 717: bar = 0.7; break; case 718: bar = 0.7; break; case 719: bar = 0.7; break; case 720: bar = 0.69; break; case 721: bar = 0.69; break; case 722: bar = 0.69; break; case 723: bar = 0.69; break; case 724: bar = 0.69; break; case 725: bar = 0.68; break; case 726: bar = 0.68; break; case 727: bar = 0.68; break; case 728: bar = 0.68; break; case 729: bar = 0.68; break; case 730: bar = 0.67; break; case 731: bar = 0.67; break; case 732: bar = 0.67; break; case 733: bar = 0.67; break; case 734: bar = 0.67; break; case 735: bar = 0.67; break; case 736: bar = 0.66; break; case 737: bar = 0.66; break; case 738: bar = 0.66; break; case 739: bar = 0.66; break; case 740: bar = 0.66; break; case 741: bar = 0.65; break; case 742: bar = 0.65; break; case 743: bar = 0.65; break; case 744: bar = 0.65; break; case 745: bar = 0.65; break; case 746: bar = 0.64; break; case 747: bar = 0.64; break; case 748: bar = 0.64; break; case 749: bar = 0.64; break; case 750: bar = 0.64; break; case 751: bar = 0.64; break; case 752: bar = 0.63; break; case 753: bar = 0.63; break; case 754: bar = 0.63; break; case 755: bar = 0.63; break; case 756: bar = 0.63; break; case 757: bar = 0.62; break; case 758: bar = 0.62; break; case 759: bar = 0.62; break; case 760: bar = 0.62; break; case 761: bar = 0.62; break; case 762: bar = 0.61; break; case 763: bar = 0.61; break; case 764: bar = 0.61; break; case 765: bar = 0.61; break; case 766: bar = 0.61; break; case 767: bar = 0.61; break; case 768: bar = 0.6; break; case 769: bar = 0.6; break; case 770: bar = 0.6; break; case 771: bar = 0.6; break; case 772: bar = 0.6; break; case 773: bar = 0.6; break; case 774: bar = 0.59; break; case 775: bar = 0.59; break; case 776: bar = 0.59; break; case 777: bar = 0.59; break; case 778: bar = 0.59; break; case 779: bar = 0.59; break; case 780: bar = 0.58; break; case 781: bar = 0.58; break; case 782: bar = 0.58; break; case 783: bar = 0.58; break; case 784: bar = 0.58; break; case 785: bar = 0.57; break; case 786: bar = 0.57; break; case 787: bar = 0.57; break; case 788: bar = 0.57; break; case 789: bar = 0.57; break; case 790: bar = 0.57; break; case 791: bar = 0.56; break; case 792: bar = 0.56; break; case 793: bar = 0.56; break; case 794: bar = 0.56; break; case 795: bar = 0.56; break; case 796: bar = 0.56; break; case 797: bar = 0.55; break; case 798: bar = 0.55; break; case 799: bar = 0.55; break; case 800: bar = 0.55; break; case 801: bar = 0.55; break; case 802: bar = 0.55; break; case 803: bar = 0.54; break; case 804: bar = 0.54; break; case 805: bar = 0.54; break; case 806: bar = 0.54; break; case 807: bar = 0.54; break; case 808: bar = 0.54; break; case 809: bar = 0.53; break; case 810: bar = 0.53; break; case 811: bar = 0.53; break; case 812: bar = 0.53; break; case 813: bar = 0.53; break; case 814: bar = 0.53; break; case 815: bar = 0.53; break; case 816: bar = 0.52; break; case 817: bar = 0.52; break; case 818: bar = 0.52; break; case 819: bar = 0.52; break; case 820: bar = 0.52; break; case 821: bar = 0.52; break; case 822: bar = 0.51; break; case 823: bar = 0.51; break; case 824: bar = 0.51; break; case 825: bar = 0.51; break; case 826: bar = 0.51; break; case 827: bar = 0.51; break; case 828: bar = 0.5; break; case 829: bar = 0.5; break; case 830: bar = 0.5; break; case 831: bar = 0.5; break; case 832: bar = 0.5; break; case 833: bar = 0.5; break; case 834: bar = 0.5; break; case 835: bar = 0.49; break; case 836: bar = 0.49; break; case 837: bar = 0.49; break; case 838: bar = 0.49; break; case 839: bar = 0.49; break; case 840: bar = 0.49; break; case 841: bar = 0.48; break; case 842: bar = 0.48; break; case 843: bar = 0.48; break; case 844: bar = 0.48; break; case 845: bar = 0.48; break; case 846: bar = 0.48; break; case 847: bar = 0.48; break; case 848: bar = 0.47; break; case 849: bar = 0.47; break; case 850: bar = 0.47; break; case 851: bar = 0.47; break; case 852: bar = 0.47; break; case 853: bar = 0.47; break; case 854: bar = 0.47; break; case 855: bar = 0.46; break; case 856: bar = 0.46; break; case 857: bar = 0.46; break; case 858: bar = 0.46; break; case 859: bar = 0.46; break; case 860: bar = 0.46; break; case 861: bar = 0.46; break; case 862: bar = 0.45; break; case 863: bar = 0.45; break; case 864: bar = 0.45; break; case 865: bar = 0.45; break; case 866: bar = 0.45; break; case 867: bar = 0.45; break; case 868: bar = 0.45; break; case 869: bar = 0.44; break; case 870: bar = 0.44; break; case 871: bar = 0.44; break; case 872: bar = 0.44; break; case 873: bar = 0.44; break; case 874: bar = 0.44; break; case 875: bar = 0.44; break; case 876: bar = 0.43; break; case 877: bar = 0.43; break; case 878: bar = 0.43; break; case 879: bar = 0.43; break; case 880: bar = 0.43; break; case 881: bar = 0.43; break; case 882: bar = 0.43; break; case 883: bar = 0.42; break; case 884: bar = 0.42; break; case 885: bar = 0.42; break; case 886: bar = 0.42; break; case 887: bar = 0.42; break; case 888: bar = 0.42; break; case 889: bar = 0.42; break; case 890: bar = 0.41; break; case 891: bar = 0.41; break; case 892: bar = 0.41; break; case 893: bar = 0.41; break; case 894: bar = 0.41; break; case 895: bar = 0.41; break; case 896: bar = 0.41; break; case 897: bar = 0.41; break; case 898: bar = 0.4; break; case 899: bar = 0.4; break; case 900: bar = 0.4; break; case 901: bar = 0.4; break; case 902: bar = 0.4; break; case 903: bar = 0.4; break; case 904: bar = 0.4; break; case 905: bar = 0.39; break; case 906: bar = 0.39; break; case 907: bar = 0.39; break; case 908: bar = 0.39; break; case 909: bar = 0.39; break; case 910: bar = 0.39; break; case 911: bar = 0.39; break; case 912: bar = 0.39; break; case 913: bar = 0.38; break; case 914: bar = 0.38; break; case 915: bar = 0.38; break; case 916: bar = 0.38; break; case 917: bar = 0.38; break; case 918: bar = 0.38; break; case 919: bar = 0.38; break; case 920: bar = 0.38; break; case 921: bar = 0.37; break; case 922: bar = 0.37; break; case 923: bar = 0.37; break; case 924: bar = 0.37; break; case 925: bar = 0.37; break; case 926: bar = 0.37; break; case 927: bar = 0.37; break; case 928: bar = 0.37; break; case 929: bar = 0.36; break; case 930: bar = 0.36; break; case 931: bar = 0.36; break; case 932: bar = 0.36; break; case 933: bar = 0.36; break; case 934: bar = 0.36; break; case 935: bar = 0.36; break; case 936: bar = 0.36; break; case 937: bar = 0.35; break; case 938: bar = 0.35; break; case 939: bar = 0.35; break; case 940: bar = 0.35; break; case 941: bar = 0.35; break; case 942: bar = 0.35; break; case 943: bar = 0.35; break; case 944: bar = 0.35; break; case 945: bar = 0.34; break; case 946: bar = 0.34; break; case 947: bar = 0.34; break; case 948: bar = 0.34; break; case 949: bar = 0.34; break; case 950: bar = 0.34; break; case 951: bar = 0.34; break; case 952: bar = 0.34; break; case 953: bar = 0.33; break; case 954: bar = 0.33; break; case 955: bar = 0.33; break; case 956: bar = 0.33; break; case 957: bar = 0.33; break; case 958: bar = 0.33; break; case 959: bar = 0.33; break; case 960: bar = 0.33; break; case 961: bar = 0.32; break; case 962: bar = 0.32; break; case 963: bar = 0.32; break; case 964: bar = 0.32; break; case 965: bar = 0.32; break; case 966: bar = 0.32; break; case 967: bar = 0.32; break; case 968: bar = 0.32; break; case 969: bar = 0.32; break; case 970: bar = 0.31; break; case 971: bar = 0.31; break; case 972: bar = 0.31; break; case 973: bar = 0.31; break; case 974: bar = 0.31; break; case 975: bar = 0.31; break; case 976: bar = 0.31; break; case 977: bar = 0.31; break; case 978: bar = 0.3; break; case 979: bar = 0.3; break; case 980: bar = 0.3; break; case 981: bar = 0.3; break; case 982: bar = 0.3; break; case 983: bar = 0.3; break; case 984: bar = 0.3; break; case 985: bar = 0.3; break; case 986: bar = 0.3; break; case 987: bar = 0.29; break; case 988: bar = 0.29; break; case 989: bar = 0.29; break; case 990: bar = 0.29; break; case 991: bar = 0.29; break; case 992: bar = 0.29; break; case 993: bar = 0.29; break; case 994: bar = 0.29; break; case 995: bar = 0.29; break; case 996: bar = 0.28; break; case 997: bar = 0.28; break; case 998: bar = 0.28; break; case 999: bar = 0.28; break; case 1000: bar = 0.28; break; case 1001: bar = 0.28; break; case 1002: bar = 0.28; break; case 1003: bar = 0.28; break; case 1004: bar = 0.28; break; case 1005: bar = 0.27; break; case 1006: bar = 0.27; break; case 1007: bar = 0.27; break; case 1008: bar = 0.27; break; case 1009: bar = 0.27; break; case 1010: bar = 0.27; break; case 1011: bar = 0.27; break; case 1012: bar = 0.27; break; case 1013: bar = 0.27; break; case 1014: bar = 0.26; break; case 1015: bar = 0.26; break; case 1016: bar = 0.26; break; case 1017: bar = 0.26; break; case 1018: bar = 0.26; break; case 1019: bar = 0.26; break; case 1020: bar = 0.26; break; case 1021: bar = 0.26; break; case 1022: bar = 0.26; break; case 1023: bar = 0.26; break; case 1024: bar = 0.25; break;
case 183: bar = 4.25; break; | case 183: bar = 4.25; break; case 184: bar = 4.22; break; case 185: bar = 4.2; break; case 186: bar = 4.18; break; case 187: bar = 4.15; break; case 188: bar = 4.13; break; case 189: bar = 4.11; break; case 190: bar = 4.09; break; case 191: bar = 4.07; break; case 192: bar = 4.05; break; case 193: bar = 4.02; break; case 194: bar = 4; break; case 195: bar = 3.98; break; case 196: bar = 3.96; break; case 197: bar = 3.94; break; case 198: bar = 3.92; break; case 199: bar = 3.9; break; case 200: bar = 3.88; break; case 201: bar = 3.86; break; case 202: bar = 3.84; break; case 203: bar = 3.82; break; case 204: bar = 3.8; break; case 205: bar = 3.78; break; case 206: bar = 3.77; break; case 207: bar = 3.75; break; case 208: bar = 3.73; break; case 209: bar = 3.71; break; case 210: bar = 3.69; break; case 211: bar = 3.67; break; case 212: bar = 3.66; break; case 213: bar = 3.64; break; case 214: bar = 3.62; break; case 215: bar = 3.6; break; case 216: bar = 3.59; break; case 217: bar = 3.57; break; case 218: bar = 3.55; break; case 219: bar = 3.53; break; case 220: bar = 3.52; break; case 221: bar = 3.5; break; case 222: bar = 3.48; break; case 223: bar = 3.47; break; case 224: bar = 3.45; break; case 225: bar = 3.44; break; case 226: bar = 3.42; break; case 227: bar = 3.4; break; case 228: bar = 3.39; break; case 229: bar = 3.37; break; case 230: bar = 3.36; break; case 231: bar = 3.34; break; case 232: bar = 3.33; break; case 233: bar = 3.31; break; case 234: bar = 3.3; break; case 235: bar = 3.28; break; case 236: bar = 3.27; break; case 237: bar = 3.25; break; case 238: bar = 3.24; break; case 239: bar = 3.22; break; case 240: bar = 3.21; break; case 241: bar = 3.19; break; case 242: bar = 3.18; break; case 243: bar = 3.17; break; case 244: bar = 3.15; break; case 245: bar = 3.14; break; case 246: bar = 3.12; break; case 247: bar = 3.11; break; case 248: bar = 3.1; break; case 249: bar = 3.08; break; case 250: bar = 3.07; break; case 251: bar = 3.06; break; case 252: bar = 3.04; break; case 253: bar = 3.03; break; case 254: bar = 3.02; break; case 255: bar = 3.01; break; case 256: bar = 2.99; break; case 257: bar = 2.98; break; case 258: bar = 2.97; break; case 259: bar = 2.96; break; case 260: bar = 2.94; break; case 261: bar = 2.93; break; case 262: bar = 2.92; break; case 263: bar = 2.91; break; case 264: bar = 2.89; break; case 265: bar = 2.88; break; case 266: bar = 2.87; break; case 267: bar = 2.86; break; case 268: bar = 2.85; break; case 269: bar = 2.83; break; case 270: bar = 2.82; break; case 271: bar = 2.81; break; case 272: bar = 2.8; break; case 273: bar = 2.79; break; case 274: bar = 2.78; break; case 275: bar = 2.77; break; case 276: bar = 2.76; break; case 277: bar = 2.74; break; case 278: bar = 2.73; break; case 279: bar = 2.72; break; case 280: bar = 2.71; break; case 281: bar = 2.7; break; case 282: bar = 2.69; break; case 283: bar = 2.68; break; case 284: bar = 2.67; break; case 285: bar = 2.66; break; case 286: bar = 2.65; break; case 287: bar = 2.64; break; case 288: bar = 2.63; break; case 289: bar = 2.62; break; case 290: bar = 2.61; break; case 291: bar = 2.6; break; case 292: bar = 2.59; break; case 293: bar = 2.58; break; case 294: bar = 2.57; break; case 295: bar = 2.56; break; case 296: bar = 2.55; break; case 297: bar = 2.54; break; case 298: bar = 2.53; break; case 299: bar = 2.52; break; case 300: bar = 2.51; break; case 301: bar = 2.5; break; case 302: bar = 2.49; break; case 303: bar = 2.48; break; case 304: bar = 2.47; break; case 305: bar = 2.46; break; case 306: bar = 2.45; break; case 307: bar = 2.44; break; case 308: bar = 2.43; break; case 309: bar = 2.42; break; case 310: bar = 2.41; break; case 311: bar = 2.41; break; case 312: bar = 2.4; break; case 313: bar = 2.39; break; case 314: bar = 2.38; break; case 315: bar = 2.37; break; case 316: bar = 2.36; break; case 317: bar = 2.35; break; case 318: bar = 2.34; break; case 319: bar = 2.34; break; case 320: bar = 2.33; break; case 321: bar = 2.32; break; case 322: bar = 2.31; break; case 323: bar = 2.3; break; case 324: bar = 2.29; break; case 325: bar = 2.28; break; case 326: bar = 2.28; break; case 327: bar = 2.27; break; case 328: bar = 2.26; break; case 329: bar = 2.25; break; case 330: bar = 2.24; break; case 331: bar = 2.24; break; case 332: bar = 2.23; break; case 333: bar = 2.22; break; case 334: bar = 2.21; break; case 335: bar = 2.2; break; case 336: bar = 2.2; break; case 337: bar = 2.19; break; case 338: bar = 2.18; break; case 339: bar = 2.17; break; case 340: bar = 2.17; break; case 341: bar = 2.16; break; case 342: bar = 2.15; break; case 343: bar = 2.14; break; case 344: bar = 2.13; break; case 345: bar = 2.13; break; case 346: bar = 2.12; break; case 347: bar = 2.11; break; case 348: bar = 2.11; break; case 349: bar = 2.1; break; case 350: bar = 2.09; break; case 351: bar = 2.08; break; case 352: bar = 2.08; break; case 353: bar = 2.07; break; case 354: bar = 2.06; break; case 355: bar = 2.05; break; case 356: bar = 2.05; break; case 357: bar = 2.04; break; case 358: bar = 2.03; break; case 359: bar = 2.03; break; case 360: bar = 2.02; break; case 361: bar = 2.01; break; case 362: bar = 2.01; break; case 363: bar = 2; break; case 364: bar = 1.99; break; case 365: bar = 1.99; break; case 366: bar = 1.98; break; case 367: bar = 1.97; break; case 368: bar = 1.97; break; case 369: bar = 1.96; break; case 370: bar = 1.95; break; case 371: bar = 1.95; break; case 372: bar = 1.94; break; case 373: bar = 1.93; break; case 374: bar = 1.93; break; case 375: bar = 1.92; break; case 376: bar = 1.91; break; case 377: bar = 1.91; break; case 378: bar = 1.9; break; case 379: bar = 1.89; break; case 380: bar = 1.89; break; case 381: bar = 1.88; break; case 382: bar = 1.88; break; case 383: bar = 1.87; break; case 384: bar = 1.86; break; case 385: bar = 1.86; break; case 386: bar = 1.85; break; case 387: bar = 1.85; break; case 388: bar = 1.84; break; case 389: bar = 1.83; break; case 390: bar = 1.83; break; case 391: bar = 1.82; break; case 392: bar = 1.82; break; case 393: bar = 1.81; break; case 394: bar = 1.8; break; case 395: bar = 1.8; break; case 396: bar = 1.79; break; case 397: bar = 1.79; break; case 398: bar = 1.78; break; case 399: bar = 1.77; break; case 400: bar = 1.77; break; case 401: bar = 1.76; break; case 402: bar = 1.76; break; case 403: bar = 1.75; break; case 404: bar = 1.75; break; case 405: bar = 1.74; break; case 406: bar = 1.73; break; case 407: bar = 1.73; break; case 408: bar = 1.72; break; case 409: bar = 1.72; break; case 410: bar = 1.71; break; case 411: bar = 1.71; break; case 412: bar = 1.7; break; case 413: bar = 1.7; break; case 414: bar = 1.69; break; case 415: bar = 1.69; break; case 416: bar = 1.68; break; case 417: bar = 1.67; break; case 418: bar = 1.67; break; case 419: bar = 1.66; break; case 420: bar = 1.66; break; case 421: bar = 1.65; break; case 422: bar = 1.65; break; case 423: bar = 1.64; break; case 424: bar = 1.64; break; case 425: bar = 1.63; break; case 426: bar = 1.63; break; case 427: bar = 1.62; break; case 428: bar = 1.62; break; case 429: bar = 1.61; break; case 430: bar = 1.61; break; case 431: bar = 1.6; break; case 432: bar = 1.6; break; case 433: bar = 1.59; break; case 434: bar = 1.59; break; case 435: bar = 1.58; break; case 436: bar = 1.58; break; case 437: bar = 1.57; break; case 438: bar = 1.57; break; case 439: bar = 1.56; break; case 440: bar = 1.56; break; case 441: bar = 1.55; break; case 442: bar = 1.55; break; case 443: bar = 1.54; break; case 444: bar = 1.54; break; case 445: bar = 1.53; break; case 446: bar = 1.53; break; case 447: bar = 1.53; break; case 448: bar = 1.52; break; case 449: bar = 1.52; break; case 450: bar = 1.51; break; case 451: bar = 1.51; break; case 452: bar = 1.5; break; case 453: bar = 1.5; break; case 454: bar = 1.49; break; case 455: bar = 1.49; break; case 456: bar = 1.48; break; case 457: bar = 1.48; break; case 458: bar = 1.47; break; case 459: bar = 1.47; break; case 460: bar = 1.47; break; case 461: bar = 1.46; break; case 462: bar = 1.46; break; case 463: bar = 1.45; break; case 464: bar = 1.45; break; case 465: bar = 1.44; break; case 466: bar = 1.44; break; case 467: bar = 1.44; break; case 468: bar = 1.43; break; case 469: bar = 1.43; break; case 470: bar = 1.42; break; case 471: bar = 1.42; break; case 472: bar = 1.41; break; case 473: bar = 1.41; break; case 474: bar = 1.41; break; case 475: bar = 1.4; break; case 476: bar = 1.4; break; case 477: bar = 1.39; break; case 478: bar = 1.39; break; case 479: bar = 1.38; break; case 480: bar = 1.38; break; case 481: bar = 1.38; break; case 482: bar = 1.37; break; case 483: bar = 1.37; break; case 484: bar = 1.36; break; case 485: bar = 1.36; break; case 486: bar = 1.36; break; case 487: bar = 1.35; break; case 488: bar = 1.35; break; case 489: bar = 1.34; break; case 490: bar = 1.34; break; case 491: bar = 1.34; break; case 492: bar = 1.33; break; case 493: bar = 1.33; break; case 494: bar = 1.32; break; case 495: bar = 1.32; break; case 496: bar = 1.32; break; case 497: bar = 1.31; break; case 498: bar = 1.31; break; case 499: bar = 1.3; break; case 500: bar = 1.3; break; case 501: bar = 1.3; break; case 502: bar = 1.29; break; case 503: bar = 1.29; break; case 504: bar = 1.29; break; case 505: bar = 1.28; break; case 506: bar = 1.28; break; case 507: bar = 1.27; break; case 508: bar = 1.27; break; case 509: bar = 1.27; break; case 510: bar = 1.26; break; case 511: bar = 1.26; break; case 512: bar = 1.26; break; case 513: bar = 1.25; break; case 514: bar = 1.25; break; case 515: bar = 1.24; break; case 516: bar = 1.24; break; case 517: bar = 1.24; break; case 518: bar = 1.23; break; case 519: bar = 1.23; break; case 520: bar = 1.23; break; case 521: bar = 1.22; break; case 522: bar = 1.22; break; case 523: bar = 1.22; break; case 524: bar = 1.21; break; case 525: bar = 1.21; break; case 526: bar = 1.21; break; case 527: bar = 1.2; break; case 528: bar = 1.2; break; case 529: bar = 1.2; break; case 530: bar = 1.19; break; case 531: bar = 1.19; break; case 532: bar = 1.18; break; case 533: bar = 1.18; break; case 534: bar = 1.18; break; case 535: bar = 1.17; break; case 536: bar = 1.17; break; case 537: bar = 1.17; break; case 538: bar = 1.16; break; case 539: bar = 1.16; break; case 540: bar = 1.16; break; case 541: bar = 1.15; break; case 542: bar = 1.15; break; case 543: bar = 1.15; break; case 544: bar = 1.14; break; case 545: bar = 1.14; break; case 546: bar = 1.14; break; case 547: bar = 1.13; break; case 548: bar = 1.13; break; case 549: bar = 1.13; break; case 550: bar = 1.12; break; case 551: bar = 1.12; break; case 552: bar = 1.12; break; case 553: bar = 1.12; break; case 554: bar = 1.11; break; case 555: bar = 1.11; break; case 556: bar = 1.11; break; case 557: bar = 1.1; break; case 558: bar = 1.1; break; case 559: bar = 1.1; break; case 560: bar = 1.09; break; case 561: bar = 1.09; break; case 562: bar = 1.09; break; case 563: bar = 1.08; break; case 564: bar = 1.08; break; case 565: bar = 1.08; break; case 566: bar = 1.07; break; case 567: bar = 1.07; break; case 568: bar = 1.07; break; case 569: bar = 1.07; break; case 570: bar = 1.06; break; case 571: bar = 1.06; break; case 572: bar = 1.06; break; case 573: bar = 1.05; break; case 574: bar = 1.05; break; case 575: bar = 1.05; break; case 576: bar = 1.04; break; case 577: bar = 1.04; break; case 578: bar = 1.04; break; case 579: bar = 1.04; break; case 580: bar = 1.03; break; case 581: bar = 1.03; break; case 582: bar = 1.03; break; case 583: bar = 1.02; break; case 584: bar = 1.02; break; case 585: bar = 1.02; break; case 586: bar = 1.02; break; case 587: bar = 1.01; break; case 588: bar = 1.01; break; case 589: bar = 1.01; break; case 590: bar = 1; break; case 591: bar = 1; break; case 592: bar = 1; break; case 593: bar = 1; break; case 594: bar = 0.99; break; case 595: bar = 0.99; break; case 596: bar = 0.99; break; case 597: bar = 0.98; break; case 598: bar = 0.98; break; case 599: bar = 0.98; break; case 600: bar = 0.98; break; case 601: bar = 0.97; break; case 602: bar = 0.97; break; case 603: bar = 0.97; break; case 604: bar = 0.96; break; case 605: bar = 0.96; break; case 606: bar = 0.96; break; case 607: bar = 0.96; break; case 608: bar = 0.95; break; case 609: bar = 0.95; break; case 610: bar = 0.95; break; case 611: bar = 0.95; break; case 612: bar = 0.94; break; case 613: bar = 0.94; break; case 614: bar = 0.94; break; case 615: bar = 0.94; break; case 616: bar = 0.93; break; case 617: bar = 0.93; break; case 618: bar = 0.93; break; case 619: bar = 0.92; break; case 620: bar = 0.92; break; case 621: bar = 0.92; break; case 622: bar = 0.92; break; case 623: bar = 0.91; break; case 624: bar = 0.91; break; case 625: bar = 0.91; break; case 626: bar = 0.91; break; case 627: bar = 0.9; break; case 628: bar = 0.9; break; case 629: bar = 0.9; break; case 630: bar = 0.9; break; case 631: bar = 0.89; break; case 632: bar = 0.89; break; case 633: bar = 0.89; break; case 634: bar = 0.89; break; case 635: bar = 0.88; break; case 636: bar = 0.88; break; case 637: bar = 0.88; break; case 638: bar = 0.88; break; case 639: bar = 0.87; break; case 640: bar = 0.87; break; case 641: bar = 0.87; break; case 642: bar = 0.87; break; case 643: bar = 0.86; break; case 644: bar = 0.86; break; case 645: bar = 0.86; break; case 646: bar = 0.86; break; case 647: bar = 0.85; break; case 648: bar = 0.85; break; case 649: bar = 0.85; break; case 650: bar = 0.85; break; case 651: bar = 0.84; break; case 652: bar = 0.84; break; case 653: bar = 0.84; break; case 654: bar = 0.84; break; case 655: bar = 0.84; break; case 656: bar = 0.83; break; case 657: bar = 0.83; break; case 658: bar = 0.83; break; case 659: bar = 0.83; break; case 660: bar = 0.82; break; case 661: bar = 0.82; break; case 662: bar = 0.82; break; case 663: bar = 0.82; break; case 664: bar = 0.81; break; case 665: bar = 0.81; break; case 666: bar = 0.81; break; case 667: bar = 0.81; break; case 668: bar = 0.81; break; case 669: bar = 0.8; break; case 670: bar = 0.8; break; case 671: bar = 0.8; break; case 672: bar = 0.8; break; case 673: bar = 0.79; break; case 674: bar = 0.79; break; case 675: bar = 0.79; break; case 676: bar = 0.79; break; case 677: bar = 0.78; break; case 678: bar = 0.78; break; case 679: bar = 0.78; break; case 680: bar = 0.78; break; case 681: bar = 0.78; break; case 682: bar = 0.77; break; case 683: bar = 0.77; break; case 684: bar = 0.77; break; case 685: bar = 0.77; break; case 686: bar = 0.77; break; case 687: bar = 0.76; break; case 688: bar = 0.76; break; case 689: bar = 0.76; break; case 690: bar = 0.76; break; case 691: bar = 0.75; break; case 692: bar = 0.75; break; case 693: bar = 0.75; break; case 694: bar = 0.75; break; case 695: bar = 0.75; break; case 696: bar = 0.74; break; case 697: bar = 0.74; break; case 698: bar = 0.74; break; case 699: bar = 0.74; break; case 700: bar = 0.74; break; case 701: bar = 0.73; break; case 702: bar = 0.73; break; case 703: bar = 0.73; break; case 704: bar = 0.73; break; case 705: bar = 0.72; break; case 706: bar = 0.72; break; case 707: bar = 0.72; break; case 708: bar = 0.72; break; case 709: bar = 0.72; break; case 710: bar = 0.71; break; case 711: bar = 0.71; break; case 712: bar = 0.71; break; case 713: bar = 0.71; break; case 714: bar = 0.71; break; case 715: bar = 0.7; break; case 716: bar = 0.7; break; case 717: bar = 0.7; break; case 718: bar = 0.7; break; case 719: bar = 0.7; break; case 720: bar = 0.69; break; case 721: bar = 0.69; break; case 722: bar = 0.69; break; case 723: bar = 0.69; break; case 724: bar = 0.69; break; case 725: bar = 0.68; break; case 726: bar = 0.68; break; case 727: bar = 0.68; break; case 728: bar = 0.68; break; case 729: bar = 0.68; break; case 730: bar = 0.67; break; case 731: bar = 0.67; break; case 732: bar = 0.67; break; case 733: bar = 0.67; break; case 734: bar = 0.67; break; case 735: bar = 0.67; break; case 736: bar = 0.66; break; case 737: bar = 0.66; break; case 738: bar = 0.66; break; case 739: bar = 0.66; break; case 740: bar = 0.66; break; case 741: bar = 0.65; break; case 742: bar = 0.65; break; case 743: bar = 0.65; break; case 744: bar = 0.65; break; case 745: bar = 0.65; break; case 746: bar = 0.64; break; case 747: bar = 0.64; break; case 748: bar = 0.64; break; case 749: bar = 0.64; break; case 750: bar = 0.64; break; case 751: bar = 0.64; break; case 752: bar = 0.63; break; case 753: bar = 0.63; break; case 754: bar = 0.63; break; case 755: bar = 0.63; break; case 756: bar = 0.63; break; case 757: bar = 0.62; break; case 758: bar = 0.62; break; case 759: bar = 0.62; break; case 760: bar = 0.62; break; case 761: bar = 0.62; break; case 762: bar = 0.61; break; case 763: bar = 0.61; break; case 764: bar = 0.61; break; case 765: bar = 0.61; break; case 766: bar = 0.61; break; case 767: bar = 0.61; break; case 768: bar = 0.6; break; case 769: bar = 0.6; break; case 770: bar = 0.6; break; case 771: bar = 0.6; break; case 772: bar = 0.6; break; case 773: bar = 0.6; break; case 774: bar = 0.59; break; case 775: bar = 0.59; break; case 776: bar = 0.59; break; case 777: bar = 0.59; break; case 778: bar = 0.59; break; case 779: bar = 0.59; break; case 780: bar = 0.58; break; case 781: bar = 0.58; break; case 782: bar = 0.58; break; case 783: bar = 0.58; break; case 784: bar = 0.58; break; case 785: bar = 0.57; break; case 786: bar = 0.57; break; case 787: bar = 0.57; break; case 788: bar = 0.57; break; case 789: bar = 0.57; break; case 790: bar = 0.57; break; case 791: bar = 0.56; break; case 792: bar = 0.56; break; case 793: bar = 0.56; break; case 794: bar = 0.56; break; case 795: bar = 0.56; break; case 796: bar = 0.56; break; case 797: bar = 0.55; break; case 798: bar = 0.55; break; case 799: bar = 0.55; break; case 800: bar = 0.55; break; case 801: bar = 0.55; break; case 802: bar = 0.55; break; case 803: bar = 0.54; break; case 804: bar = 0.54; break; case 805: bar = 0.54; break; case 806: bar = 0.54; break; case 807: bar = 0.54; break; case 808: bar = 0.54; break; case 809: bar = 0.53; break; case 810: bar = 0.53; break; case 811: bar = 0.53; break; case 812: bar = 0.53; break; case 813: bar = 0.53; break; case 814: bar = 0.53; break; case 815: bar = 0.53; break; case 816: bar = 0.52; break; case 817: bar = 0.52; break; case 818: bar = 0.52; break; case 819: bar = 0.52; break; case 820: bar = 0.52; break; case 821: bar = 0.52; break; case 822: bar = 0.51; break; case 823: bar = 0.51; break; case 824: bar = 0.51; break; case 825: bar = 0.51; break; case 826: bar = 0.51; break; case 827: bar = 0.51; break; case 828: bar = 0.5; break; case 829: bar = 0.5; break; case 830: bar = 0.5; break; case 831: bar = 0.5; break; case 832: bar = 0.5; break; case 833: bar = 0.5; break; case 834: bar = 0.5; break; case 835: bar = 0.49; break; case 836: bar = 0.49; break; case 837: bar = 0.49; break; case 838: bar = 0.49; break; case 839: bar = 0.49; break; case 840: bar = 0.49; break; case 841: bar = 0.48; break; case 842: bar = 0.48; break; case 843: bar = 0.48; break; case 844: bar = 0.48; break; case 845: bar = 0.48; break; case 846: bar = 0.48; break; case 847: bar = 0.48; break; case 848: bar = 0.47; break; case 849: bar = 0.47; break; case 850: bar = 0.47; break; case 851: bar = 0.47; break; case 852: bar = 0.47; break; case 853: bar = 0.47; break; case 854: bar = 0.47; break; case 855: bar = 0.46; break; case 856: bar = 0.46; break; case 857: bar = 0.46; break; case 858: bar = 0.46; break; case 859: bar = 0.46; break; case 860: bar = 0.46; break; case 861: bar = 0.46; break; case 862: bar = 0.45; break; case 863: bar = 0.45; break; case 864: bar = 0.45; break; case 865: bar = 0.45; break; case 866: bar = 0.45; break; case 867: bar = 0.45; break; case 868: bar = 0.45; break; case 869: bar = 0.44; break; case 870: bar = 0.44; break; case 871: bar = 0.44; break; case 872: bar = 0.44; break; case 873: bar = 0.44; break; case 874: bar = 0.44; break; case 875: bar = 0.44; break; case 876: bar = 0.43; break; case 877: bar = 0.43; break; case 878: bar = 0.43; break; case 879: bar = 0.43; break; case 880: bar = 0.43; break; case 881: bar = 0.43; break; case 882: bar = 0.43; break; case 883: bar = 0.42; break; case 884: bar = 0.42; break; case 885: bar = 0.42; break; case 886: bar = 0.42; break; case 887: bar = 0.42; break; case 888: bar = 0.42; break; case 889: bar = 0.42; break; case 890: bar = 0.41; break; case 891: bar = 0.41; break; case 892: bar = 0.41; break; case 893: bar = 0.41; break; case 894: bar = 0.41; break; case 895: bar = 0.41; break; case 896: bar = 0.41; break; case 897: bar = 0.41; break; case 898: bar = 0.4; break; case 899: bar = 0.4; break; case 900: bar = 0.4; break; case 901: bar = 0.4; break; case 902: bar = 0.4; break; case 903: bar = 0.4; break; case 904: bar = 0.4; break; case 905: bar = 0.39; break; case 906: bar = 0.39; break; case 907: bar = 0.39; break; case 908: bar = 0.39; break; case 909: bar = 0.39; break; case 910: bar = 0.39; break; case 911: bar = 0.39; break; case 912: bar = 0.39; break; case 913: bar = 0.38; break; case 914: bar = 0.38; break; case 915: bar = 0.38; break; case 916: bar = 0.38; break; case 917: bar = 0.38; break; case 918: bar = 0.38; break; case 919: bar = 0.38; break; case 920: bar = 0.38; break; case 921: bar = 0.37; break; case 922: bar = 0.37; break; case 923: bar = 0.37; break; case 924: bar = 0.37; break; case 925: bar = 0.37; break; case 926: bar = 0.37; break; case 927: bar = 0.37; break; case 928: bar = 0.37; break; case 929: bar = 0.36; break; case 930: bar = 0.36; break; case 931: bar = 0.36; break; case 932: bar = 0.36; break; case 933: bar = 0.36; break; case 934: bar = 0.36; break; case 935: bar = 0.36; break; case 936: bar = 0.36; break; case 937: bar = 0.35; break; case 938: bar = 0.35; break; case 939: bar = 0.35; break; case 940: bar = 0.35; break; case 941: bar = 0.35; break; case 942: bar = 0.35; break; case 943: bar = 0.35; break; case 944: bar = 0.35; break; case 945: bar = 0.34; break; case 946: bar = 0.34; break; case 947: bar = 0.34; break; case 948: bar = 0.34; break; case 949: bar = 0.34; break; case 950: bar = 0.34; break; case 951: bar = 0.34; break; case 952: bar = 0.34; break; case 953: bar = 0.33; break; case 954: bar = 0.33; break; case 955: bar = 0.33; break; case 956: bar = 0.33; break; case 957: bar = 0.33; break; case 958: bar = 0.33; break; case 959: bar = 0.33; break; case 960: bar = 0.33; break; case 961: bar = 0.32; break; case 962: bar = 0.32; break; case 963: bar = 0.32; break; case 964: bar = 0.32; break; case 965: bar = 0.32; break; case 966: bar = 0.32; break; case 967: bar = 0.32; break; case 968: bar = 0.32; break; case 969: bar = 0.32; break; case 970: bar = 0.31; break; case 971: bar = 0.31; break; case 972: bar = 0.31; break; case 973: bar = 0.31; break; case 974: bar = 0.31; break; case 975: bar = 0.31; break; case 976: bar = 0.31; break; case 977: bar = 0.31; break; case 978: bar = 0.3; break; case 979: bar = 0.3; break; case 980: bar = 0.3; break; case 981: bar = 0.3; break; case 982: bar = 0.3; break; case 983: bar = 0.3; break; case 984: bar = 0.3; break; case 985: bar = 0.3; break; case 986: bar = 0.3; break; case 987: bar = 0.29; break; case 988: bar = 0.29; break; case 989: bar = 0.29; break; case 990: bar = 0.29; break; case 991: bar = 0.29; break; case 992: bar = 0.29; break; case 993: bar = 0.29; break; case 994: bar = 0.29; break; case 995: bar = 0.29; break; case 996: bar = 0.28; break; case 997: bar = 0.28; break; case 998: bar = 0.28; break; case 999: bar = 0.28; break; case 1000: bar = 0.28; break; case 1001: bar = 0.28; break; case 1002: bar = 0.28; break; case 1003: bar = 0.28; break; case 1004: bar = 0.28; break; case 1005: bar = 0.27; break; case 1006: bar = 0.27; break; case 1007: bar = 0.27; break; case 1008: bar = 0.27; break; case 1009: bar = 0.27; break; case 1010: bar = 0.27; break; case 1011: bar = 0.27; break; case 1012: bar = 0.27; break; case 1013: bar = 0.27; break; case 1014: bar = 0.26; break; case 1015: bar = 0.26; break; case 1016: bar = 0.26; break; case 1017: bar = 0.26; break; case 1018: bar = 0.26; break; case 1019: bar = 0.26; break; case 1020: bar = 0.26; break; case 1021: bar = 0.26; break; case 1022: bar = 0.26; break; case 1023: bar = 0.26; break; case 1024: bar = 0.25; break;
case 184: bar = 4.22; break; | case 184: bar = 4.22; break; case 185: bar = 4.2; break; case 186: bar = 4.18; break; case 187: bar = 4.15; break; case 188: bar = 4.13; break; case 189: bar = 4.11; break; case 190: bar = 4.09; break; case 191: bar = 4.07; break; case 192: bar = 4.05; break; case 193: bar = 4.02; break; case 194: bar = 4; break; case 195: bar = 3.98; break; case 196: bar = 3.96; break; case 197: bar = 3.94; break; case 198: bar = 3.92; break; case 199: bar = 3.9; break; case 200: bar = 3.88; break; case 201: bar = 3.86; break; case 202: bar = 3.84; break; case 203: bar = 3.82; break; case 204: bar = 3.8; break; case 205: bar = 3.78; break; case 206: bar = 3.77; break; case 207: bar = 3.75; break; case 208: bar = 3.73; break; case 209: bar = 3.71; break; case 210: bar = 3.69; break; case 211: bar = 3.67; break; case 212: bar = 3.66; break; case 213: bar = 3.64; break; case 214: bar = 3.62; break; case 215: bar = 3.6; break; case 216: bar = 3.59; break; case 217: bar = 3.57; break; case 218: bar = 3.55; break; case 219: bar = 3.53; break; case 220: bar = 3.52; break; case 221: bar = 3.5; break; case 222: bar = 3.48; break; case 223: bar = 3.47; break; case 224: bar = 3.45; break; case 225: bar = 3.44; break; case 226: bar = 3.42; break; case 227: bar = 3.4; break; case 228: bar = 3.39; break; case 229: bar = 3.37; break; case 230: bar = 3.36; break; case 231: bar = 3.34; break; case 232: bar = 3.33; break; case 233: bar = 3.31; break; case 234: bar = 3.3; break; case 235: bar = 3.28; break; case 236: bar = 3.27; break; case 237: bar = 3.25; break; case 238: bar = 3.24; break; case 239: bar = 3.22; break; case 240: bar = 3.21; break; case 241: bar = 3.19; break; case 242: bar = 3.18; break; case 243: bar = 3.17; break; case 244: bar = 3.15; break; case 245: bar = 3.14; break; case 246: bar = 3.12; break; case 247: bar = 3.11; break; case 248: bar = 3.1; break; case 249: bar = 3.08; break; case 250: bar = 3.07; break; case 251: bar = 3.06; break; case 252: bar = 3.04; break; case 253: bar = 3.03; break; case 254: bar = 3.02; break; case 255: bar = 3.01; break; case 256: bar = 2.99; break; case 257: bar = 2.98; break; case 258: bar = 2.97; break; case 259: bar = 2.96; break; case 260: bar = 2.94; break; case 261: bar = 2.93; break; case 262: bar = 2.92; break; case 263: bar = 2.91; break; case 264: bar = 2.89; break; case 265: bar = 2.88; break; case 266: bar = 2.87; break; case 267: bar = 2.86; break; case 268: bar = 2.85; break; case 269: bar = 2.83; break; case 270: bar = 2.82; break; case 271: bar = 2.81; break; case 272: bar = 2.8; break; case 273: bar = 2.79; break; case 274: bar = 2.78; break; case 275: bar = 2.77; break; case 276: bar = 2.76; break; case 277: bar = 2.74; break; case 278: bar = 2.73; break; case 279: bar = 2.72; break; case 280: bar = 2.71; break; case 281: bar = 2.7; break; case 282: bar = 2.69; break; case 283: bar = 2.68; break; case 284: bar = 2.67; break; case 285: bar = 2.66; break; case 286: bar = 2.65; break; case 287: bar = 2.64; break; case 288: bar = 2.63; break; case 289: bar = 2.62; break; case 290: bar = 2.61; break; case 291: bar = 2.6; break; case 292: bar = 2.59; break; case 293: bar = 2.58; break; case 294: bar = 2.57; break; case 295: bar = 2.56; break; case 296: bar = 2.55; break; case 297: bar = 2.54; break; case 298: bar = 2.53; break; case 299: bar = 2.52; break; case 300: bar = 2.51; break; case 301: bar = 2.5; break; case 302: bar = 2.49; break; case 303: bar = 2.48; break; case 304: bar = 2.47; break; case 305: bar = 2.46; break; case 306: bar = 2.45; break; case 307: bar = 2.44; break; case 308: bar = 2.43; break; case 309: bar = 2.42; break; case 310: bar = 2.41; break; case 311: bar = 2.41; break; case 312: bar = 2.4; break; case 313: bar = 2.39; break; case 314: bar = 2.38; break; case 315: bar = 2.37; break; case 316: bar = 2.36; break; case 317: bar = 2.35; break; case 318: bar = 2.34; break; case 319: bar = 2.34; break; case 320: bar = 2.33; break; case 321: bar = 2.32; break; case 322: bar = 2.31; break; case 323: bar = 2.3; break; case 324: bar = 2.29; break; case 325: bar = 2.28; break; case 326: bar = 2.28; break; case 327: bar = 2.27; break; case 328: bar = 2.26; break; case 329: bar = 2.25; break; case 330: bar = 2.24; break; case 331: bar = 2.24; break; case 332: bar = 2.23; break; case 333: bar = 2.22; break; case 334: bar = 2.21; break; case 335: bar = 2.2; break; case 336: bar = 2.2; break; case 337: bar = 2.19; break; case 338: bar = 2.18; break; case 339: bar = 2.17; break; case 340: bar = 2.17; break; case 341: bar = 2.16; break; case 342: bar = 2.15; break; case 343: bar = 2.14; break; case 344: bar = 2.13; break; case 345: bar = 2.13; break; case 346: bar = 2.12; break; case 347: bar = 2.11; break; case 348: bar = 2.11; break; case 349: bar = 2.1; break; case 350: bar = 2.09; break; case 351: bar = 2.08; break; case 352: bar = 2.08; break; case 353: bar = 2.07; break; case 354: bar = 2.06; break; case 355: bar = 2.05; break; case 356: bar = 2.05; break; case 357: bar = 2.04; break; case 358: bar = 2.03; break; case 359: bar = 2.03; break; case 360: bar = 2.02; break; case 361: bar = 2.01; break; case 362: bar = 2.01; break; case 363: bar = 2; break; case 364: bar = 1.99; break; case 365: bar = 1.99; break; case 366: bar = 1.98; break; case 367: bar = 1.97; break; case 368: bar = 1.97; break; case 369: bar = 1.96; break; case 370: bar = 1.95; break; case 371: bar = 1.95; break; case 372: bar = 1.94; break; case 373: bar = 1.93; break; case 374: bar = 1.93; break; case 375: bar = 1.92; break; case 376: bar = 1.91; break; case 377: bar = 1.91; break; case 378: bar = 1.9; break; case 379: bar = 1.89; break; case 380: bar = 1.89; break; case 381: bar = 1.88; break; case 382: bar = 1.88; break; case 383: bar = 1.87; break; case 384: bar = 1.86; break; case 385: bar = 1.86; break; case 386: bar = 1.85; break; case 387: bar = 1.85; break; case 388: bar = 1.84; break; case 389: bar = 1.83; break; case 390: bar = 1.83; break; case 391: bar = 1.82; break; case 392: bar = 1.82; break; case 393: bar = 1.81; break; case 394: bar = 1.8; break; case 395: bar = 1.8; break; case 396: bar = 1.79; break; case 397: bar = 1.79; break; case 398: bar = 1.78; break; case 399: bar = 1.77; break; case 400: bar = 1.77; break; case 401: bar = 1.76; break; case 402: bar = 1.76; break; case 403: bar = 1.75; break; case 404: bar = 1.75; break; case 405: bar = 1.74; break; case 406: bar = 1.73; break; case 407: bar = 1.73; break; case 408: bar = 1.72; break; case 409: bar = 1.72; break; case 410: bar = 1.71; break; case 411: bar = 1.71; break; case 412: bar = 1.7; break; case 413: bar = 1.7; break; case 414: bar = 1.69; break; case 415: bar = 1.69; break; case 416: bar = 1.68; break; case 417: bar = 1.67; break; case 418: bar = 1.67; break; case 419: bar = 1.66; break; case 420: bar = 1.66; break; case 421: bar = 1.65; break; case 422: bar = 1.65; break; case 423: bar = 1.64; break; case 424: bar = 1.64; break; case 425: bar = 1.63; break; case 426: bar = 1.63; break; case 427: bar = 1.62; break; case 428: bar = 1.62; break; case 429: bar = 1.61; break; case 430: bar = 1.61; break; case 431: bar = 1.6; break; case 432: bar = 1.6; break; case 433: bar = 1.59; break; case 434: bar = 1.59; break; case 435: bar = 1.58; break; case 436: bar = 1.58; break; case 437: bar = 1.57; break; case 438: bar = 1.57; break; case 439: bar = 1.56; break; case 440: bar = 1.56; break; case 441: bar = 1.55; break; case 442: bar = 1.55; break; case 443: bar = 1.54; break; case 444: bar = 1.54; break; case 445: bar = 1.53; break; case 446: bar = 1.53; break; case 447: bar = 1.53; break; case 448: bar = 1.52; break; case 449: bar = 1.52; break; case 450: bar = 1.51; break; case 451: bar = 1.51; break; case 452: bar = 1.5; break; case 453: bar = 1.5; break; case 454: bar = 1.49; break; case 455: bar = 1.49; break; case 456: bar = 1.48; break; case 457: bar = 1.48; break; case 458: bar = 1.47; break; case 459: bar = 1.47; break; case 460: bar = 1.47; break; case 461: bar = 1.46; break; case 462: bar = 1.46; break; case 463: bar = 1.45; break; case 464: bar = 1.45; break; case 465: bar = 1.44; break; case 466: bar = 1.44; break; case 467: bar = 1.44; break; case 468: bar = 1.43; break; case 469: bar = 1.43; break; case 470: bar = 1.42; break; case 471: bar = 1.42; break; case 472: bar = 1.41; break; case 473: bar = 1.41; break; case 474: bar = 1.41; break; case 475: bar = 1.4; break; case 476: bar = 1.4; break; case 477: bar = 1.39; break; case 478: bar = 1.39; break; case 479: bar = 1.38; break; case 480: bar = 1.38; break; case 481: bar = 1.38; break; case 482: bar = 1.37; break; case 483: bar = 1.37; break; case 484: bar = 1.36; break; case 485: bar = 1.36; break; case 486: bar = 1.36; break; case 487: bar = 1.35; break; case 488: bar = 1.35; break; case 489: bar = 1.34; break; case 490: bar = 1.34; break; case 491: bar = 1.34; break; case 492: bar = 1.33; break; case 493: bar = 1.33; break; case 494: bar = 1.32; break; case 495: bar = 1.32; break; case 496: bar = 1.32; break; case 497: bar = 1.31; break; case 498: bar = 1.31; break; case 499: bar = 1.3; break; case 500: bar = 1.3; break; case 501: bar = 1.3; break; case 502: bar = 1.29; break; case 503: bar = 1.29; break; case 504: bar = 1.29; break; case 505: bar = 1.28; break; case 506: bar = 1.28; break; case 507: bar = 1.27; break; case 508: bar = 1.27; break; case 509: bar = 1.27; break; case 510: bar = 1.26; break; case 511: bar = 1.26; break; case 512: bar = 1.26; break; case 513: bar = 1.25; break; case 514: bar = 1.25; break; case 515: bar = 1.24; break; case 516: bar = 1.24; break; case 517: bar = 1.24; break; case 518: bar = 1.23; break; case 519: bar = 1.23; break; case 520: bar = 1.23; break; case 521: bar = 1.22; break; case 522: bar = 1.22; break; case 523: bar = 1.22; break; case 524: bar = 1.21; break; case 525: bar = 1.21; break; case 526: bar = 1.21; break; case 527: bar = 1.2; break; case 528: bar = 1.2; break; case 529: bar = 1.2; break; case 530: bar = 1.19; break; case 531: bar = 1.19; break; case 532: bar = 1.18; break; case 533: bar = 1.18; break; case 534: bar = 1.18; break; case 535: bar = 1.17; break; case 536: bar = 1.17; break; case 537: bar = 1.17; break; case 538: bar = 1.16; break; case 539: bar = 1.16; break; case 540: bar = 1.16; break; case 541: bar = 1.15; break; case 542: bar = 1.15; break; case 543: bar = 1.15; break; case 544: bar = 1.14; break; case 545: bar = 1.14; break; case 546: bar = 1.14; break; case 547: bar = 1.13; break; case 548: bar = 1.13; break; case 549: bar = 1.13; break; case 550: bar = 1.12; break; case 551: bar = 1.12; break; case 552: bar = 1.12; break; case 553: bar = 1.12; break; case 554: bar = 1.11; break; case 555: bar = 1.11; break; case 556: bar = 1.11; break; case 557: bar = 1.1; break; case 558: bar = 1.1; break; case 559: bar = 1.1; break; case 560: bar = 1.09; break; case 561: bar = 1.09; break; case 562: bar = 1.09; break; case 563: bar = 1.08; break; case 564: bar = 1.08; break; case 565: bar = 1.08; break; case 566: bar = 1.07; break; case 567: bar = 1.07; break; case 568: bar = 1.07; break; case 569: bar = 1.07; break; case 570: bar = 1.06; break; case 571: bar = 1.06; break; case 572: bar = 1.06; break; case 573: bar = 1.05; break; case 574: bar = 1.05; break; case 575: bar = 1.05; break; case 576: bar = 1.04; break; case 577: bar = 1.04; break; case 578: bar = 1.04; break; case 579: bar = 1.04; break; case 580: bar = 1.03; break; case 581: bar = 1.03; break; case 582: bar = 1.03; break; case 583: bar = 1.02; break; case 584: bar = 1.02; break; case 585: bar = 1.02; break; case 586: bar = 1.02; break; case 587: bar = 1.01; break; case 588: bar = 1.01; break; case 589: bar = 1.01; break; case 590: bar = 1; break; case 591: bar = 1; break; case 592: bar = 1; break; case 593: bar = 1; break; case 594: bar = 0.99; break; case 595: bar = 0.99; break; case 596: bar = 0.99; break; case 597: bar = 0.98; break; case 598: bar = 0.98; break; case 599: bar = 0.98; break; case 600: bar = 0.98; break; case 601: bar = 0.97; break; case 602: bar = 0.97; break; case 603: bar = 0.97; break; case 604: bar = 0.96; break; case 605: bar = 0.96; break; case 606: bar = 0.96; break; case 607: bar = 0.96; break; case 608: bar = 0.95; break; case 609: bar = 0.95; break; case 610: bar = 0.95; break; case 611: bar = 0.95; break; case 612: bar = 0.94; break; case 613: bar = 0.94; break; case 614: bar = 0.94; break; case 615: bar = 0.94; break; case 616: bar = 0.93; break; case 617: bar = 0.93; break; case 618: bar = 0.93; break; case 619: bar = 0.92; break; case 620: bar = 0.92; break; case 621: bar = 0.92; break; case 622: bar = 0.92; break; case 623: bar = 0.91; break; case 624: bar = 0.91; break; case 625: bar = 0.91; break; case 626: bar = 0.91; break; case 627: bar = 0.9; break; case 628: bar = 0.9; break; case 629: bar = 0.9; break; case 630: bar = 0.9; break; case 631: bar = 0.89; break; case 632: bar = 0.89; break; case 633: bar = 0.89; break; case 634: bar = 0.89; break; case 635: bar = 0.88; break; case 636: bar = 0.88; break; case 637: bar = 0.88; break; case 638: bar = 0.88; break; case 639: bar = 0.87; break; case 640: bar = 0.87; break; case 641: bar = 0.87; break; case 642: bar = 0.87; break; case 643: bar = 0.86; break; case 644: bar = 0.86; break; case 645: bar = 0.86; break; case 646: bar = 0.86; break; case 647: bar = 0.85; break; case 648: bar = 0.85; break; case 649: bar = 0.85; break; case 650: bar = 0.85; break; case 651: bar = 0.84; break; case 652: bar = 0.84; break; case 653: bar = 0.84; break; case 654: bar = 0.84; break; case 655: bar = 0.84; break; case 656: bar = 0.83; break; case 657: bar = 0.83; break; case 658: bar = 0.83; break; case 659: bar = 0.83; break; case 660: bar = 0.82; break; case 661: bar = 0.82; break; case 662: bar = 0.82; break; case 663: bar = 0.82; break; case 664: bar = 0.81; break; case 665: bar = 0.81; break; case 666: bar = 0.81; break; case 667: bar = 0.81; break; case 668: bar = 0.81; break; case 669: bar = 0.8; break; case 670: bar = 0.8; break; case 671: bar = 0.8; break; case 672: bar = 0.8; break; case 673: bar = 0.79; break; case 674: bar = 0.79; break; case 675: bar = 0.79; break; case 676: bar = 0.79; break; case 677: bar = 0.78; break; case 678: bar = 0.78; break; case 679: bar = 0.78; break; case 680: bar = 0.78; break; case 681: bar = 0.78; break; case 682: bar = 0.77; break; case 683: bar = 0.77; break; case 684: bar = 0.77; break; case 685: bar = 0.77; break; case 686: bar = 0.77; break; case 687: bar = 0.76; break; case 688: bar = 0.76; break; case 689: bar = 0.76; break; case 690: bar = 0.76; break; case 691: bar = 0.75; break; case 692: bar = 0.75; break; case 693: bar = 0.75; break; case 694: bar = 0.75; break; case 695: bar = 0.75; break; case 696: bar = 0.74; break; case 697: bar = 0.74; break; case 698: bar = 0.74; break; case 699: bar = 0.74; break; case 700: bar = 0.74; break; case 701: bar = 0.73; break; case 702: bar = 0.73; break; case 703: bar = 0.73; break; case 704: bar = 0.73; break; case 705: bar = 0.72; break; case 706: bar = 0.72; break; case 707: bar = 0.72; break; case 708: bar = 0.72; break; case 709: bar = 0.72; break; case 710: bar = 0.71; break; case 711: bar = 0.71; break; case 712: bar = 0.71; break; case 713: bar = 0.71; break; case 714: bar = 0.71; break; case 715: bar = 0.7; break; case 716: bar = 0.7; break; case 717: bar = 0.7; break; case 718: bar = 0.7; break; case 719: bar = 0.7; break; case 720: bar = 0.69; break; case 721: bar = 0.69; break; case 722: bar = 0.69; break; case 723: bar = 0.69; break; case 724: bar = 0.69; break; case 725: bar = 0.68; break; case 726: bar = 0.68; break; case 727: bar = 0.68; break; case 728: bar = 0.68; break; case 729: bar = 0.68; break; case 730: bar = 0.67; break; case 731: bar = 0.67; break; case 732: bar = 0.67; break; case 733: bar = 0.67; break; case 734: bar = 0.67; break; case 735: bar = 0.67; break; case 736: bar = 0.66; break; case 737: bar = 0.66; break; case 738: bar = 0.66; break; case 739: bar = 0.66; break; case 740: bar = 0.66; break; case 741: bar = 0.65; break; case 742: bar = 0.65; break; case 743: bar = 0.65; break; case 744: bar = 0.65; break; case 745: bar = 0.65; break; case 746: bar = 0.64; break; case 747: bar = 0.64; break; case 748: bar = 0.64; break; case 749: bar = 0.64; break; case 750: bar = 0.64; break; case 751: bar = 0.64; break; case 752: bar = 0.63; break; case 753: bar = 0.63; break; case 754: bar = 0.63; break; case 755: bar = 0.63; break; case 756: bar = 0.63; break; case 757: bar = 0.62; break; case 758: bar = 0.62; break; case 759: bar = 0.62; break; case 760: bar = 0.62; break; case 761: bar = 0.62; break; case 762: bar = 0.61; break; case 763: bar = 0.61; break; case 764: bar = 0.61; break; case 765: bar = 0.61; break; case 766: bar = 0.61; break; case 767: bar = 0.61; break; case 768: bar = 0.6; break; case 769: bar = 0.6; break; case 770: bar = 0.6; break; case 771: bar = 0.6; break; case 772: bar = 0.6; break; case 773: bar = 0.6; break; case 774: bar = 0.59; break; case 775: bar = 0.59; break; case 776: bar = 0.59; break; case 777: bar = 0.59; break; case 778: bar = 0.59; break; case 779: bar = 0.59; break; case 780: bar = 0.58; break; case 781: bar = 0.58; break; case 782: bar = 0.58; break; case 783: bar = 0.58; break; case 784: bar = 0.58; break; case 785: bar = 0.57; break; case 786: bar = 0.57; break; case 787: bar = 0.57; break; case 788: bar = 0.57; break; case 789: bar = 0.57; break; case 790: bar = 0.57; break; case 791: bar = 0.56; break; case 792: bar = 0.56; break; case 793: bar = 0.56; break; case 794: bar = 0.56; break; case 795: bar = 0.56; break; case 796: bar = 0.56; break; case 797: bar = 0.55; break; case 798: bar = 0.55; break; case 799: bar = 0.55; break; case 800: bar = 0.55; break; case 801: bar = 0.55; break; case 802: bar = 0.55; break; case 803: bar = 0.54; break; case 804: bar = 0.54; break; case 805: bar = 0.54; break; case 806: bar = 0.54; break; case 807: bar = 0.54; break; case 808: bar = 0.54; break; case 809: bar = 0.53; break; case 810: bar = 0.53; break; case 811: bar = 0.53; break; case 812: bar = 0.53; break; case 813: bar = 0.53; break; case 814: bar = 0.53; break; case 815: bar = 0.53; break; case 816: bar = 0.52; break; case 817: bar = 0.52; break; case 818: bar = 0.52; break; case 819: bar = 0.52; break; case 820: bar = 0.52; break; case 821: bar = 0.52; break; case 822: bar = 0.51; break; case 823: bar = 0.51; break; case 824: bar = 0.51; break; case 825: bar = 0.51; break; case 826: bar = 0.51; break; case 827: bar = 0.51; break; case 828: bar = 0.5; break; case 829: bar = 0.5; break; case 830: bar = 0.5; break; case 831: bar = 0.5; break; case 832: bar = 0.5; break; case 833: bar = 0.5; break; case 834: bar = 0.5; break; case 835: bar = 0.49; break; case 836: bar = 0.49; break; case 837: bar = 0.49; break; case 838: bar = 0.49; break; case 839: bar = 0.49; break; case 840: bar = 0.49; break; case 841: bar = 0.48; break; case 842: bar = 0.48; break; case 843: bar = 0.48; break; case 844: bar = 0.48; break; case 845: bar = 0.48; break; case 846: bar = 0.48; break; case 847: bar = 0.48; break; case 848: bar = 0.47; break; case 849: bar = 0.47; break; case 850: bar = 0.47; break; case 851: bar = 0.47; break; case 852: bar = 0.47; break; case 853: bar = 0.47; break; case 854: bar = 0.47; break; case 855: bar = 0.46; break; case 856: bar = 0.46; break; case 857: bar = 0.46; break; case 858: bar = 0.46; break; case 859: bar = 0.46; break; case 860: bar = 0.46; break; case 861: bar = 0.46; break; case 862: bar = 0.45; break; case 863: bar = 0.45; break; case 864: bar = 0.45; break; case 865: bar = 0.45; break; case 866: bar = 0.45; break; case 867: bar = 0.45; break; case 868: bar = 0.45; break; case 869: bar = 0.44; break; case 870: bar = 0.44; break; case 871: bar = 0.44; break; case 872: bar = 0.44; break; case 873: bar = 0.44; break; case 874: bar = 0.44; break; case 875: bar = 0.44; break; case 876: bar = 0.43; break; case 877: bar = 0.43; break; case 878: bar = 0.43; break; case 879: bar = 0.43; break; case 880: bar = 0.43; break; case 881: bar = 0.43; break; case 882: bar = 0.43; break; case 883: bar = 0.42; break; case 884: bar = 0.42; break; case 885: bar = 0.42; break; case 886: bar = 0.42; break; case 887: bar = 0.42; break; case 888: bar = 0.42; break; case 889: bar = 0.42; break; case 890: bar = 0.41; break; case 891: bar = 0.41; break; case 892: bar = 0.41; break; case 893: bar = 0.41; break; case 894: bar = 0.41; break; case 895: bar = 0.41; break; case 896: bar = 0.41; break; case 897: bar = 0.41; break; case 898: bar = 0.4; break; case 899: bar = 0.4; break; case 900: bar = 0.4; break; case 901: bar = 0.4; break; case 902: bar = 0.4; break; case 903: bar = 0.4; break; case 904: bar = 0.4; break; case 905: bar = 0.39; break; case 906: bar = 0.39; break; case 907: bar = 0.39; break; case 908: bar = 0.39; break; case 909: bar = 0.39; break; case 910: bar = 0.39; break; case 911: bar = 0.39; break; case 912: bar = 0.39; break; case 913: bar = 0.38; break; case 914: bar = 0.38; break; case 915: bar = 0.38; break; case 916: bar = 0.38; break; case 917: bar = 0.38; break; case 918: bar = 0.38; break; case 919: bar = 0.38; break; case 920: bar = 0.38; break; case 921: bar = 0.37; break; case 922: bar = 0.37; break; case 923: bar = 0.37; break; case 924: bar = 0.37; break; case 925: bar = 0.37; break; case 926: bar = 0.37; break; case 927: bar = 0.37; break; case 928: bar = 0.37; break; case 929: bar = 0.36; break; case 930: bar = 0.36; break; case 931: bar = 0.36; break; case 932: bar = 0.36; break; case 933: bar = 0.36; break; case 934: bar = 0.36; break; case 935: bar = 0.36; break; case 936: bar = 0.36; break; case 937: bar = 0.35; break; case 938: bar = 0.35; break; case 939: bar = 0.35; break; case 940: bar = 0.35; break; case 941: bar = 0.35; break; case 942: bar = 0.35; break; case 943: bar = 0.35; break; case 944: bar = 0.35; break; case 945: bar = 0.34; break; case 946: bar = 0.34; break; case 947: bar = 0.34; break; case 948: bar = 0.34; break; case 949: bar = 0.34; break; case 950: bar = 0.34; break; case 951: bar = 0.34; break; case 952: bar = 0.34; break; case 953: bar = 0.33; break; case 954: bar = 0.33; break; case 955: bar = 0.33; break; case 956: bar = 0.33; break; case 957: bar = 0.33; break; case 958: bar = 0.33; break; case 959: bar = 0.33; break; case 960: bar = 0.33; break; case 961: bar = 0.32; break; case 962: bar = 0.32; break; case 963: bar = 0.32; break; case 964: bar = 0.32; break; case 965: bar = 0.32; break; case 966: bar = 0.32; break; case 967: bar = 0.32; break; case 968: bar = 0.32; break; case 969: bar = 0.32; break; case 970: bar = 0.31; break; case 971: bar = 0.31; break; case 972: bar = 0.31; break; case 973: bar = 0.31; break; case 974: bar = 0.31; break; case 975: bar = 0.31; break; case 976: bar = 0.31; break; case 977: bar = 0.31; break; case 978: bar = 0.3; break; case 979: bar = 0.3; break; case 980: bar = 0.3; break; case 981: bar = 0.3; break; case 982: bar = 0.3; break; case 983: bar = 0.3; break; case 984: bar = 0.3; break; case 985: bar = 0.3; break; case 986: bar = 0.3; break; case 987: bar = 0.29; break; case 988: bar = 0.29; break; case 989: bar = 0.29; break; case 990: bar = 0.29; break; case 991: bar = 0.29; break; case 992: bar = 0.29; break; case 993: bar = 0.29; break; case 994: bar = 0.29; break; case 995: bar = 0.29; break; case 996: bar = 0.28; break; case 997: bar = 0.28; break; case 998: bar = 0.28; break; case 999: bar = 0.28; break; case 1000: bar = 0.28; break; case 1001: bar = 0.28; break; case 1002: bar = 0.28; break; case 1003: bar = 0.28; break; case 1004: bar = 0.28; break; case 1005: bar = 0.27; break; case 1006: bar = 0.27; break; case 1007: bar = 0.27; break; case 1008: bar = 0.27; break; case 1009: bar = 0.27; break; case 1010: bar = 0.27; break; case 1011: bar = 0.27; break; case 1012: bar = 0.27; break; case 1013: bar = 0.27; break; case 1014: bar = 0.26; break; case 1015: bar = 0.26; break; case 1016: bar = 0.26; break; case 1017: bar = 0.26; break; case 1018: bar = 0.26; break; case 1019: bar = 0.26; break; case 1020: bar = 0.26; break; case 1021: bar = 0.26; break; case 1022: bar = 0.26; break; case 1023: bar = 0.26; break; case 1024: bar = 0.25; break;
case 185: bar = 4.2; break; | case 185: bar = 4.2; break; case 186: bar = 4.18; break; case 187: bar = 4.15; break; case 188: bar = 4.13; break; case 189: bar = 4.11; break; case 190: bar = 4.09; break; case 191: bar = 4.07; break; case 192: bar = 4.05; break; case 193: bar = 4.02; break; case 194: bar = 4; break; case 195: bar = 3.98; break; case 196: bar = 3.96; break; case 197: bar = 3.94; break; case 198: bar = 3.92; break; case 199: bar = 3.9; break; case 200: bar = 3.88; break; case 201: bar = 3.86; break; case 202: bar = 3.84; break; case 203: bar = 3.82; break; case 204: bar = 3.8; break; case 205: bar = 3.78; break; case 206: bar = 3.77; break; case 207: bar = 3.75; break; case 208: bar = 3.73; break; case 209: bar = 3.71; break; case 210: bar = 3.69; break; case 211: bar = 3.67; break; case 212: bar = 3.66; break; case 213: bar = 3.64; break; case 214: bar = 3.62; break; case 215: bar = 3.6; break; case 216: bar = 3.59; break; case 217: bar = 3.57; break; case 218: bar = 3.55; break; case 219: bar = 3.53; break; case 220: bar = 3.52; break; case 221: bar = 3.5; break; case 222: bar = 3.48; break; case 223: bar = 3.47; break; case 224: bar = 3.45; break; case 225: bar = 3.44; break; case 226: bar = 3.42; break; case 227: bar = 3.4; break; case 228: bar = 3.39; break; case 229: bar = 3.37; break; case 230: bar = 3.36; break; case 231: bar = 3.34; break; case 232: bar = 3.33; break; case 233: bar = 3.31; break; case 234: bar = 3.3; break; case 235: bar = 3.28; break; case 236: bar = 3.27; break; case 237: bar = 3.25; break; case 238: bar = 3.24; break; case 239: bar = 3.22; break; case 240: bar = 3.21; break; case 241: bar = 3.19; break; case 242: bar = 3.18; break; case 243: bar = 3.17; break; case 244: bar = 3.15; break; case 245: bar = 3.14; break; case 246: bar = 3.12; break; case 247: bar = 3.11; break; case 248: bar = 3.1; break; case 249: bar = 3.08; break; case 250: bar = 3.07; break; case 251: bar = 3.06; break; case 252: bar = 3.04; break; case 253: bar = 3.03; break; case 254: bar = 3.02; break; case 255: bar = 3.01; break; case 256: bar = 2.99; break; case 257: bar = 2.98; break; case 258: bar = 2.97; break; case 259: bar = 2.96; break; case 260: bar = 2.94; break; case 261: bar = 2.93; break; case 262: bar = 2.92; break; case 263: bar = 2.91; break; case 264: bar = 2.89; break; case 265: bar = 2.88; break; case 266: bar = 2.87; break; case 267: bar = 2.86; break; case 268: bar = 2.85; break; case 269: bar = 2.83; break; case 270: bar = 2.82; break; case 271: bar = 2.81; break; case 272: bar = 2.8; break; case 273: bar = 2.79; break; case 274: bar = 2.78; break; case 275: bar = 2.77; break; case 276: bar = 2.76; break; case 277: bar = 2.74; break; case 278: bar = 2.73; break; case 279: bar = 2.72; break; case 280: bar = 2.71; break; case 281: bar = 2.7; break; case 282: bar = 2.69; break; case 283: bar = 2.68; break; case 284: bar = 2.67; break; case 285: bar = 2.66; break; case 286: bar = 2.65; break; case 287: bar = 2.64; break; case 288: bar = 2.63; break; case 289: bar = 2.62; break; case 290: bar = 2.61; break; case 291: bar = 2.6; break; case 292: bar = 2.59; break; case 293: bar = 2.58; break; case 294: bar = 2.57; break; case 295: bar = 2.56; break; case 296: bar = 2.55; break; case 297: bar = 2.54; break; case 298: bar = 2.53; break; case 299: bar = 2.52; break; case 300: bar = 2.51; break; case 301: bar = 2.5; break; case 302: bar = 2.49; break; case 303: bar = 2.48; break; case 304: bar = 2.47; break; case 305: bar = 2.46; break; case 306: bar = 2.45; break; case 307: bar = 2.44; break; case 308: bar = 2.43; break; case 309: bar = 2.42; break; case 310: bar = 2.41; break; case 311: bar = 2.41; break; case 312: bar = 2.4; break; case 313: bar = 2.39; break; case 314: bar = 2.38; break; case 315: bar = 2.37; break; case 316: bar = 2.36; break; case 317: bar = 2.35; break; case 318: bar = 2.34; break; case 319: bar = 2.34; break; case 320: bar = 2.33; break; case 321: bar = 2.32; break; case 322: bar = 2.31; break; case 323: bar = 2.3; break; case 324: bar = 2.29; break; case 325: bar = 2.28; break; case 326: bar = 2.28; break; case 327: bar = 2.27; break; case 328: bar = 2.26; break; case 329: bar = 2.25; break; case 330: bar = 2.24; break; case 331: bar = 2.24; break; case 332: bar = 2.23; break; case 333: bar = 2.22; break; case 334: bar = 2.21; break; case 335: bar = 2.2; break; case 336: bar = 2.2; break; case 337: bar = 2.19; break; case 338: bar = 2.18; break; case 339: bar = 2.17; break; case 340: bar = 2.17; break; case 341: bar = 2.16; break; case 342: bar = 2.15; break; case 343: bar = 2.14; break; case 344: bar = 2.13; break; case 345: bar = 2.13; break; case 346: bar = 2.12; break; case 347: bar = 2.11; break; case 348: bar = 2.11; break; case 349: bar = 2.1; break; case 350: bar = 2.09; break; case 351: bar = 2.08; break; case 352: bar = 2.08; break; case 353: bar = 2.07; break; case 354: bar = 2.06; break; case 355: bar = 2.05; break; case 356: bar = 2.05; break; case 357: bar = 2.04; break; case 358: bar = 2.03; break; case 359: bar = 2.03; break; case 360: bar = 2.02; break; case 361: bar = 2.01; break; case 362: bar = 2.01; break; case 363: bar = 2; break; case 364: bar = 1.99; break; case 365: bar = 1.99; break; case 366: bar = 1.98; break; case 367: bar = 1.97; break; case 368: bar = 1.97; break; case 369: bar = 1.96; break; case 370: bar = 1.95; break; case 371: bar = 1.95; break; case 372: bar = 1.94; break; case 373: bar = 1.93; break; case 374: bar = 1.93; break; case 375: bar = 1.92; break; case 376: bar = 1.91; break; case 377: bar = 1.91; break; case 378: bar = 1.9; break; case 379: bar = 1.89; break; case 380: bar = 1.89; break; case 381: bar = 1.88; break; case 382: bar = 1.88; break; case 383: bar = 1.87; break; case 384: bar = 1.86; break; case 385: bar = 1.86; break; case 386: bar = 1.85; break; case 387: bar = 1.85; break; case 388: bar = 1.84; break; case 389: bar = 1.83; break; case 390: bar = 1.83; break; case 391: bar = 1.82; break; case 392: bar = 1.82; break; case 393: bar = 1.81; break; case 394: bar = 1.8; break; case 395: bar = 1.8; break; case 396: bar = 1.79; break; case 397: bar = 1.79; break; case 398: bar = 1.78; break; case 399: bar = 1.77; break; case 400: bar = 1.77; break; case 401: bar = 1.76; break; case 402: bar = 1.76; break; case 403: bar = 1.75; break; case 404: bar = 1.75; break; case 405: bar = 1.74; break; case 406: bar = 1.73; break; case 407: bar = 1.73; break; case 408: bar = 1.72; break; case 409: bar = 1.72; break; case 410: bar = 1.71; break; case 411: bar = 1.71; break; case 412: bar = 1.7; break; case 413: bar = 1.7; break; case 414: bar = 1.69; break; case 415: bar = 1.69; break; case 416: bar = 1.68; break; case 417: bar = 1.67; break; case 418: bar = 1.67; break; case 419: bar = 1.66; break; case 420: bar = 1.66; break; case 421: bar = 1.65; break; case 422: bar = 1.65; break; case 423: bar = 1.64; break; case 424: bar = 1.64; break; case 425: bar = 1.63; break; case 426: bar = 1.63; break; case 427: bar = 1.62; break; case 428: bar = 1.62; break; case 429: bar = 1.61; break; case 430: bar = 1.61; break; case 431: bar = 1.6; break; case 432: bar = 1.6; break; case 433: bar = 1.59; break; case 434: bar = 1.59; break; case 435: bar = 1.58; break; case 436: bar = 1.58; break; case 437: bar = 1.57; break; case 438: bar = 1.57; break; case 439: bar = 1.56; break; case 440: bar = 1.56; break; case 441: bar = 1.55; break; case 442: bar = 1.55; break; case 443: bar = 1.54; break; case 444: bar = 1.54; break; case 445: bar = 1.53; break; case 446: bar = 1.53; break; case 447: bar = 1.53; break; case 448: bar = 1.52; break; case 449: bar = 1.52; break; case 450: bar = 1.51; break; case 451: bar = 1.51; break; case 452: bar = 1.5; break; case 453: bar = 1.5; break; case 454: bar = 1.49; break; case 455: bar = 1.49; break; case 456: bar = 1.48; break; case 457: bar = 1.48; break; case 458: bar = 1.47; break; case 459: bar = 1.47; break; case 460: bar = 1.47; break; case 461: bar = 1.46; break; case 462: bar = 1.46; break; case 463: bar = 1.45; break; case 464: bar = 1.45; break; case 465: bar = 1.44; break; case 466: bar = 1.44; break; case 467: bar = 1.44; break; case 468: bar = 1.43; break; case 469: bar = 1.43; break; case 470: bar = 1.42; break; case 471: bar = 1.42; break; case 472: bar = 1.41; break; case 473: bar = 1.41; break; case 474: bar = 1.41; break; case 475: bar = 1.4; break; case 476: bar = 1.4; break; case 477: bar = 1.39; break; case 478: bar = 1.39; break; case 479: bar = 1.38; break; case 480: bar = 1.38; break; case 481: bar = 1.38; break; case 482: bar = 1.37; break; case 483: bar = 1.37; break; case 484: bar = 1.36; break; case 485: bar = 1.36; break; case 486: bar = 1.36; break; case 487: bar = 1.35; break; case 488: bar = 1.35; break; case 489: bar = 1.34; break; case 490: bar = 1.34; break; case 491: bar = 1.34; break; case 492: bar = 1.33; break; case 493: bar = 1.33; break; case 494: bar = 1.32; break; case 495: bar = 1.32; break; case 496: bar = 1.32; break; case 497: bar = 1.31; break; case 498: bar = 1.31; break; case 499: bar = 1.3; break; case 500: bar = 1.3; break; case 501: bar = 1.3; break; case 502: bar = 1.29; break; case 503: bar = 1.29; break; case 504: bar = 1.29; break; case 505: bar = 1.28; break; case 506: bar = 1.28; break; case 507: bar = 1.27; break; case 508: bar = 1.27; break; case 509: bar = 1.27; break; case 510: bar = 1.26; break; case 511: bar = 1.26; break; case 512: bar = 1.26; break; case 513: bar = 1.25; break; case 514: bar = 1.25; break; case 515: bar = 1.24; break; case 516: bar = 1.24; break; case 517: bar = 1.24; break; case 518: bar = 1.23; break; case 519: bar = 1.23; break; case 520: bar = 1.23; break; case 521: bar = 1.22; break; case 522: bar = 1.22; break; case 523: bar = 1.22; break; case 524: bar = 1.21; break; case 525: bar = 1.21; break; case 526: bar = 1.21; break; case 527: bar = 1.2; break; case 528: bar = 1.2; break; case 529: bar = 1.2; break; case 530: bar = 1.19; break; case 531: bar = 1.19; break; case 532: bar = 1.18; break; case 533: bar = 1.18; break; case 534: bar = 1.18; break; case 535: bar = 1.17; break; case 536: bar = 1.17; break; case 537: bar = 1.17; break; case 538: bar = 1.16; break; case 539: bar = 1.16; break; case 540: bar = 1.16; break; case 541: bar = 1.15; break; case 542: bar = 1.15; break; case 543: bar = 1.15; break; case 544: bar = 1.14; break; case 545: bar = 1.14; break; case 546: bar = 1.14; break; case 547: bar = 1.13; break; case 548: bar = 1.13; break; case 549: bar = 1.13; break; case 550: bar = 1.12; break; case 551: bar = 1.12; break; case 552: bar = 1.12; break; case 553: bar = 1.12; break; case 554: bar = 1.11; break; case 555: bar = 1.11; break; case 556: bar = 1.11; break; case 557: bar = 1.1; break; case 558: bar = 1.1; break; case 559: bar = 1.1; break; case 560: bar = 1.09; break; case 561: bar = 1.09; break; case 562: bar = 1.09; break; case 563: bar = 1.08; break; case 564: bar = 1.08; break; case 565: bar = 1.08; break; case 566: bar = 1.07; break; case 567: bar = 1.07; break; case 568: bar = 1.07; break; case 569: bar = 1.07; break; case 570: bar = 1.06; break; case 571: bar = 1.06; break; case 572: bar = 1.06; break; case 573: bar = 1.05; break; case 574: bar = 1.05; break; case 575: bar = 1.05; break; case 576: bar = 1.04; break; case 577: bar = 1.04; break; case 578: bar = 1.04; break; case 579: bar = 1.04; break; case 580: bar = 1.03; break; case 581: bar = 1.03; break; case 582: bar = 1.03; break; case 583: bar = 1.02; break; case 584: bar = 1.02; break; case 585: bar = 1.02; break; case 586: bar = 1.02; break; case 587: bar = 1.01; break; case 588: bar = 1.01; break; case 589: bar = 1.01; break; case 590: bar = 1; break; case 591: bar = 1; break; case 592: bar = 1; break; case 593: bar = 1; break; case 594: bar = 0.99; break; case 595: bar = 0.99; break; case 596: bar = 0.99; break; case 597: bar = 0.98; break; case 598: bar = 0.98; break; case 599: bar = 0.98; break; case 600: bar = 0.98; break; case 601: bar = 0.97; break; case 602: bar = 0.97; break; case 603: bar = 0.97; break; case 604: bar = 0.96; break; case 605: bar = 0.96; break; case 606: bar = 0.96; break; case 607: bar = 0.96; break; case 608: bar = 0.95; break; case 609: bar = 0.95; break; case 610: bar = 0.95; break; case 611: bar = 0.95; break; case 612: bar = 0.94; break; case 613: bar = 0.94; break; case 614: bar = 0.94; break; case 615: bar = 0.94; break; case 616: bar = 0.93; break; case 617: bar = 0.93; break; case 618: bar = 0.93; break; case 619: bar = 0.92; break; case 620: bar = 0.92; break; case 621: bar = 0.92; break; case 622: bar = 0.92; break; case 623: bar = 0.91; break; case 624: bar = 0.91; break; case 625: bar = 0.91; break; case 626: bar = 0.91; break; case 627: bar = 0.9; break; case 628: bar = 0.9; break; case 629: bar = 0.9; break; case 630: bar = 0.9; break; case 631: bar = 0.89; break; case 632: bar = 0.89; break; case 633: bar = 0.89; break; case 634: bar = 0.89; break; case 635: bar = 0.88; break; case 636: bar = 0.88; break; case 637: bar = 0.88; break; case 638: bar = 0.88; break; case 639: bar = 0.87; break; case 640: bar = 0.87; break; case 641: bar = 0.87; break; case 642: bar = 0.87; break; case 643: bar = 0.86; break; case 644: bar = 0.86; break; case 645: bar = 0.86; break; case 646: bar = 0.86; break; case 647: bar = 0.85; break; case 648: bar = 0.85; break; case 649: bar = 0.85; break; case 650: bar = 0.85; break; case 651: bar = 0.84; break; case 652: bar = 0.84; break; case 653: bar = 0.84; break; case 654: bar = 0.84; break; case 655: bar = 0.84; break; case 656: bar = 0.83; break; case 657: bar = 0.83; break; case 658: bar = 0.83; break; case 659: bar = 0.83; break; case 660: bar = 0.82; break; case 661: bar = 0.82; break; case 662: bar = 0.82; break; case 663: bar = 0.82; break; case 664: bar = 0.81; break; case 665: bar = 0.81; break; case 666: bar = 0.81; break; case 667: bar = 0.81; break; case 668: bar = 0.81; break; case 669: bar = 0.8; break; case 670: bar = 0.8; break; case 671: bar = 0.8; break; case 672: bar = 0.8; break; case 673: bar = 0.79; break; case 674: bar = 0.79; break; case 675: bar = 0.79; break; case 676: bar = 0.79; break; case 677: bar = 0.78; break; case 678: bar = 0.78; break; case 679: bar = 0.78; break; case 680: bar = 0.78; break; case 681: bar = 0.78; break; case 682: bar = 0.77; break; case 683: bar = 0.77; break; case 684: bar = 0.77; break; case 685: bar = 0.77; break; case 686: bar = 0.77; break; case 687: bar = 0.76; break; case 688: bar = 0.76; break; case 689: bar = 0.76; break; case 690: bar = 0.76; break; case 691: bar = 0.75; break; case 692: bar = 0.75; break; case 693: bar = 0.75; break; case 694: bar = 0.75; break; case 695: bar = 0.75; break; case 696: bar = 0.74; break; case 697: bar = 0.74; break; case 698: bar = 0.74; break; case 699: bar = 0.74; break; case 700: bar = 0.74; break; case 701: bar = 0.73; break; case 702: bar = 0.73; break; case 703: bar = 0.73; break; case 704: bar = 0.73; break; case 705: bar = 0.72; break; case 706: bar = 0.72; break; case 707: bar = 0.72; break; case 708: bar = 0.72; break; case 709: bar = 0.72; break; case 710: bar = 0.71; break; case 711: bar = 0.71; break; case 712: bar = 0.71; break; case 713: bar = 0.71; break; case 714: bar = 0.71; break; case 715: bar = 0.7; break; case 716: bar = 0.7; break; case 717: bar = 0.7; break; case 718: bar = 0.7; break; case 719: bar = 0.7; break; case 720: bar = 0.69; break; case 721: bar = 0.69; break; case 722: bar = 0.69; break; case 723: bar = 0.69; break; case 724: bar = 0.69; break; case 725: bar = 0.68; break; case 726: bar = 0.68; break; case 727: bar = 0.68; break; case 728: bar = 0.68; break; case 729: bar = 0.68; break; case 730: bar = 0.67; break; case 731: bar = 0.67; break; case 732: bar = 0.67; break; case 733: bar = 0.67; break; case 734: bar = 0.67; break; case 735: bar = 0.67; break; case 736: bar = 0.66; break; case 737: bar = 0.66; break; case 738: bar = 0.66; break; case 739: bar = 0.66; break; case 740: bar = 0.66; break; case 741: bar = 0.65; break; case 742: bar = 0.65; break; case 743: bar = 0.65; break; case 744: bar = 0.65; break; case 745: bar = 0.65; break; case 746: bar = 0.64; break; case 747: bar = 0.64; break; case 748: bar = 0.64; break; case 749: bar = 0.64; break; case 750: bar = 0.64; break; case 751: bar = 0.64; break; case 752: bar = 0.63; break; case 753: bar = 0.63; break; case 754: bar = 0.63; break; case 755: bar = 0.63; break; case 756: bar = 0.63; break; case 757: bar = 0.62; break; case 758: bar = 0.62; break; case 759: bar = 0.62; break; case 760: bar = 0.62; break; case 761: bar = 0.62; break; case 762: bar = 0.61; break; case 763: bar = 0.61; break; case 764: bar = 0.61; break; case 765: bar = 0.61; break; case 766: bar = 0.61; break; case 767: bar = 0.61; break; case 768: bar = 0.6; break; case 769: bar = 0.6; break; case 770: bar = 0.6; break; case 771: bar = 0.6; break; case 772: bar = 0.6; break; case 773: bar = 0.6; break; case 774: bar = 0.59; break; case 775: bar = 0.59; break; case 776: bar = 0.59; break; case 777: bar = 0.59; break; case 778: bar = 0.59; break; case 779: bar = 0.59; break; case 780: bar = 0.58; break; case 781: bar = 0.58; break; case 782: bar = 0.58; break; case 783: bar = 0.58; break; case 784: bar = 0.58; break; case 785: bar = 0.57; break; case 786: bar = 0.57; break; case 787: bar = 0.57; break; case 788: bar = 0.57; break; case 789: bar = 0.57; break; case 790: bar = 0.57; break; case 791: bar = 0.56; break; case 792: bar = 0.56; break; case 793: bar = 0.56; break; case 794: bar = 0.56; break; case 795: bar = 0.56; break; case 796: bar = 0.56; break; case 797: bar = 0.55; break; case 798: bar = 0.55; break; case 799: bar = 0.55; break; case 800: bar = 0.55; break; case 801: bar = 0.55; break; case 802: bar = 0.55; break; case 803: bar = 0.54; break; case 804: bar = 0.54; break; case 805: bar = 0.54; break; case 806: bar = 0.54; break; case 807: bar = 0.54; break; case 808: bar = 0.54; break; case 809: bar = 0.53; break; case 810: bar = 0.53; break; case 811: bar = 0.53; break; case 812: bar = 0.53; break; case 813: bar = 0.53; break; case 814: bar = 0.53; break; case 815: bar = 0.53; break; case 816: bar = 0.52; break; case 817: bar = 0.52; break; case 818: bar = 0.52; break; case 819: bar = 0.52; break; case 820: bar = 0.52; break; case 821: bar = 0.52; break; case 822: bar = 0.51; break; case 823: bar = 0.51; break; case 824: bar = 0.51; break; case 825: bar = 0.51; break; case 826: bar = 0.51; break; case 827: bar = 0.51; break; case 828: bar = 0.5; break; case 829: bar = 0.5; break; case 830: bar = 0.5; break; case 831: bar = 0.5; break; case 832: bar = 0.5; break; case 833: bar = 0.5; break; case 834: bar = 0.5; break; case 835: bar = 0.49; break; case 836: bar = 0.49; break; case 837: bar = 0.49; break; case 838: bar = 0.49; break; case 839: bar = 0.49; break; case 840: bar = 0.49; break; case 841: bar = 0.48; break; case 842: bar = 0.48; break; case 843: bar = 0.48; break; case 844: bar = 0.48; break; case 845: bar = 0.48; break; case 846: bar = 0.48; break; case 847: bar = 0.48; break; case 848: bar = 0.47; break; case 849: bar = 0.47; break; case 850: bar = 0.47; break; case 851: bar = 0.47; break; case 852: bar = 0.47; break; case 853: bar = 0.47; break; case 854: bar = 0.47; break; case 855: bar = 0.46; break; case 856: bar = 0.46; break; case 857: bar = 0.46; break; case 858: bar = 0.46; break; case 859: bar = 0.46; break; case 860: bar = 0.46; break; case 861: bar = 0.46; break; case 862: bar = 0.45; break; case 863: bar = 0.45; break; case 864: bar = 0.45; break; case 865: bar = 0.45; break; case 866: bar = 0.45; break; case 867: bar = 0.45; break; case 868: bar = 0.45; break; case 869: bar = 0.44; break; case 870: bar = 0.44; break; case 871: bar = 0.44; break; case 872: bar = 0.44; break; case 873: bar = 0.44; break; case 874: bar = 0.44; break; case 875: bar = 0.44; break; case 876: bar = 0.43; break; case 877: bar = 0.43; break; case 878: bar = 0.43; break; case 879: bar = 0.43; break; case 880: bar = 0.43; break; case 881: bar = 0.43; break; case 882: bar = 0.43; break; case 883: bar = 0.42; break; case 884: bar = 0.42; break; case 885: bar = 0.42; break; case 886: bar = 0.42; break; case 887: bar = 0.42; break; case 888: bar = 0.42; break; case 889: bar = 0.42; break; case 890: bar = 0.41; break; case 891: bar = 0.41; break; case 892: bar = 0.41; break; case 893: bar = 0.41; break; case 894: bar = 0.41; break; case 895: bar = 0.41; break; case 896: bar = 0.41; break; case 897: bar = 0.41; break; case 898: bar = 0.4; break; case 899: bar = 0.4; break; case 900: bar = 0.4; break; case 901: bar = 0.4; break; case 902: bar = 0.4; break; case 903: bar = 0.4; break; case 904: bar = 0.4; break; case 905: bar = 0.39; break; case 906: bar = 0.39; break; case 907: bar = 0.39; break; case 908: bar = 0.39; break; case 909: bar = 0.39; break; case 910: bar = 0.39; break; case 911: bar = 0.39; break; case 912: bar = 0.39; break; case 913: bar = 0.38; break; case 914: bar = 0.38; break; case 915: bar = 0.38; break; case 916: bar = 0.38; break; case 917: bar = 0.38; break; case 918: bar = 0.38; break; case 919: bar = 0.38; break; case 920: bar = 0.38; break; case 921: bar = 0.37; break; case 922: bar = 0.37; break; case 923: bar = 0.37; break; case 924: bar = 0.37; break; case 925: bar = 0.37; break; case 926: bar = 0.37; break; case 927: bar = 0.37; break; case 928: bar = 0.37; break; case 929: bar = 0.36; break; case 930: bar = 0.36; break; case 931: bar = 0.36; break; case 932: bar = 0.36; break; case 933: bar = 0.36; break; case 934: bar = 0.36; break; case 935: bar = 0.36; break; case 936: bar = 0.36; break; case 937: bar = 0.35; break; case 938: bar = 0.35; break; case 939: bar = 0.35; break; case 940: bar = 0.35; break; case 941: bar = 0.35; break; case 942: bar = 0.35; break; case 943: bar = 0.35; break; case 944: bar = 0.35; break; case 945: bar = 0.34; break; case 946: bar = 0.34; break; case 947: bar = 0.34; break; case 948: bar = 0.34; break; case 949: bar = 0.34; break; case 950: bar = 0.34; break; case 951: bar = 0.34; break; case 952: bar = 0.34; break; case 953: bar = 0.33; break; case 954: bar = 0.33; break; case 955: bar = 0.33; break; case 956: bar = 0.33; break; case 957: bar = 0.33; break; case 958: bar = 0.33; break; case 959: bar = 0.33; break; case 960: bar = 0.33; break; case 961: bar = 0.32; break; case 962: bar = 0.32; break; case 963: bar = 0.32; break; case 964: bar = 0.32; break; case 965: bar = 0.32; break; case 966: bar = 0.32; break; case 967: bar = 0.32; break; case 968: bar = 0.32; break; case 969: bar = 0.32; break; case 970: bar = 0.31; break; case 971: bar = 0.31; break; case 972: bar = 0.31; break; case 973: bar = 0.31; break; case 974: bar = 0.31; break; case 975: bar = 0.31; break; case 976: bar = 0.31; break; case 977: bar = 0.31; break; case 978: bar = 0.3; break; case 979: bar = 0.3; break; case 980: bar = 0.3; break; case 981: bar = 0.3; break; case 982: bar = 0.3; break; case 983: bar = 0.3; break; case 984: bar = 0.3; break; case 985: bar = 0.3; break; case 986: bar = 0.3; break; case 987: bar = 0.29; break; case 988: bar = 0.29; break; case 989: bar = 0.29; break; case 990: bar = 0.29; break; case 991: bar = 0.29; break; case 992: bar = 0.29; break; case 993: bar = 0.29; break; case 994: bar = 0.29; break; case 995: bar = 0.29; break; case 996: bar = 0.28; break; case 997: bar = 0.28; break; case 998: bar = 0.28; break; case 999: bar = 0.28; break; case 1000: bar = 0.28; break; case 1001: bar = 0.28; break; case 1002: bar = 0.28; break; case 1003: bar = 0.28; break; case 1004: bar = 0.28; break; case 1005: bar = 0.27; break; case 1006: bar = 0.27; break; case 1007: bar = 0.27; break; case 1008: bar = 0.27; break; case 1009: bar = 0.27; break; case 1010: bar = 0.27; break; case 1011: bar = 0.27; break; case 1012: bar = 0.27; break; case 1013: bar = 0.27; break; case 1014: bar = 0.26; break; case 1015: bar = 0.26; break; case 1016: bar = 0.26; break; case 1017: bar = 0.26; break; case 1018: bar = 0.26; break; case 1019: bar = 0.26; break; case 1020: bar = 0.26; break; case 1021: bar = 0.26; break; case 1022: bar = 0.26; break; case 1023: bar = 0.26; break; case 1024: bar = 0.25; break;
case 186: bar = 4.18; break; | case 186: bar = 4.18; break; case 187: bar = 4.15; break; case 188: bar = 4.13; break; case 189: bar = 4.11; break; case 190: bar = 4.09; break; case 191: bar = 4.07; break; case 192: bar = 4.05; break; case 193: bar = 4.02; break; case 194: bar = 4; break; case 195: bar = 3.98; break; case 196: bar = 3.96; break; case 197: bar = 3.94; break; case 198: bar = 3.92; break; case 199: bar = 3.9; break; case 200: bar = 3.88; break; case 201: bar = 3.86; break; case 202: bar = 3.84; break; case 203: bar = 3.82; break; case 204: bar = 3.8; break; case 205: bar = 3.78; break; case 206: bar = 3.77; break; case 207: bar = 3.75; break; case 208: bar = 3.73; break; case 209: bar = 3.71; break; case 210: bar = 3.69; break; case 211: bar = 3.67; break; case 212: bar = 3.66; break; case 213: bar = 3.64; break; case 214: bar = 3.62; break; case 215: bar = 3.6; break; case 216: bar = 3.59; break; case 217: bar = 3.57; break; case 218: bar = 3.55; break; case 219: bar = 3.53; break; case 220: bar = 3.52; break; case 221: bar = 3.5; break; case 222: bar = 3.48; break; case 223: bar = 3.47; break; case 224: bar = 3.45; break; case 225: bar = 3.44; break; case 226: bar = 3.42; break; case 227: bar = 3.4; break; case 228: bar = 3.39; break; case 229: bar = 3.37; break; case 230: bar = 3.36; break; case 231: bar = 3.34; break; case 232: bar = 3.33; break; case 233: bar = 3.31; break; case 234: bar = 3.3; break; case 235: bar = 3.28; break; case 236: bar = 3.27; break; case 237: bar = 3.25; break; case 238: bar = 3.24; break; case 239: bar = 3.22; break; case 240: bar = 3.21; break; case 241: bar = 3.19; break; case 242: bar = 3.18; break; case 243: bar = 3.17; break; case 244: bar = 3.15; break; case 245: bar = 3.14; break; case 246: bar = 3.12; break; case 247: bar = 3.11; break; case 248: bar = 3.1; break; case 249: bar = 3.08; break; case 250: bar = 3.07; break; case 251: bar = 3.06; break; case 252: bar = 3.04; break; case 253: bar = 3.03; break; case 254: bar = 3.02; break; case 255: bar = 3.01; break; case 256: bar = 2.99; break; case 257: bar = 2.98; break; case 258: bar = 2.97; break; case 259: bar = 2.96; break; case 260: bar = 2.94; break; case 261: bar = 2.93; break; case 262: bar = 2.92; break; case 263: bar = 2.91; break; case 264: bar = 2.89; break; case 265: bar = 2.88; break; case 266: bar = 2.87; break; case 267: bar = 2.86; break; case 268: bar = 2.85; break; case 269: bar = 2.83; break; case 270: bar = 2.82; break; case 271: bar = 2.81; break; case 272: bar = 2.8; break; case 273: bar = 2.79; break; case 274: bar = 2.78; break; case 275: bar = 2.77; break; case 276: bar = 2.76; break; case 277: bar = 2.74; break; case 278: bar = 2.73; break; case 279: bar = 2.72; break; case 280: bar = 2.71; break; case 281: bar = 2.7; break; case 282: bar = 2.69; break; case 283: bar = 2.68; break; case 284: bar = 2.67; break; case 285: bar = 2.66; break; case 286: bar = 2.65; break; case 287: bar = 2.64; break; case 288: bar = 2.63; break; case 289: bar = 2.62; break; case 290: bar = 2.61; break; case 291: bar = 2.6; break; case 292: bar = 2.59; break; case 293: bar = 2.58; break; case 294: bar = 2.57; break; case 295: bar = 2.56; break; case 296: bar = 2.55; break; case 297: bar = 2.54; break; case 298: bar = 2.53; break; case 299: bar = 2.52; break; case 300: bar = 2.51; break; case 301: bar = 2.5; break; case 302: bar = 2.49; break; case 303: bar = 2.48; break; case 304: bar = 2.47; break; case 305: bar = 2.46; break; case 306: bar = 2.45; break; case 307: bar = 2.44; break; case 308: bar = 2.43; break; case 309: bar = 2.42; break; case 310: bar = 2.41; break; case 311: bar = 2.41; break; case 312: bar = 2.4; break; case 313: bar = 2.39; break; case 314: bar = 2.38; break; case 315: bar = 2.37; break; case 316: bar = 2.36; break; case 317: bar = 2.35; break; case 318: bar = 2.34; break; case 319: bar = 2.34; break; case 320: bar = 2.33; break; case 321: bar = 2.32; break; case 322: bar = 2.31; break; case 323: bar = 2.3; break; case 324: bar = 2.29; break; case 325: bar = 2.28; break; case 326: bar = 2.28; break; case 327: bar = 2.27; break; case 328: bar = 2.26; break; case 329: bar = 2.25; break; case 330: bar = 2.24; break; case 331: bar = 2.24; break; case 332: bar = 2.23; break; case 333: bar = 2.22; break; case 334: bar = 2.21; break; case 335: bar = 2.2; break; case 336: bar = 2.2; break; case 337: bar = 2.19; break; case 338: bar = 2.18; break; case 339: bar = 2.17; break; case 340: bar = 2.17; break; case 341: bar = 2.16; break; case 342: bar = 2.15; break; case 343: bar = 2.14; break; case 344: bar = 2.13; break; case 345: bar = 2.13; break; case 346: bar = 2.12; break; case 347: bar = 2.11; break; case 348: bar = 2.11; break; case 349: bar = 2.1; break; case 350: bar = 2.09; break; case 351: bar = 2.08; break; case 352: bar = 2.08; break; case 353: bar = 2.07; break; case 354: bar = 2.06; break; case 355: bar = 2.05; break; case 356: bar = 2.05; break; case 357: bar = 2.04; break; case 358: bar = 2.03; break; case 359: bar = 2.03; break; case 360: bar = 2.02; break; case 361: bar = 2.01; break; case 362: bar = 2.01; break; case 363: bar = 2; break; case 364: bar = 1.99; break; case 365: bar = 1.99; break; case 366: bar = 1.98; break; case 367: bar = 1.97; break; case 368: bar = 1.97; break; case 369: bar = 1.96; break; case 370: bar = 1.95; break; case 371: bar = 1.95; break; case 372: bar = 1.94; break; case 373: bar = 1.93; break; case 374: bar = 1.93; break; case 375: bar = 1.92; break; case 376: bar = 1.91; break; case 377: bar = 1.91; break; case 378: bar = 1.9; break; case 379: bar = 1.89; break; case 380: bar = 1.89; break; case 381: bar = 1.88; break; case 382: bar = 1.88; break; case 383: bar = 1.87; break; case 384: bar = 1.86; break; case 385: bar = 1.86; break; case 386: bar = 1.85; break; case 387: bar = 1.85; break; case 388: bar = 1.84; break; case 389: bar = 1.83; break; case 390: bar = 1.83; break; case 391: bar = 1.82; break; case 392: bar = 1.82; break; case 393: bar = 1.81; break; case 394: bar = 1.8; break; case 395: bar = 1.8; break; case 396: bar = 1.79; break; case 397: bar = 1.79; break; case 398: bar = 1.78; break; case 399: bar = 1.77; break; case 400: bar = 1.77; break; case 401: bar = 1.76; break; case 402: bar = 1.76; break; case 403: bar = 1.75; break; case 404: bar = 1.75; break; case 405: bar = 1.74; break; case 406: bar = 1.73; break; case 407: bar = 1.73; break; case 408: bar = 1.72; break; case 409: bar = 1.72; break; case 410: bar = 1.71; break; case 411: bar = 1.71; break; case 412: bar = 1.7; break; case 413: bar = 1.7; break; case 414: bar = 1.69; break; case 415: bar = 1.69; break; case 416: bar = 1.68; break; case 417: bar = 1.67; break; case 418: bar = 1.67; break; case 419: bar = 1.66; break; case 420: bar = 1.66; break; case 421: bar = 1.65; break; case 422: bar = 1.65; break; case 423: bar = 1.64; break; case 424: bar = 1.64; break; case 425: bar = 1.63; break; case 426: bar = 1.63; break; case 427: bar = 1.62; break; case 428: bar = 1.62; break; case 429: bar = 1.61; break; case 430: bar = 1.61; break; case 431: bar = 1.6; break; case 432: bar = 1.6; break; case 433: bar = 1.59; break; case 434: bar = 1.59; break; case 435: bar = 1.58; break; case 436: bar = 1.58; break; case 437: bar = 1.57; break; case 438: bar = 1.57; break; case 439: bar = 1.56; break; case 440: bar = 1.56; break; case 441: bar = 1.55; break; case 442: bar = 1.55; break; case 443: bar = 1.54; break; case 444: bar = 1.54; break; case 445: bar = 1.53; break; case 446: bar = 1.53; break; case 447: bar = 1.53; break; case 448: bar = 1.52; break; case 449: bar = 1.52; break; case 450: bar = 1.51; break; case 451: bar = 1.51; break; case 452: bar = 1.5; break; case 453: bar = 1.5; break; case 454: bar = 1.49; break; case 455: bar = 1.49; break; case 456: bar = 1.48; break; case 457: bar = 1.48; break; case 458: bar = 1.47; break; case 459: bar = 1.47; break; case 460: bar = 1.47; break; case 461: bar = 1.46; break; case 462: bar = 1.46; break; case 463: bar = 1.45; break; case 464: bar = 1.45; break; case 465: bar = 1.44; break; case 466: bar = 1.44; break; case 467: bar = 1.44; break; case 468: bar = 1.43; break; case 469: bar = 1.43; break; case 470: bar = 1.42; break; case 471: bar = 1.42; break; case 472: bar = 1.41; break; case 473: bar = 1.41; break; case 474: bar = 1.41; break; case 475: bar = 1.4; break; case 476: bar = 1.4; break; case 477: bar = 1.39; break; case 478: bar = 1.39; break; case 479: bar = 1.38; break; case 480: bar = 1.38; break; case 481: bar = 1.38; break; case 482: bar = 1.37; break; case 483: bar = 1.37; break; case 484: bar = 1.36; break; case 485: bar = 1.36; break; case 486: bar = 1.36; break; case 487: bar = 1.35; break; case 488: bar = 1.35; break; case 489: bar = 1.34; break; case 490: bar = 1.34; break; case 491: bar = 1.34; break; case 492: bar = 1.33; break; case 493: bar = 1.33; break; case 494: bar = 1.32; break; case 495: bar = 1.32; break; case 496: bar = 1.32; break; case 497: bar = 1.31; break; case 498: bar = 1.31; break; case 499: bar = 1.3; break; case 500: bar = 1.3; break; case 501: bar = 1.3; break; case 502: bar = 1.29; break; case 503: bar = 1.29; break; case 504: bar = 1.29; break; case 505: bar = 1.28; break; case 506: bar = 1.28; break; case 507: bar = 1.27; break; case 508: bar = 1.27; break; case 509: bar = 1.27; break; case 510: bar = 1.26; break; case 511: bar = 1.26; break; case 512: bar = 1.26; break; case 513: bar = 1.25; break; case 514: bar = 1.25; break; case 515: bar = 1.24; break; case 516: bar = 1.24; break; case 517: bar = 1.24; break; case 518: bar = 1.23; break; case 519: bar = 1.23; break; case 520: bar = 1.23; break; case 521: bar = 1.22; break; case 522: bar = 1.22; break; case 523: bar = 1.22; break; case 524: bar = 1.21; break; case 525: bar = 1.21; break; case 526: bar = 1.21; break; case 527: bar = 1.2; break; case 528: bar = 1.2; break; case 529: bar = 1.2; break; case 530: bar = 1.19; break; case 531: bar = 1.19; break; case 532: bar = 1.18; break; case 533: bar = 1.18; break; case 534: bar = 1.18; break; case 535: bar = 1.17; break; case 536: bar = 1.17; break; case 537: bar = 1.17; break; case 538: bar = 1.16; break; case 539: bar = 1.16; break; case 540: bar = 1.16; break; case 541: bar = 1.15; break; case 542: bar = 1.15; break; case 543: bar = 1.15; break; case 544: bar = 1.14; break; case 545: bar = 1.14; break; case 546: bar = 1.14; break; case 547: bar = 1.13; break; case 548: bar = 1.13; break; case 549: bar = 1.13; break; case 550: bar = 1.12; break; case 551: bar = 1.12; break; case 552: bar = 1.12; break; case 553: bar = 1.12; break; case 554: bar = 1.11; break; case 555: bar = 1.11; break; case 556: bar = 1.11; break; case 557: bar = 1.1; break; case 558: bar = 1.1; break; case 559: bar = 1.1; break; case 560: bar = 1.09; break; case 561: bar = 1.09; break; case 562: bar = 1.09; break; case 563: bar = 1.08; break; case 564: bar = 1.08; break; case 565: bar = 1.08; break; case 566: bar = 1.07; break; case 567: bar = 1.07; break; case 568: bar = 1.07; break; case 569: bar = 1.07; break; case 570: bar = 1.06; break; case 571: bar = 1.06; break; case 572: bar = 1.06; break; case 573: bar = 1.05; break; case 574: bar = 1.05; break; case 575: bar = 1.05; break; case 576: bar = 1.04; break; case 577: bar = 1.04; break; case 578: bar = 1.04; break; case 579: bar = 1.04; break; case 580: bar = 1.03; break; case 581: bar = 1.03; break; case 582: bar = 1.03; break; case 583: bar = 1.02; break; case 584: bar = 1.02; break; case 585: bar = 1.02; break; case 586: bar = 1.02; break; case 587: bar = 1.01; break; case 588: bar = 1.01; break; case 589: bar = 1.01; break; case 590: bar = 1; break; case 591: bar = 1; break; case 592: bar = 1; break; case 593: bar = 1; break; case 594: bar = 0.99; break; case 595: bar = 0.99; break; case 596: bar = 0.99; break; case 597: bar = 0.98; break; case 598: bar = 0.98; break; case 599: bar = 0.98; break; case 600: bar = 0.98; break; case 601: bar = 0.97; break; case 602: bar = 0.97; break; case 603: bar = 0.97; break; case 604: bar = 0.96; break; case 605: bar = 0.96; break; case 606: bar = 0.96; break; case 607: bar = 0.96; break; case 608: bar = 0.95; break; case 609: bar = 0.95; break; case 610: bar = 0.95; break; case 611: bar = 0.95; break; case 612: bar = 0.94; break; case 613: bar = 0.94; break; case 614: bar = 0.94; break; case 615: bar = 0.94; break; case 616: bar = 0.93; break; case 617: bar = 0.93; break; case 618: bar = 0.93; break; case 619: bar = 0.92; break; case 620: bar = 0.92; break; case 621: bar = 0.92; break; case 622: bar = 0.92; break; case 623: bar = 0.91; break; case 624: bar = 0.91; break; case 625: bar = 0.91; break; case 626: bar = 0.91; break; case 627: bar = 0.9; break; case 628: bar = 0.9; break; case 629: bar = 0.9; break; case 630: bar = 0.9; break; case 631: bar = 0.89; break; case 632: bar = 0.89; break; case 633: bar = 0.89; break; case 634: bar = 0.89; break; case 635: bar = 0.88; break; case 636: bar = 0.88; break; case 637: bar = 0.88; break; case 638: bar = 0.88; break; case 639: bar = 0.87; break; case 640: bar = 0.87; break; case 641: bar = 0.87; break; case 642: bar = 0.87; break; case 643: bar = 0.86; break; case 644: bar = 0.86; break; case 645: bar = 0.86; break; case 646: bar = 0.86; break; case 647: bar = 0.85; break; case 648: bar = 0.85; break; case 649: bar = 0.85; break; case 650: bar = 0.85; break; case 651: bar = 0.84; break; case 652: bar = 0.84; break; case 653: bar = 0.84; break; case 654: bar = 0.84; break; case 655: bar = 0.84; break; case 656: bar = 0.83; break; case 657: bar = 0.83; break; case 658: bar = 0.83; break; case 659: bar = 0.83; break; case 660: bar = 0.82; break; case 661: bar = 0.82; break; case 662: bar = 0.82; break; case 663: bar = 0.82; break; case 664: bar = 0.81; break; case 665: bar = 0.81; break; case 666: bar = 0.81; break; case 667: bar = 0.81; break; case 668: bar = 0.81; break; case 669: bar = 0.8; break; case 670: bar = 0.8; break; case 671: bar = 0.8; break; case 672: bar = 0.8; break; case 673: bar = 0.79; break; case 674: bar = 0.79; break; case 675: bar = 0.79; break; case 676: bar = 0.79; break; case 677: bar = 0.78; break; case 678: bar = 0.78; break; case 679: bar = 0.78; break; case 680: bar = 0.78; break; case 681: bar = 0.78; break; case 682: bar = 0.77; break; case 683: bar = 0.77; break; case 684: bar = 0.77; break; case 685: bar = 0.77; break; case 686: bar = 0.77; break; case 687: bar = 0.76; break; case 688: bar = 0.76; break; case 689: bar = 0.76; break; case 690: bar = 0.76; break; case 691: bar = 0.75; break; case 692: bar = 0.75; break; case 693: bar = 0.75; break; case 694: bar = 0.75; break; case 695: bar = 0.75; break; case 696: bar = 0.74; break; case 697: bar = 0.74; break; case 698: bar = 0.74; break; case 699: bar = 0.74; break; case 700: bar = 0.74; break; case 701: bar = 0.73; break; case 702: bar = 0.73; break; case 703: bar = 0.73; break; case 704: bar = 0.73; break; case 705: bar = 0.72; break; case 706: bar = 0.72; break; case 707: bar = 0.72; break; case 708: bar = 0.72; break; case 709: bar = 0.72; break; case 710: bar = 0.71; break; case 711: bar = 0.71; break; case 712: bar = 0.71; break; case 713: bar = 0.71; break; case 714: bar = 0.71; break; case 715: bar = 0.7; break; case 716: bar = 0.7; break; case 717: bar = 0.7; break; case 718: bar = 0.7; break; case 719: bar = 0.7; break; case 720: bar = 0.69; break; case 721: bar = 0.69; break; case 722: bar = 0.69; break; case 723: bar = 0.69; break; case 724: bar = 0.69; break; case 725: bar = 0.68; break; case 726: bar = 0.68; break; case 727: bar = 0.68; break; case 728: bar = 0.68; break; case 729: bar = 0.68; break; case 730: bar = 0.67; break; case 731: bar = 0.67; break; case 732: bar = 0.67; break; case 733: bar = 0.67; break; case 734: bar = 0.67; break; case 735: bar = 0.67; break; case 736: bar = 0.66; break; case 737: bar = 0.66; break; case 738: bar = 0.66; break; case 739: bar = 0.66; break; case 740: bar = 0.66; break; case 741: bar = 0.65; break; case 742: bar = 0.65; break; case 743: bar = 0.65; break; case 744: bar = 0.65; break; case 745: bar = 0.65; break; case 746: bar = 0.64; break; case 747: bar = 0.64; break; case 748: bar = 0.64; break; case 749: bar = 0.64; break; case 750: bar = 0.64; break; case 751: bar = 0.64; break; case 752: bar = 0.63; break; case 753: bar = 0.63; break; case 754: bar = 0.63; break; case 755: bar = 0.63; break; case 756: bar = 0.63; break; case 757: bar = 0.62; break; case 758: bar = 0.62; break; case 759: bar = 0.62; break; case 760: bar = 0.62; break; case 761: bar = 0.62; break; case 762: bar = 0.61; break; case 763: bar = 0.61; break; case 764: bar = 0.61; break; case 765: bar = 0.61; break; case 766: bar = 0.61; break; case 767: bar = 0.61; break; case 768: bar = 0.6; break; case 769: bar = 0.6; break; case 770: bar = 0.6; break; case 771: bar = 0.6; break; case 772: bar = 0.6; break; case 773: bar = 0.6; break; case 774: bar = 0.59; break; case 775: bar = 0.59; break; case 776: bar = 0.59; break; case 777: bar = 0.59; break; case 778: bar = 0.59; break; case 779: bar = 0.59; break; case 780: bar = 0.58; break; case 781: bar = 0.58; break; case 782: bar = 0.58; break; case 783: bar = 0.58; break; case 784: bar = 0.58; break; case 785: bar = 0.57; break; case 786: bar = 0.57; break; case 787: bar = 0.57; break; case 788: bar = 0.57; break; case 789: bar = 0.57; break; case 790: bar = 0.57; break; case 791: bar = 0.56; break; case 792: bar = 0.56; break; case 793: bar = 0.56; break; case 794: bar = 0.56; break; case 795: bar = 0.56; break; case 796: bar = 0.56; break; case 797: bar = 0.55; break; case 798: bar = 0.55; break; case 799: bar = 0.55; break; case 800: bar = 0.55; break; case 801: bar = 0.55; break; case 802: bar = 0.55; break; case 803: bar = 0.54; break; case 804: bar = 0.54; break; case 805: bar = 0.54; break; case 806: bar = 0.54; break; case 807: bar = 0.54; break; case 808: bar = 0.54; break; case 809: bar = 0.53; break; case 810: bar = 0.53; break; case 811: bar = 0.53; break; case 812: bar = 0.53; break; case 813: bar = 0.53; break; case 814: bar = 0.53; break; case 815: bar = 0.53; break; case 816: bar = 0.52; break; case 817: bar = 0.52; break; case 818: bar = 0.52; break; case 819: bar = 0.52; break; case 820: bar = 0.52; break; case 821: bar = 0.52; break; case 822: bar = 0.51; break; case 823: bar = 0.51; break; case 824: bar = 0.51; break; case 825: bar = 0.51; break; case 826: bar = 0.51; break; case 827: bar = 0.51; break; case 828: bar = 0.5; break; case 829: bar = 0.5; break; case 830: bar = 0.5; break; case 831: bar = 0.5; break; case 832: bar = 0.5; break; case 833: bar = 0.5; break; case 834: bar = 0.5; break; case 835: bar = 0.49; break; case 836: bar = 0.49; break; case 837: bar = 0.49; break; case 838: bar = 0.49; break; case 839: bar = 0.49; break; case 840: bar = 0.49; break; case 841: bar = 0.48; break; case 842: bar = 0.48; break; case 843: bar = 0.48; break; case 844: bar = 0.48; break; case 845: bar = 0.48; break; case 846: bar = 0.48; break; case 847: bar = 0.48; break; case 848: bar = 0.47; break; case 849: bar = 0.47; break; case 850: bar = 0.47; break; case 851: bar = 0.47; break; case 852: bar = 0.47; break; case 853: bar = 0.47; break; case 854: bar = 0.47; break; case 855: bar = 0.46; break; case 856: bar = 0.46; break; case 857: bar = 0.46; break; case 858: bar = 0.46; break; case 859: bar = 0.46; break; case 860: bar = 0.46; break; case 861: bar = 0.46; break; case 862: bar = 0.45; break; case 863: bar = 0.45; break; case 864: bar = 0.45; break; case 865: bar = 0.45; break; case 866: bar = 0.45; break; case 867: bar = 0.45; break; case 868: bar = 0.45; break; case 869: bar = 0.44; break; case 870: bar = 0.44; break; case 871: bar = 0.44; break; case 872: bar = 0.44; break; case 873: bar = 0.44; break; case 874: bar = 0.44; break; case 875: bar = 0.44; break; case 876: bar = 0.43; break; case 877: bar = 0.43; break; case 878: bar = 0.43; break; case 879: bar = 0.43; break; case 880: bar = 0.43; break; case 881: bar = 0.43; break; case 882: bar = 0.43; break; case 883: bar = 0.42; break; case 884: bar = 0.42; break; case 885: bar = 0.42; break; case 886: bar = 0.42; break; case 887: bar = 0.42; break; case 888: bar = 0.42; break; case 889: bar = 0.42; break; case 890: bar = 0.41; break; case 891: bar = 0.41; break; case 892: bar = 0.41; break; case 893: bar = 0.41; break; case 894: bar = 0.41; break; case 895: bar = 0.41; break; case 896: bar = 0.41; break; case 897: bar = 0.41; break; case 898: bar = 0.4; break; case 899: bar = 0.4; break; case 900: bar = 0.4; break; case 901: bar = 0.4; break; case 902: bar = 0.4; break; case 903: bar = 0.4; break; case 904: bar = 0.4; break; case 905: bar = 0.39; break; case 906: bar = 0.39; break; case 907: bar = 0.39; break; case 908: bar = 0.39; break; case 909: bar = 0.39; break; case 910: bar = 0.39; break; case 911: bar = 0.39; break; case 912: bar = 0.39; break; case 913: bar = 0.38; break; case 914: bar = 0.38; break; case 915: bar = 0.38; break; case 916: bar = 0.38; break; case 917: bar = 0.38; break; case 918: bar = 0.38; break; case 919: bar = 0.38; break; case 920: bar = 0.38; break; case 921: bar = 0.37; break; case 922: bar = 0.37; break; case 923: bar = 0.37; break; case 924: bar = 0.37; break; case 925: bar = 0.37; break; case 926: bar = 0.37; break; case 927: bar = 0.37; break; case 928: bar = 0.37; break; case 929: bar = 0.36; break; case 930: bar = 0.36; break; case 931: bar = 0.36; break; case 932: bar = 0.36; break; case 933: bar = 0.36; break; case 934: bar = 0.36; break; case 935: bar = 0.36; break; case 936: bar = 0.36; break; case 937: bar = 0.35; break; case 938: bar = 0.35; break; case 939: bar = 0.35; break; case 940: bar = 0.35; break; case 941: bar = 0.35; break; case 942: bar = 0.35; break; case 943: bar = 0.35; break; case 944: bar = 0.35; break; case 945: bar = 0.34; break; case 946: bar = 0.34; break; case 947: bar = 0.34; break; case 948: bar = 0.34; break; case 949: bar = 0.34; break; case 950: bar = 0.34; break; case 951: bar = 0.34; break; case 952: bar = 0.34; break; case 953: bar = 0.33; break; case 954: bar = 0.33; break; case 955: bar = 0.33; break; case 956: bar = 0.33; break; case 957: bar = 0.33; break; case 958: bar = 0.33; break; case 959: bar = 0.33; break; case 960: bar = 0.33; break; case 961: bar = 0.32; break; case 962: bar = 0.32; break; case 963: bar = 0.32; break; case 964: bar = 0.32; break; case 965: bar = 0.32; break; case 966: bar = 0.32; break; case 967: bar = 0.32; break; case 968: bar = 0.32; break; case 969: bar = 0.32; break; case 970: bar = 0.31; break; case 971: bar = 0.31; break; case 972: bar = 0.31; break; case 973: bar = 0.31; break; case 974: bar = 0.31; break; case 975: bar = 0.31; break; case 976: bar = 0.31; break; case 977: bar = 0.31; break; case 978: bar = 0.3; break; case 979: bar = 0.3; break; case 980: bar = 0.3; break; case 981: bar = 0.3; break; case 982: bar = 0.3; break; case 983: bar = 0.3; break; case 984: bar = 0.3; break; case 985: bar = 0.3; break; case 986: bar = 0.3; break; case 987: bar = 0.29; break; case 988: bar = 0.29; break; case 989: bar = 0.29; break; case 990: bar = 0.29; break; case 991: bar = 0.29; break; case 992: bar = 0.29; break; case 993: bar = 0.29; break; case 994: bar = 0.29; break; case 995: bar = 0.29; break; case 996: bar = 0.28; break; case 997: bar = 0.28; break; case 998: bar = 0.28; break; case 999: bar = 0.28; break; case 1000: bar = 0.28; break; case 1001: bar = 0.28; break; case 1002: bar = 0.28; break; case 1003: bar = 0.28; break; case 1004: bar = 0.28; break; case 1005: bar = 0.27; break; case 1006: bar = 0.27; break; case 1007: bar = 0.27; break; case 1008: bar = 0.27; break; case 1009: bar = 0.27; break; case 1010: bar = 0.27; break; case 1011: bar = 0.27; break; case 1012: bar = 0.27; break; case 1013: bar = 0.27; break; case 1014: bar = 0.26; break; case 1015: bar = 0.26; break; case 1016: bar = 0.26; break; case 1017: bar = 0.26; break; case 1018: bar = 0.26; break; case 1019: bar = 0.26; break; case 1020: bar = 0.26; break; case 1021: bar = 0.26; break; case 1022: bar = 0.26; break; case 1023: bar = 0.26; break; case 1024: bar = 0.25; break;
case 187: bar = 4.15; break; | case 187: bar = 4.15; break; case 188: bar = 4.13; break; case 189: bar = 4.11; break; case 190: bar = 4.09; break; case 191: bar = 4.07; break; case 192: bar = 4.05; break; case 193: bar = 4.02; break; case 194: bar = 4; break; case 195: bar = 3.98; break; case 196: bar = 3.96; break; case 197: bar = 3.94; break; case 198: bar = 3.92; break; case 199: bar = 3.9; break; case 200: bar = 3.88; break; case 201: bar = 3.86; break; case 202: bar = 3.84; break; case 203: bar = 3.82; break; case 204: bar = 3.8; break; case 205: bar = 3.78; break; case 206: bar = 3.77; break; case 207: bar = 3.75; break; case 208: bar = 3.73; break; case 209: bar = 3.71; break; case 210: bar = 3.69; break; case 211: bar = 3.67; break; case 212: bar = 3.66; break; case 213: bar = 3.64; break; case 214: bar = 3.62; break; case 215: bar = 3.6; break; case 216: bar = 3.59; break; case 217: bar = 3.57; break; case 218: bar = 3.55; break; case 219: bar = 3.53; break; case 220: bar = 3.52; break; case 221: bar = 3.5; break; case 222: bar = 3.48; break; case 223: bar = 3.47; break; case 224: bar = 3.45; break; case 225: bar = 3.44; break; case 226: bar = 3.42; break; case 227: bar = 3.4; break; case 228: bar = 3.39; break; case 229: bar = 3.37; break; case 230: bar = 3.36; break; case 231: bar = 3.34; break; case 232: bar = 3.33; break; case 233: bar = 3.31; break; case 234: bar = 3.3; break; case 235: bar = 3.28; break; case 236: bar = 3.27; break; case 237: bar = 3.25; break; case 238: bar = 3.24; break; case 239: bar = 3.22; break; case 240: bar = 3.21; break; case 241: bar = 3.19; break; case 242: bar = 3.18; break; case 243: bar = 3.17; break; case 244: bar = 3.15; break; case 245: bar = 3.14; break; case 246: bar = 3.12; break; case 247: bar = 3.11; break; case 248: bar = 3.1; break; case 249: bar = 3.08; break; case 250: bar = 3.07; break; case 251: bar = 3.06; break; case 252: bar = 3.04; break; case 253: bar = 3.03; break; case 254: bar = 3.02; break; case 255: bar = 3.01; break; case 256: bar = 2.99; break; case 257: bar = 2.98; break; case 258: bar = 2.97; break; case 259: bar = 2.96; break; case 260: bar = 2.94; break; case 261: bar = 2.93; break; case 262: bar = 2.92; break; case 263: bar = 2.91; break; case 264: bar = 2.89; break; case 265: bar = 2.88; break; case 266: bar = 2.87; break; case 267: bar = 2.86; break; case 268: bar = 2.85; break; case 269: bar = 2.83; break; case 270: bar = 2.82; break; case 271: bar = 2.81; break; case 272: bar = 2.8; break; case 273: bar = 2.79; break; case 274: bar = 2.78; break; case 275: bar = 2.77; break; case 276: bar = 2.76; break; case 277: bar = 2.74; break; case 278: bar = 2.73; break; case 279: bar = 2.72; break; case 280: bar = 2.71; break; case 281: bar = 2.7; break; case 282: bar = 2.69; break; case 283: bar = 2.68; break; case 284: bar = 2.67; break; case 285: bar = 2.66; break; case 286: bar = 2.65; break; case 287: bar = 2.64; break; case 288: bar = 2.63; break; case 289: bar = 2.62; break; case 290: bar = 2.61; break; case 291: bar = 2.6; break; case 292: bar = 2.59; break; case 293: bar = 2.58; break; case 294: bar = 2.57; break; case 295: bar = 2.56; break; case 296: bar = 2.55; break; case 297: bar = 2.54; break; case 298: bar = 2.53; break; case 299: bar = 2.52; break; case 300: bar = 2.51; break; case 301: bar = 2.5; break; case 302: bar = 2.49; break; case 303: bar = 2.48; break; case 304: bar = 2.47; break; case 305: bar = 2.46; break; case 306: bar = 2.45; break; case 307: bar = 2.44; break; case 308: bar = 2.43; break; case 309: bar = 2.42; break; case 310: bar = 2.41; break; case 311: bar = 2.41; break; case 312: bar = 2.4; break; case 313: bar = 2.39; break; case 314: bar = 2.38; break; case 315: bar = 2.37; break; case 316: bar = 2.36; break; case 317: bar = 2.35; break; case 318: bar = 2.34; break; case 319: bar = 2.34; break; case 320: bar = 2.33; break; case 321: bar = 2.32; break; case 322: bar = 2.31; break; case 323: bar = 2.3; break; case 324: bar = 2.29; break; case 325: bar = 2.28; break; case 326: bar = 2.28; break; case 327: bar = 2.27; break; case 328: bar = 2.26; break; case 329: bar = 2.25; break; case 330: bar = 2.24; break; case 331: bar = 2.24; break; case 332: bar = 2.23; break; case 333: bar = 2.22; break; case 334: bar = 2.21; break; case 335: bar = 2.2; break; case 336: bar = 2.2; break; case 337: bar = 2.19; break; case 338: bar = 2.18; break; case 339: bar = 2.17; break; case 340: bar = 2.17; break; case 341: bar = 2.16; break; case 342: bar = 2.15; break; case 343: bar = 2.14; break; case 344: bar = 2.13; break; case 345: bar = 2.13; break; case 346: bar = 2.12; break; case 347: bar = 2.11; break; case 348: bar = 2.11; break; case 349: bar = 2.1; break; case 350: bar = 2.09; break; case 351: bar = 2.08; break; case 352: bar = 2.08; break; case 353: bar = 2.07; break; case 354: bar = 2.06; break; case 355: bar = 2.05; break; case 356: bar = 2.05; break; case 357: bar = 2.04; break; case 358: bar = 2.03; break; case 359: bar = 2.03; break; case 360: bar = 2.02; break; case 361: bar = 2.01; break; case 362: bar = 2.01; break; case 363: bar = 2; break; case 364: bar = 1.99; break; case 365: bar = 1.99; break; case 366: bar = 1.98; break; case 367: bar = 1.97; break; case 368: bar = 1.97; break; case 369: bar = 1.96; break; case 370: bar = 1.95; break; case 371: bar = 1.95; break; case 372: bar = 1.94; break; case 373: bar = 1.93; break; case 374: bar = 1.93; break; case 375: bar = 1.92; break; case 376: bar = 1.91; break; case 377: bar = 1.91; break; case 378: bar = 1.9; break; case 379: bar = 1.89; break; case 380: bar = 1.89; break; case 381: bar = 1.88; break; case 382: bar = 1.88; break; case 383: bar = 1.87; break; case 384: bar = 1.86; break; case 385: bar = 1.86; break; case 386: bar = 1.85; break; case 387: bar = 1.85; break; case 388: bar = 1.84; break; case 389: bar = 1.83; break; case 390: bar = 1.83; break; case 391: bar = 1.82; break; case 392: bar = 1.82; break; case 393: bar = 1.81; break; case 394: bar = 1.8; break; case 395: bar = 1.8; break; case 396: bar = 1.79; break; case 397: bar = 1.79; break; case 398: bar = 1.78; break; case 399: bar = 1.77; break; case 400: bar = 1.77; break; case 401: bar = 1.76; break; case 402: bar = 1.76; break; case 403: bar = 1.75; break; case 404: bar = 1.75; break; case 405: bar = 1.74; break; case 406: bar = 1.73; break; case 407: bar = 1.73; break; case 408: bar = 1.72; break; case 409: bar = 1.72; break; case 410: bar = 1.71; break; case 411: bar = 1.71; break; case 412: bar = 1.7; break; case 413: bar = 1.7; break; case 414: bar = 1.69; break; case 415: bar = 1.69; break; case 416: bar = 1.68; break; case 417: bar = 1.67; break; case 418: bar = 1.67; break; case 419: bar = 1.66; break; case 420: bar = 1.66; break; case 421: bar = 1.65; break; case 422: bar = 1.65; break; case 423: bar = 1.64; break; case 424: bar = 1.64; break; case 425: bar = 1.63; break; case 426: bar = 1.63; break; case 427: bar = 1.62; break; case 428: bar = 1.62; break; case 429: bar = 1.61; break; case 430: bar = 1.61; break; case 431: bar = 1.6; break; case 432: bar = 1.6; break; case 433: bar = 1.59; break; case 434: bar = 1.59; break; case 435: bar = 1.58; break; case 436: bar = 1.58; break; case 437: bar = 1.57; break; case 438: bar = 1.57; break; case 439: bar = 1.56; break; case 440: bar = 1.56; break; case 441: bar = 1.55; break; case 442: bar = 1.55; break; case 443: bar = 1.54; break; case 444: bar = 1.54; break; case 445: bar = 1.53; break; case 446: bar = 1.53; break; case 447: bar = 1.53; break; case 448: bar = 1.52; break; case 449: bar = 1.52; break; case 450: bar = 1.51; break; case 451: bar = 1.51; break; case 452: bar = 1.5; break; case 453: bar = 1.5; break; case 454: bar = 1.49; break; case 455: bar = 1.49; break; case 456: bar = 1.48; break; case 457: bar = 1.48; break; case 458: bar = 1.47; break; case 459: bar = 1.47; break; case 460: bar = 1.47; break; case 461: bar = 1.46; break; case 462: bar = 1.46; break; case 463: bar = 1.45; break; case 464: bar = 1.45; break; case 465: bar = 1.44; break; case 466: bar = 1.44; break; case 467: bar = 1.44; break; case 468: bar = 1.43; break; case 469: bar = 1.43; break; case 470: bar = 1.42; break; case 471: bar = 1.42; break; case 472: bar = 1.41; break; case 473: bar = 1.41; break; case 474: bar = 1.41; break; case 475: bar = 1.4; break; case 476: bar = 1.4; break; case 477: bar = 1.39; break; case 478: bar = 1.39; break; case 479: bar = 1.38; break; case 480: bar = 1.38; break; case 481: bar = 1.38; break; case 482: bar = 1.37; break; case 483: bar = 1.37; break; case 484: bar = 1.36; break; case 485: bar = 1.36; break; case 486: bar = 1.36; break; case 487: bar = 1.35; break; case 488: bar = 1.35; break; case 489: bar = 1.34; break; case 490: bar = 1.34; break; case 491: bar = 1.34; break; case 492: bar = 1.33; break; case 493: bar = 1.33; break; case 494: bar = 1.32; break; case 495: bar = 1.32; break; case 496: bar = 1.32; break; case 497: bar = 1.31; break; case 498: bar = 1.31; break; case 499: bar = 1.3; break; case 500: bar = 1.3; break; case 501: bar = 1.3; break; case 502: bar = 1.29; break; case 503: bar = 1.29; break; case 504: bar = 1.29; break; case 505: bar = 1.28; break; case 506: bar = 1.28; break; case 507: bar = 1.27; break; case 508: bar = 1.27; break; case 509: bar = 1.27; break; case 510: bar = 1.26; break; case 511: bar = 1.26; break; case 512: bar = 1.26; break; case 513: bar = 1.25; break; case 514: bar = 1.25; break; case 515: bar = 1.24; break; case 516: bar = 1.24; break; case 517: bar = 1.24; break; case 518: bar = 1.23; break; case 519: bar = 1.23; break; case 520: bar = 1.23; break; case 521: bar = 1.22; break; case 522: bar = 1.22; break; case 523: bar = 1.22; break; case 524: bar = 1.21; break; case 525: bar = 1.21; break; case 526: bar = 1.21; break; case 527: bar = 1.2; break; case 528: bar = 1.2; break; case 529: bar = 1.2; break; case 530: bar = 1.19; break; case 531: bar = 1.19; break; case 532: bar = 1.18; break; case 533: bar = 1.18; break; case 534: bar = 1.18; break; case 535: bar = 1.17; break; case 536: bar = 1.17; break; case 537: bar = 1.17; break; case 538: bar = 1.16; break; case 539: bar = 1.16; break; case 540: bar = 1.16; break; case 541: bar = 1.15; break; case 542: bar = 1.15; break; case 543: bar = 1.15; break; case 544: bar = 1.14; break; case 545: bar = 1.14; break; case 546: bar = 1.14; break; case 547: bar = 1.13; break; case 548: bar = 1.13; break; case 549: bar = 1.13; break; case 550: bar = 1.12; break; case 551: bar = 1.12; break; case 552: bar = 1.12; break; case 553: bar = 1.12; break; case 554: bar = 1.11; break; case 555: bar = 1.11; break; case 556: bar = 1.11; break; case 557: bar = 1.1; break; case 558: bar = 1.1; break; case 559: bar = 1.1; break; case 560: bar = 1.09; break; case 561: bar = 1.09; break; case 562: bar = 1.09; break; case 563: bar = 1.08; break; case 564: bar = 1.08; break; case 565: bar = 1.08; break; case 566: bar = 1.07; break; case 567: bar = 1.07; break; case 568: bar = 1.07; break; case 569: bar = 1.07; break; case 570: bar = 1.06; break; case 571: bar = 1.06; break; case 572: bar = 1.06; break; case 573: bar = 1.05; break; case 574: bar = 1.05; break; case 575: bar = 1.05; break; case 576: bar = 1.04; break; case 577: bar = 1.04; break; case 578: bar = 1.04; break; case 579: bar = 1.04; break; case 580: bar = 1.03; break; case 581: bar = 1.03; break; case 582: bar = 1.03; break; case 583: bar = 1.02; break; case 584: bar = 1.02; break; case 585: bar = 1.02; break; case 586: bar = 1.02; break; case 587: bar = 1.01; break; case 588: bar = 1.01; break; case 589: bar = 1.01; break; case 590: bar = 1; break; case 591: bar = 1; break; case 592: bar = 1; break; case 593: bar = 1; break; case 594: bar = 0.99; break; case 595: bar = 0.99; break; case 596: bar = 0.99; break; case 597: bar = 0.98; break; case 598: bar = 0.98; break; case 599: bar = 0.98; break; case 600: bar = 0.98; break; case 601: bar = 0.97; break; case 602: bar = 0.97; break; case 603: bar = 0.97; break; case 604: bar = 0.96; break; case 605: bar = 0.96; break; case 606: bar = 0.96; break; case 607: bar = 0.96; break; case 608: bar = 0.95; break; case 609: bar = 0.95; break; case 610: bar = 0.95; break; case 611: bar = 0.95; break; case 612: bar = 0.94; break; case 613: bar = 0.94; break; case 614: bar = 0.94; break; case 615: bar = 0.94; break; case 616: bar = 0.93; break; case 617: bar = 0.93; break; case 618: bar = 0.93; break; case 619: bar = 0.92; break; case 620: bar = 0.92; break; case 621: bar = 0.92; break; case 622: bar = 0.92; break; case 623: bar = 0.91; break; case 624: bar = 0.91; break; case 625: bar = 0.91; break; case 626: bar = 0.91; break; case 627: bar = 0.9; break; case 628: bar = 0.9; break; case 629: bar = 0.9; break; case 630: bar = 0.9; break; case 631: bar = 0.89; break; case 632: bar = 0.89; break; case 633: bar = 0.89; break; case 634: bar = 0.89; break; case 635: bar = 0.88; break; case 636: bar = 0.88; break; case 637: bar = 0.88; break; case 638: bar = 0.88; break; case 639: bar = 0.87; break; case 640: bar = 0.87; break; case 641: bar = 0.87; break; case 642: bar = 0.87; break; case 643: bar = 0.86; break; case 644: bar = 0.86; break; case 645: bar = 0.86; break; case 646: bar = 0.86; break; case 647: bar = 0.85; break; case 648: bar = 0.85; break; case 649: bar = 0.85; break; case 650: bar = 0.85; break; case 651: bar = 0.84; break; case 652: bar = 0.84; break; case 653: bar = 0.84; break; case 654: bar = 0.84; break; case 655: bar = 0.84; break; case 656: bar = 0.83; break; case 657: bar = 0.83; break; case 658: bar = 0.83; break; case 659: bar = 0.83; break; case 660: bar = 0.82; break; case 661: bar = 0.82; break; case 662: bar = 0.82; break; case 663: bar = 0.82; break; case 664: bar = 0.81; break; case 665: bar = 0.81; break; case 666: bar = 0.81; break; case 667: bar = 0.81; break; case 668: bar = 0.81; break; case 669: bar = 0.8; break; case 670: bar = 0.8; break; case 671: bar = 0.8; break; case 672: bar = 0.8; break; case 673: bar = 0.79; break; case 674: bar = 0.79; break; case 675: bar = 0.79; break; case 676: bar = 0.79; break; case 677: bar = 0.78; break; case 678: bar = 0.78; break; case 679: bar = 0.78; break; case 680: bar = 0.78; break; case 681: bar = 0.78; break; case 682: bar = 0.77; break; case 683: bar = 0.77; break; case 684: bar = 0.77; break; case 685: bar = 0.77; break; case 686: bar = 0.77; break; case 687: bar = 0.76; break; case 688: bar = 0.76; break; case 689: bar = 0.76; break; case 690: bar = 0.76; break; case 691: bar = 0.75; break; case 692: bar = 0.75; break; case 693: bar = 0.75; break; case 694: bar = 0.75; break; case 695: bar = 0.75; break; case 696: bar = 0.74; break; case 697: bar = 0.74; break; case 698: bar = 0.74; break; case 699: bar = 0.74; break; case 700: bar = 0.74; break; case 701: bar = 0.73; break; case 702: bar = 0.73; break; case 703: bar = 0.73; break; case 704: bar = 0.73; break; case 705: bar = 0.72; break; case 706: bar = 0.72; break; case 707: bar = 0.72; break; case 708: bar = 0.72; break; case 709: bar = 0.72; break; case 710: bar = 0.71; break; case 711: bar = 0.71; break; case 712: bar = 0.71; break; case 713: bar = 0.71; break; case 714: bar = 0.71; break; case 715: bar = 0.7; break; case 716: bar = 0.7; break; case 717: bar = 0.7; break; case 718: bar = 0.7; break; case 719: bar = 0.7; break; case 720: bar = 0.69; break; case 721: bar = 0.69; break; case 722: bar = 0.69; break; case 723: bar = 0.69; break; case 724: bar = 0.69; break; case 725: bar = 0.68; break; case 726: bar = 0.68; break; case 727: bar = 0.68; break; case 728: bar = 0.68; break; case 729: bar = 0.68; break; case 730: bar = 0.67; break; case 731: bar = 0.67; break; case 732: bar = 0.67; break; case 733: bar = 0.67; break; case 734: bar = 0.67; break; case 735: bar = 0.67; break; case 736: bar = 0.66; break; case 737: bar = 0.66; break; case 738: bar = 0.66; break; case 739: bar = 0.66; break; case 740: bar = 0.66; break; case 741: bar = 0.65; break; case 742: bar = 0.65; break; case 743: bar = 0.65; break; case 744: bar = 0.65; break; case 745: bar = 0.65; break; case 746: bar = 0.64; break; case 747: bar = 0.64; break; case 748: bar = 0.64; break; case 749: bar = 0.64; break; case 750: bar = 0.64; break; case 751: bar = 0.64; break; case 752: bar = 0.63; break; case 753: bar = 0.63; break; case 754: bar = 0.63; break; case 755: bar = 0.63; break; case 756: bar = 0.63; break; case 757: bar = 0.62; break; case 758: bar = 0.62; break; case 759: bar = 0.62; break; case 760: bar = 0.62; break; case 761: bar = 0.62; break; case 762: bar = 0.61; break; case 763: bar = 0.61; break; case 764: bar = 0.61; break; case 765: bar = 0.61; break; case 766: bar = 0.61; break; case 767: bar = 0.61; break; case 768: bar = 0.6; break; case 769: bar = 0.6; break; case 770: bar = 0.6; break; case 771: bar = 0.6; break; case 772: bar = 0.6; break; case 773: bar = 0.6; break; case 774: bar = 0.59; break; case 775: bar = 0.59; break; case 776: bar = 0.59; break; case 777: bar = 0.59; break; case 778: bar = 0.59; break; case 779: bar = 0.59; break; case 780: bar = 0.58; break; case 781: bar = 0.58; break; case 782: bar = 0.58; break; case 783: bar = 0.58; break; case 784: bar = 0.58; break; case 785: bar = 0.57; break; case 786: bar = 0.57; break; case 787: bar = 0.57; break; case 788: bar = 0.57; break; case 789: bar = 0.57; break; case 790: bar = 0.57; break; case 791: bar = 0.56; break; case 792: bar = 0.56; break; case 793: bar = 0.56; break; case 794: bar = 0.56; break; case 795: bar = 0.56; break; case 796: bar = 0.56; break; case 797: bar = 0.55; break; case 798: bar = 0.55; break; case 799: bar = 0.55; break; case 800: bar = 0.55; break; case 801: bar = 0.55; break; case 802: bar = 0.55; break; case 803: bar = 0.54; break; case 804: bar = 0.54; break; case 805: bar = 0.54; break; case 806: bar = 0.54; break; case 807: bar = 0.54; break; case 808: bar = 0.54; break; case 809: bar = 0.53; break; case 810: bar = 0.53; break; case 811: bar = 0.53; break; case 812: bar = 0.53; break; case 813: bar = 0.53; break; case 814: bar = 0.53; break; case 815: bar = 0.53; break; case 816: bar = 0.52; break; case 817: bar = 0.52; break; case 818: bar = 0.52; break; case 819: bar = 0.52; break; case 820: bar = 0.52; break; case 821: bar = 0.52; break; case 822: bar = 0.51; break; case 823: bar = 0.51; break; case 824: bar = 0.51; break; case 825: bar = 0.51; break; case 826: bar = 0.51; break; case 827: bar = 0.51; break; case 828: bar = 0.5; break; case 829: bar = 0.5; break; case 830: bar = 0.5; break; case 831: bar = 0.5; break; case 832: bar = 0.5; break; case 833: bar = 0.5; break; case 834: bar = 0.5; break; case 835: bar = 0.49; break; case 836: bar = 0.49; break; case 837: bar = 0.49; break; case 838: bar = 0.49; break; case 839: bar = 0.49; break; case 840: bar = 0.49; break; case 841: bar = 0.48; break; case 842: bar = 0.48; break; case 843: bar = 0.48; break; case 844: bar = 0.48; break; case 845: bar = 0.48; break; case 846: bar = 0.48; break; case 847: bar = 0.48; break; case 848: bar = 0.47; break; case 849: bar = 0.47; break; case 850: bar = 0.47; break; case 851: bar = 0.47; break; case 852: bar = 0.47; break; case 853: bar = 0.47; break; case 854: bar = 0.47; break; case 855: bar = 0.46; break; case 856: bar = 0.46; break; case 857: bar = 0.46; break; case 858: bar = 0.46; break; case 859: bar = 0.46; break; case 860: bar = 0.46; break; case 861: bar = 0.46; break; case 862: bar = 0.45; break; case 863: bar = 0.45; break; case 864: bar = 0.45; break; case 865: bar = 0.45; break; case 866: bar = 0.45; break; case 867: bar = 0.45; break; case 868: bar = 0.45; break; case 869: bar = 0.44; break; case 870: bar = 0.44; break; case 871: bar = 0.44; break; case 872: bar = 0.44; break; case 873: bar = 0.44; break; case 874: bar = 0.44; break; case 875: bar = 0.44; break; case 876: bar = 0.43; break; case 877: bar = 0.43; break; case 878: bar = 0.43; break; case 879: bar = 0.43; break; case 880: bar = 0.43; break; case 881: bar = 0.43; break; case 882: bar = 0.43; break; case 883: bar = 0.42; break; case 884: bar = 0.42; break; case 885: bar = 0.42; break; case 886: bar = 0.42; break; case 887: bar = 0.42; break; case 888: bar = 0.42; break; case 889: bar = 0.42; break; case 890: bar = 0.41; break; case 891: bar = 0.41; break; case 892: bar = 0.41; break; case 893: bar = 0.41; break; case 894: bar = 0.41; break; case 895: bar = 0.41; break; case 896: bar = 0.41; break; case 897: bar = 0.41; break; case 898: bar = 0.4; break; case 899: bar = 0.4; break; case 900: bar = 0.4; break; case 901: bar = 0.4; break; case 902: bar = 0.4; break; case 903: bar = 0.4; break; case 904: bar = 0.4; break; case 905: bar = 0.39; break; case 906: bar = 0.39; break; case 907: bar = 0.39; break; case 908: bar = 0.39; break; case 909: bar = 0.39; break; case 910: bar = 0.39; break; case 911: bar = 0.39; break; case 912: bar = 0.39; break; case 913: bar = 0.38; break; case 914: bar = 0.38; break; case 915: bar = 0.38; break; case 916: bar = 0.38; break; case 917: bar = 0.38; break; case 918: bar = 0.38; break; case 919: bar = 0.38; break; case 920: bar = 0.38; break; case 921: bar = 0.37; break; case 922: bar = 0.37; break; case 923: bar = 0.37; break; case 924: bar = 0.37; break; case 925: bar = 0.37; break; case 926: bar = 0.37; break; case 927: bar = 0.37; break; case 928: bar = 0.37; break; case 929: bar = 0.36; break; case 930: bar = 0.36; break; case 931: bar = 0.36; break; case 932: bar = 0.36; break; case 933: bar = 0.36; break; case 934: bar = 0.36; break; case 935: bar = 0.36; break; case 936: bar = 0.36; break; case 937: bar = 0.35; break; case 938: bar = 0.35; break; case 939: bar = 0.35; break; case 940: bar = 0.35; break; case 941: bar = 0.35; break; case 942: bar = 0.35; break; case 943: bar = 0.35; break; case 944: bar = 0.35; break; case 945: bar = 0.34; break; case 946: bar = 0.34; break; case 947: bar = 0.34; break; case 948: bar = 0.34; break; case 949: bar = 0.34; break; case 950: bar = 0.34; break; case 951: bar = 0.34; break; case 952: bar = 0.34; break; case 953: bar = 0.33; break; case 954: bar = 0.33; break; case 955: bar = 0.33; break; case 956: bar = 0.33; break; case 957: bar = 0.33; break; case 958: bar = 0.33; break; case 959: bar = 0.33; break; case 960: bar = 0.33; break; case 961: bar = 0.32; break; case 962: bar = 0.32; break; case 963: bar = 0.32; break; case 964: bar = 0.32; break; case 965: bar = 0.32; break; case 966: bar = 0.32; break; case 967: bar = 0.32; break; case 968: bar = 0.32; break; case 969: bar = 0.32; break; case 970: bar = 0.31; break; case 971: bar = 0.31; break; case 972: bar = 0.31; break; case 973: bar = 0.31; break; case 974: bar = 0.31; break; case 975: bar = 0.31; break; case 976: bar = 0.31; break; case 977: bar = 0.31; break; case 978: bar = 0.3; break; case 979: bar = 0.3; break; case 980: bar = 0.3; break; case 981: bar = 0.3; break; case 982: bar = 0.3; break; case 983: bar = 0.3; break; case 984: bar = 0.3; break; case 985: bar = 0.3; break; case 986: bar = 0.3; break; case 987: bar = 0.29; break; case 988: bar = 0.29; break; case 989: bar = 0.29; break; case 990: bar = 0.29; break; case 991: bar = 0.29; break; case 992: bar = 0.29; break; case 993: bar = 0.29; break; case 994: bar = 0.29; break; case 995: bar = 0.29; break; case 996: bar = 0.28; break; case 997: bar = 0.28; break; case 998: bar = 0.28; break; case 999: bar = 0.28; break; case 1000: bar = 0.28; break; case 1001: bar = 0.28; break; case 1002: bar = 0.28; break; case 1003: bar = 0.28; break; case 1004: bar = 0.28; break; case 1005: bar = 0.27; break; case 1006: bar = 0.27; break; case 1007: bar = 0.27; break; case 1008: bar = 0.27; break; case 1009: bar = 0.27; break; case 1010: bar = 0.27; break; case 1011: bar = 0.27; break; case 1012: bar = 0.27; break; case 1013: bar = 0.27; break; case 1014: bar = 0.26; break; case 1015: bar = 0.26; break; case 1016: bar = 0.26; break; case 1017: bar = 0.26; break; case 1018: bar = 0.26; break; case 1019: bar = 0.26; break; case 1020: bar = 0.26; break; case 1021: bar = 0.26; break; case 1022: bar = 0.26; break; case 1023: bar = 0.26; break; case 1024: bar = 0.25; break;
case 188: bar = 4.13; break; | case 188: bar = 4.13; break; case 189: bar = 4.11; break; case 190: bar = 4.09; break; case 191: bar = 4.07; break; case 192: bar = 4.05; break; case 193: bar = 4.02; break; case 194: bar = 4; break; case 195: bar = 3.98; break; case 196: bar = 3.96; break; case 197: bar = 3.94; break; case 198: bar = 3.92; break; case 199: bar = 3.9; break; case 200: bar = 3.88; break; case 201: bar = 3.86; break; case 202: bar = 3.84; break; case 203: bar = 3.82; break; case 204: bar = 3.8; break; case 205: bar = 3.78; break; case 206: bar = 3.77; break; case 207: bar = 3.75; break; case 208: bar = 3.73; break; case 209: bar = 3.71; break; case 210: bar = 3.69; break; case 211: bar = 3.67; break; case 212: bar = 3.66; break; case 213: bar = 3.64; break; case 214: bar = 3.62; break; case 215: bar = 3.6; break; case 216: bar = 3.59; break; case 217: bar = 3.57; break; case 218: bar = 3.55; break; case 219: bar = 3.53; break; case 220: bar = 3.52; break; case 221: bar = 3.5; break; case 222: bar = 3.48; break; case 223: bar = 3.47; break; case 224: bar = 3.45; break; case 225: bar = 3.44; break; case 226: bar = 3.42; break; case 227: bar = 3.4; break; case 228: bar = 3.39; break; case 229: bar = 3.37; break; case 230: bar = 3.36; break; case 231: bar = 3.34; break; case 232: bar = 3.33; break; case 233: bar = 3.31; break; case 234: bar = 3.3; break; case 235: bar = 3.28; break; case 236: bar = 3.27; break; case 237: bar = 3.25; break; case 238: bar = 3.24; break; case 239: bar = 3.22; break; case 240: bar = 3.21; break; case 241: bar = 3.19; break; case 242: bar = 3.18; break; case 243: bar = 3.17; break; case 244: bar = 3.15; break; case 245: bar = 3.14; break; case 246: bar = 3.12; break; case 247: bar = 3.11; break; case 248: bar = 3.1; break; case 249: bar = 3.08; break; case 250: bar = 3.07; break; case 251: bar = 3.06; break; case 252: bar = 3.04; break; case 253: bar = 3.03; break; case 254: bar = 3.02; break; case 255: bar = 3.01; break; case 256: bar = 2.99; break; case 257: bar = 2.98; break; case 258: bar = 2.97; break; case 259: bar = 2.96; break; case 260: bar = 2.94; break; case 261: bar = 2.93; break; case 262: bar = 2.92; break; case 263: bar = 2.91; break; case 264: bar = 2.89; break; case 265: bar = 2.88; break; case 266: bar = 2.87; break; case 267: bar = 2.86; break; case 268: bar = 2.85; break; case 269: bar = 2.83; break; case 270: bar = 2.82; break; case 271: bar = 2.81; break; case 272: bar = 2.8; break; case 273: bar = 2.79; break; case 274: bar = 2.78; break; case 275: bar = 2.77; break; case 276: bar = 2.76; break; case 277: bar = 2.74; break; case 278: bar = 2.73; break; case 279: bar = 2.72; break; case 280: bar = 2.71; break; case 281: bar = 2.7; break; case 282: bar = 2.69; break; case 283: bar = 2.68; break; case 284: bar = 2.67; break; case 285: bar = 2.66; break; case 286: bar = 2.65; break; case 287: bar = 2.64; break; case 288: bar = 2.63; break; case 289: bar = 2.62; break; case 290: bar = 2.61; break; case 291: bar = 2.6; break; case 292: bar = 2.59; break; case 293: bar = 2.58; break; case 294: bar = 2.57; break; case 295: bar = 2.56; break; case 296: bar = 2.55; break; case 297: bar = 2.54; break; case 298: bar = 2.53; break; case 299: bar = 2.52; break; case 300: bar = 2.51; break; case 301: bar = 2.5; break; case 302: bar = 2.49; break; case 303: bar = 2.48; break; case 304: bar = 2.47; break; case 305: bar = 2.46; break; case 306: bar = 2.45; break; case 307: bar = 2.44; break; case 308: bar = 2.43; break; case 309: bar = 2.42; break; case 310: bar = 2.41; break; case 311: bar = 2.41; break; case 312: bar = 2.4; break; case 313: bar = 2.39; break; case 314: bar = 2.38; break; case 315: bar = 2.37; break; case 316: bar = 2.36; break; case 317: bar = 2.35; break; case 318: bar = 2.34; break; case 319: bar = 2.34; break; case 320: bar = 2.33; break; case 321: bar = 2.32; break; case 322: bar = 2.31; break; case 323: bar = 2.3; break; case 324: bar = 2.29; break; case 325: bar = 2.28; break; case 326: bar = 2.28; break; case 327: bar = 2.27; break; case 328: bar = 2.26; break; case 329: bar = 2.25; break; case 330: bar = 2.24; break; case 331: bar = 2.24; break; case 332: bar = 2.23; break; case 333: bar = 2.22; break; case 334: bar = 2.21; break; case 335: bar = 2.2; break; case 336: bar = 2.2; break; case 337: bar = 2.19; break; case 338: bar = 2.18; break; case 339: bar = 2.17; break; case 340: bar = 2.17; break; case 341: bar = 2.16; break; case 342: bar = 2.15; break; case 343: bar = 2.14; break; case 344: bar = 2.13; break; case 345: bar = 2.13; break; case 346: bar = 2.12; break; case 347: bar = 2.11; break; case 348: bar = 2.11; break; case 349: bar = 2.1; break; case 350: bar = 2.09; break; case 351: bar = 2.08; break; case 352: bar = 2.08; break; case 353: bar = 2.07; break; case 354: bar = 2.06; break; case 355: bar = 2.05; break; case 356: bar = 2.05; break; case 357: bar = 2.04; break; case 358: bar = 2.03; break; case 359: bar = 2.03; break; case 360: bar = 2.02; break; case 361: bar = 2.01; break; case 362: bar = 2.01; break; case 363: bar = 2; break; case 364: bar = 1.99; break; case 365: bar = 1.99; break; case 366: bar = 1.98; break; case 367: bar = 1.97; break; case 368: bar = 1.97; break; case 369: bar = 1.96; break; case 370: bar = 1.95; break; case 371: bar = 1.95; break; case 372: bar = 1.94; break; case 373: bar = 1.93; break; case 374: bar = 1.93; break; case 375: bar = 1.92; break; case 376: bar = 1.91; break; case 377: bar = 1.91; break; case 378: bar = 1.9; break; case 379: bar = 1.89; break; case 380: bar = 1.89; break; case 381: bar = 1.88; break; case 382: bar = 1.88; break; case 383: bar = 1.87; break; case 384: bar = 1.86; break; case 385: bar = 1.86; break; case 386: bar = 1.85; break; case 387: bar = 1.85; break; case 388: bar = 1.84; break; case 389: bar = 1.83; break; case 390: bar = 1.83; break; case 391: bar = 1.82; break; case 392: bar = 1.82; break; case 393: bar = 1.81; break; case 394: bar = 1.8; break; case 395: bar = 1.8; break; case 396: bar = 1.79; break; case 397: bar = 1.79; break; case 398: bar = 1.78; break; case 399: bar = 1.77; break; case 400: bar = 1.77; break; case 401: bar = 1.76; break; case 402: bar = 1.76; break; case 403: bar = 1.75; break; case 404: bar = 1.75; break; case 405: bar = 1.74; break; case 406: bar = 1.73; break; case 407: bar = 1.73; break; case 408: bar = 1.72; break; case 409: bar = 1.72; break; case 410: bar = 1.71; break; case 411: bar = 1.71; break; case 412: bar = 1.7; break; case 413: bar = 1.7; break; case 414: bar = 1.69; break; case 415: bar = 1.69; break; case 416: bar = 1.68; break; case 417: bar = 1.67; break; case 418: bar = 1.67; break; case 419: bar = 1.66; break; case 420: bar = 1.66; break; case 421: bar = 1.65; break; case 422: bar = 1.65; break; case 423: bar = 1.64; break; case 424: bar = 1.64; break; case 425: bar = 1.63; break; case 426: bar = 1.63; break; case 427: bar = 1.62; break; case 428: bar = 1.62; break; case 429: bar = 1.61; break; case 430: bar = 1.61; break; case 431: bar = 1.6; break; case 432: bar = 1.6; break; case 433: bar = 1.59; break; case 434: bar = 1.59; break; case 435: bar = 1.58; break; case 436: bar = 1.58; break; case 437: bar = 1.57; break; case 438: bar = 1.57; break; case 439: bar = 1.56; break; case 440: bar = 1.56; break; case 441: bar = 1.55; break; case 442: bar = 1.55; break; case 443: bar = 1.54; break; case 444: bar = 1.54; break; case 445: bar = 1.53; break; case 446: bar = 1.53; break; case 447: bar = 1.53; break; case 448: bar = 1.52; break; case 449: bar = 1.52; break; case 450: bar = 1.51; break; case 451: bar = 1.51; break; case 452: bar = 1.5; break; case 453: bar = 1.5; break; case 454: bar = 1.49; break; case 455: bar = 1.49; break; case 456: bar = 1.48; break; case 457: bar = 1.48; break; case 458: bar = 1.47; break; case 459: bar = 1.47; break; case 460: bar = 1.47; break; case 461: bar = 1.46; break; case 462: bar = 1.46; break; case 463: bar = 1.45; break; case 464: bar = 1.45; break; case 465: bar = 1.44; break; case 466: bar = 1.44; break; case 467: bar = 1.44; break; case 468: bar = 1.43; break; case 469: bar = 1.43; break; case 470: bar = 1.42; break; case 471: bar = 1.42; break; case 472: bar = 1.41; break; case 473: bar = 1.41; break; case 474: bar = 1.41; break; case 475: bar = 1.4; break; case 476: bar = 1.4; break; case 477: bar = 1.39; break; case 478: bar = 1.39; break; case 479: bar = 1.38; break; case 480: bar = 1.38; break; case 481: bar = 1.38; break; case 482: bar = 1.37; break; case 483: bar = 1.37; break; case 484: bar = 1.36; break; case 485: bar = 1.36; break; case 486: bar = 1.36; break; case 487: bar = 1.35; break; case 488: bar = 1.35; break; case 489: bar = 1.34; break; case 490: bar = 1.34; break; case 491: bar = 1.34; break; case 492: bar = 1.33; break; case 493: bar = 1.33; break; case 494: bar = 1.32; break; case 495: bar = 1.32; break; case 496: bar = 1.32; break; case 497: bar = 1.31; break; case 498: bar = 1.31; break; case 499: bar = 1.3; break; case 500: bar = 1.3; break; case 501: bar = 1.3; break; case 502: bar = 1.29; break; case 503: bar = 1.29; break; case 504: bar = 1.29; break; case 505: bar = 1.28; break; case 506: bar = 1.28; break; case 507: bar = 1.27; break; case 508: bar = 1.27; break; case 509: bar = 1.27; break; case 510: bar = 1.26; break; case 511: bar = 1.26; break; case 512: bar = 1.26; break; case 513: bar = 1.25; break; case 514: bar = 1.25; break; case 515: bar = 1.24; break; case 516: bar = 1.24; break; case 517: bar = 1.24; break; case 518: bar = 1.23; break; case 519: bar = 1.23; break; case 520: bar = 1.23; break; case 521: bar = 1.22; break; case 522: bar = 1.22; break; case 523: bar = 1.22; break; case 524: bar = 1.21; break; case 525: bar = 1.21; break; case 526: bar = 1.21; break; case 527: bar = 1.2; break; case 528: bar = 1.2; break; case 529: bar = 1.2; break; case 530: bar = 1.19; break; case 531: bar = 1.19; break; case 532: bar = 1.18; break; case 533: bar = 1.18; break; case 534: bar = 1.18; break; case 535: bar = 1.17; break; case 536: bar = 1.17; break; case 537: bar = 1.17; break; case 538: bar = 1.16; break; case 539: bar = 1.16; break; case 540: bar = 1.16; break; case 541: bar = 1.15; break; case 542: bar = 1.15; break; case 543: bar = 1.15; break; case 544: bar = 1.14; break; case 545: bar = 1.14; break; case 546: bar = 1.14; break; case 547: bar = 1.13; break; case 548: bar = 1.13; break; case 549: bar = 1.13; break; case 550: bar = 1.12; break; case 551: bar = 1.12; break; case 552: bar = 1.12; break; case 553: bar = 1.12; break; case 554: bar = 1.11; break; case 555: bar = 1.11; break; case 556: bar = 1.11; break; case 557: bar = 1.1; break; case 558: bar = 1.1; break; case 559: bar = 1.1; break; case 560: bar = 1.09; break; case 561: bar = 1.09; break; case 562: bar = 1.09; break; case 563: bar = 1.08; break; case 564: bar = 1.08; break; case 565: bar = 1.08; break; case 566: bar = 1.07; break; case 567: bar = 1.07; break; case 568: bar = 1.07; break; case 569: bar = 1.07; break; case 570: bar = 1.06; break; case 571: bar = 1.06; break; case 572: bar = 1.06; break; case 573: bar = 1.05; break; case 574: bar = 1.05; break; case 575: bar = 1.05; break; case 576: bar = 1.04; break; case 577: bar = 1.04; break; case 578: bar = 1.04; break; case 579: bar = 1.04; break; case 580: bar = 1.03; break; case 581: bar = 1.03; break; case 582: bar = 1.03; break; case 583: bar = 1.02; break; case 584: bar = 1.02; break; case 585: bar = 1.02; break; case 586: bar = 1.02; break; case 587: bar = 1.01; break; case 588: bar = 1.01; break; case 589: bar = 1.01; break; case 590: bar = 1; break; case 591: bar = 1; break; case 592: bar = 1; break; case 593: bar = 1; break; case 594: bar = 0.99; break; case 595: bar = 0.99; break; case 596: bar = 0.99; break; case 597: bar = 0.98; break; case 598: bar = 0.98; break; case 599: bar = 0.98; break; case 600: bar = 0.98; break; case 601: bar = 0.97; break; case 602: bar = 0.97; break; case 603: bar = 0.97; break; case 604: bar = 0.96; break; case 605: bar = 0.96; break; case 606: bar = 0.96; break; case 607: bar = 0.96; break; case 608: bar = 0.95; break; case 609: bar = 0.95; break; case 610: bar = 0.95; break; case 611: bar = 0.95; break; case 612: bar = 0.94; break; case 613: bar = 0.94; break; case 614: bar = 0.94; break; case 615: bar = 0.94; break; case 616: bar = 0.93; break; case 617: bar = 0.93; break; case 618: bar = 0.93; break; case 619: bar = 0.92; break; case 620: bar = 0.92; break; case 621: bar = 0.92; break; case 622: bar = 0.92; break; case 623: bar = 0.91; break; case 624: bar = 0.91; break; case 625: bar = 0.91; break; case 626: bar = 0.91; break; case 627: bar = 0.9; break; case 628: bar = 0.9; break; case 629: bar = 0.9; break; case 630: bar = 0.9; break; case 631: bar = 0.89; break; case 632: bar = 0.89; break; case 633: bar = 0.89; break; case 634: bar = 0.89; break; case 635: bar = 0.88; break; case 636: bar = 0.88; break; case 637: bar = 0.88; break; case 638: bar = 0.88; break; case 639: bar = 0.87; break; case 640: bar = 0.87; break; case 641: bar = 0.87; break; case 642: bar = 0.87; break; case 643: bar = 0.86; break; case 644: bar = 0.86; break; case 645: bar = 0.86; break; case 646: bar = 0.86; break; case 647: bar = 0.85; break; case 648: bar = 0.85; break; case 649: bar = 0.85; break; case 650: bar = 0.85; break; case 651: bar = 0.84; break; case 652: bar = 0.84; break; case 653: bar = 0.84; break; case 654: bar = 0.84; break; case 655: bar = 0.84; break; case 656: bar = 0.83; break; case 657: bar = 0.83; break; case 658: bar = 0.83; break; case 659: bar = 0.83; break; case 660: bar = 0.82; break; case 661: bar = 0.82; break; case 662: bar = 0.82; break; case 663: bar = 0.82; break; case 664: bar = 0.81; break; case 665: bar = 0.81; break; case 666: bar = 0.81; break; case 667: bar = 0.81; break; case 668: bar = 0.81; break; case 669: bar = 0.8; break; case 670: bar = 0.8; break; case 671: bar = 0.8; break; case 672: bar = 0.8; break; case 673: bar = 0.79; break; case 674: bar = 0.79; break; case 675: bar = 0.79; break; case 676: bar = 0.79; break; case 677: bar = 0.78; break; case 678: bar = 0.78; break; case 679: bar = 0.78; break; case 680: bar = 0.78; break; case 681: bar = 0.78; break; case 682: bar = 0.77; break; case 683: bar = 0.77; break; case 684: bar = 0.77; break; case 685: bar = 0.77; break; case 686: bar = 0.77; break; case 687: bar = 0.76; break; case 688: bar = 0.76; break; case 689: bar = 0.76; break; case 690: bar = 0.76; break; case 691: bar = 0.75; break; case 692: bar = 0.75; break; case 693: bar = 0.75; break; case 694: bar = 0.75; break; case 695: bar = 0.75; break; case 696: bar = 0.74; break; case 697: bar = 0.74; break; case 698: bar = 0.74; break; case 699: bar = 0.74; break; case 700: bar = 0.74; break; case 701: bar = 0.73; break; case 702: bar = 0.73; break; case 703: bar = 0.73; break; case 704: bar = 0.73; break; case 705: bar = 0.72; break; case 706: bar = 0.72; break; case 707: bar = 0.72; break; case 708: bar = 0.72; break; case 709: bar = 0.72; break; case 710: bar = 0.71; break; case 711: bar = 0.71; break; case 712: bar = 0.71; break; case 713: bar = 0.71; break; case 714: bar = 0.71; break; case 715: bar = 0.7; break; case 716: bar = 0.7; break; case 717: bar = 0.7; break; case 718: bar = 0.7; break; case 719: bar = 0.7; break; case 720: bar = 0.69; break; case 721: bar = 0.69; break; case 722: bar = 0.69; break; case 723: bar = 0.69; break; case 724: bar = 0.69; break; case 725: bar = 0.68; break; case 726: bar = 0.68; break; case 727: bar = 0.68; break; case 728: bar = 0.68; break; case 729: bar = 0.68; break; case 730: bar = 0.67; break; case 731: bar = 0.67; break; case 732: bar = 0.67; break; case 733: bar = 0.67; break; case 734: bar = 0.67; break; case 735: bar = 0.67; break; case 736: bar = 0.66; break; case 737: bar = 0.66; break; case 738: bar = 0.66; break; case 739: bar = 0.66; break; case 740: bar = 0.66; break; case 741: bar = 0.65; break; case 742: bar = 0.65; break; case 743: bar = 0.65; break; case 744: bar = 0.65; break; case 745: bar = 0.65; break; case 746: bar = 0.64; break; case 747: bar = 0.64; break; case 748: bar = 0.64; break; case 749: bar = 0.64; break; case 750: bar = 0.64; break; case 751: bar = 0.64; break; case 752: bar = 0.63; break; case 753: bar = 0.63; break; case 754: bar = 0.63; break; case 755: bar = 0.63; break; case 756: bar = 0.63; break; case 757: bar = 0.62; break; case 758: bar = 0.62; break; case 759: bar = 0.62; break; case 760: bar = 0.62; break; case 761: bar = 0.62; break; case 762: bar = 0.61; break; case 763: bar = 0.61; break; case 764: bar = 0.61; break; case 765: bar = 0.61; break; case 766: bar = 0.61; break; case 767: bar = 0.61; break; case 768: bar = 0.6; break; case 769: bar = 0.6; break; case 770: bar = 0.6; break; case 771: bar = 0.6; break; case 772: bar = 0.6; break; case 773: bar = 0.6; break; case 774: bar = 0.59; break; case 775: bar = 0.59; break; case 776: bar = 0.59; break; case 777: bar = 0.59; break; case 778: bar = 0.59; break; case 779: bar = 0.59; break; case 780: bar = 0.58; break; case 781: bar = 0.58; break; case 782: bar = 0.58; break; case 783: bar = 0.58; break; case 784: bar = 0.58; break; case 785: bar = 0.57; break; case 786: bar = 0.57; break; case 787: bar = 0.57; break; case 788: bar = 0.57; break; case 789: bar = 0.57; break; case 790: bar = 0.57; break; case 791: bar = 0.56; break; case 792: bar = 0.56; break; case 793: bar = 0.56; break; case 794: bar = 0.56; break; case 795: bar = 0.56; break; case 796: bar = 0.56; break; case 797: bar = 0.55; break; case 798: bar = 0.55; break; case 799: bar = 0.55; break; case 800: bar = 0.55; break; case 801: bar = 0.55; break; case 802: bar = 0.55; break; case 803: bar = 0.54; break; case 804: bar = 0.54; break; case 805: bar = 0.54; break; case 806: bar = 0.54; break; case 807: bar = 0.54; break; case 808: bar = 0.54; break; case 809: bar = 0.53; break; case 810: bar = 0.53; break; case 811: bar = 0.53; break; case 812: bar = 0.53; break; case 813: bar = 0.53; break; case 814: bar = 0.53; break; case 815: bar = 0.53; break; case 816: bar = 0.52; break; case 817: bar = 0.52; break; case 818: bar = 0.52; break; case 819: bar = 0.52; break; case 820: bar = 0.52; break; case 821: bar = 0.52; break; case 822: bar = 0.51; break; case 823: bar = 0.51; break; case 824: bar = 0.51; break; case 825: bar = 0.51; break; case 826: bar = 0.51; break; case 827: bar = 0.51; break; case 828: bar = 0.5; break; case 829: bar = 0.5; break; case 830: bar = 0.5; break; case 831: bar = 0.5; break; case 832: bar = 0.5; break; case 833: bar = 0.5; break; case 834: bar = 0.5; break; case 835: bar = 0.49; break; case 836: bar = 0.49; break; case 837: bar = 0.49; break; case 838: bar = 0.49; break; case 839: bar = 0.49; break; case 840: bar = 0.49; break; case 841: bar = 0.48; break; case 842: bar = 0.48; break; case 843: bar = 0.48; break; case 844: bar = 0.48; break; case 845: bar = 0.48; break; case 846: bar = 0.48; break; case 847: bar = 0.48; break; case 848: bar = 0.47; break; case 849: bar = 0.47; break; case 850: bar = 0.47; break; case 851: bar = 0.47; break; case 852: bar = 0.47; break; case 853: bar = 0.47; break; case 854: bar = 0.47; break; case 855: bar = 0.46; break; case 856: bar = 0.46; break; case 857: bar = 0.46; break; case 858: bar = 0.46; break; case 859: bar = 0.46; break; case 860: bar = 0.46; break; case 861: bar = 0.46; break; case 862: bar = 0.45; break; case 863: bar = 0.45; break; case 864: bar = 0.45; break; case 865: bar = 0.45; break; case 866: bar = 0.45; break; case 867: bar = 0.45; break; case 868: bar = 0.45; break; case 869: bar = 0.44; break; case 870: bar = 0.44; break; case 871: bar = 0.44; break; case 872: bar = 0.44; break; case 873: bar = 0.44; break; case 874: bar = 0.44; break; case 875: bar = 0.44; break; case 876: bar = 0.43; break; case 877: bar = 0.43; break; case 878: bar = 0.43; break; case 879: bar = 0.43; break; case 880: bar = 0.43; break; case 881: bar = 0.43; break; case 882: bar = 0.43; break; case 883: bar = 0.42; break; case 884: bar = 0.42; break; case 885: bar = 0.42; break; case 886: bar = 0.42; break; case 887: bar = 0.42; break; case 888: bar = 0.42; break; case 889: bar = 0.42; break; case 890: bar = 0.41; break; case 891: bar = 0.41; break; case 892: bar = 0.41; break; case 893: bar = 0.41; break; case 894: bar = 0.41; break; case 895: bar = 0.41; break; case 896: bar = 0.41; break; case 897: bar = 0.41; break; case 898: bar = 0.4; break; case 899: bar = 0.4; break; case 900: bar = 0.4; break; case 901: bar = 0.4; break; case 902: bar = 0.4; break; case 903: bar = 0.4; break; case 904: bar = 0.4; break; case 905: bar = 0.39; break; case 906: bar = 0.39; break; case 907: bar = 0.39; break; case 908: bar = 0.39; break; case 909: bar = 0.39; break; case 910: bar = 0.39; break; case 911: bar = 0.39; break; case 912: bar = 0.39; break; case 913: bar = 0.38; break; case 914: bar = 0.38; break; case 915: bar = 0.38; break; case 916: bar = 0.38; break; case 917: bar = 0.38; break; case 918: bar = 0.38; break; case 919: bar = 0.38; break; case 920: bar = 0.38; break; case 921: bar = 0.37; break; case 922: bar = 0.37; break; case 923: bar = 0.37; break; case 924: bar = 0.37; break; case 925: bar = 0.37; break; case 926: bar = 0.37; break; case 927: bar = 0.37; break; case 928: bar = 0.37; break; case 929: bar = 0.36; break; case 930: bar = 0.36; break; case 931: bar = 0.36; break; case 932: bar = 0.36; break; case 933: bar = 0.36; break; case 934: bar = 0.36; break; case 935: bar = 0.36; break; case 936: bar = 0.36; break; case 937: bar = 0.35; break; case 938: bar = 0.35; break; case 939: bar = 0.35; break; case 940: bar = 0.35; break; case 941: bar = 0.35; break; case 942: bar = 0.35; break; case 943: bar = 0.35; break; case 944: bar = 0.35; break; case 945: bar = 0.34; break; case 946: bar = 0.34; break; case 947: bar = 0.34; break; case 948: bar = 0.34; break; case 949: bar = 0.34; break; case 950: bar = 0.34; break; case 951: bar = 0.34; break; case 952: bar = 0.34; break; case 953: bar = 0.33; break; case 954: bar = 0.33; break; case 955: bar = 0.33; break; case 956: bar = 0.33; break; case 957: bar = 0.33; break; case 958: bar = 0.33; break; case 959: bar = 0.33; break; case 960: bar = 0.33; break; case 961: bar = 0.32; break; case 962: bar = 0.32; break; case 963: bar = 0.32; break; case 964: bar = 0.32; break; case 965: bar = 0.32; break; case 966: bar = 0.32; break; case 967: bar = 0.32; break; case 968: bar = 0.32; break; case 969: bar = 0.32; break; case 970: bar = 0.31; break; case 971: bar = 0.31; break; case 972: bar = 0.31; break; case 973: bar = 0.31; break; case 974: bar = 0.31; break; case 975: bar = 0.31; break; case 976: bar = 0.31; break; case 977: bar = 0.31; break; case 978: bar = 0.3; break; case 979: bar = 0.3; break; case 980: bar = 0.3; break; case 981: bar = 0.3; break; case 982: bar = 0.3; break; case 983: bar = 0.3; break; case 984: bar = 0.3; break; case 985: bar = 0.3; break; case 986: bar = 0.3; break; case 987: bar = 0.29; break; case 988: bar = 0.29; break; case 989: bar = 0.29; break; case 990: bar = 0.29; break; case 991: bar = 0.29; break; case 992: bar = 0.29; break; case 993: bar = 0.29; break; case 994: bar = 0.29; break; case 995: bar = 0.29; break; case 996: bar = 0.28; break; case 997: bar = 0.28; break; case 998: bar = 0.28; break; case 999: bar = 0.28; break; case 1000: bar = 0.28; break; case 1001: bar = 0.28; break; case 1002: bar = 0.28; break; case 1003: bar = 0.28; break; case 1004: bar = 0.28; break; case 1005: bar = 0.27; break; case 1006: bar = 0.27; break; case 1007: bar = 0.27; break; case 1008: bar = 0.27; break; case 1009: bar = 0.27; break; case 1010: bar = 0.27; break; case 1011: bar = 0.27; break; case 1012: bar = 0.27; break; case 1013: bar = 0.27; break; case 1014: bar = 0.26; break; case 1015: bar = 0.26; break; case 1016: bar = 0.26; break; case 1017: bar = 0.26; break; case 1018: bar = 0.26; break; case 1019: bar = 0.26; break; case 1020: bar = 0.26; break; case 1021: bar = 0.26; break; case 1022: bar = 0.26; break; case 1023: bar = 0.26; break; case 1024: bar = 0.25; break;
case 189: bar = 4.11; break; | case 189: bar = 4.11; break; case 190: bar = 4.09; break; case 191: bar = 4.07; break; case 192: bar = 4.05; break; case 193: bar = 4.02; break; case 194: bar = 4; break; case 195: bar = 3.98; break; case 196: bar = 3.96; break; case 197: bar = 3.94; break; case 198: bar = 3.92; break; case 199: bar = 3.9; break; case 200: bar = 3.88; break; case 201: bar = 3.86; break; case 202: bar = 3.84; break; case 203: bar = 3.82; break; case 204: bar = 3.8; break; case 205: bar = 3.78; break; case 206: bar = 3.77; break; case 207: bar = 3.75; break; case 208: bar = 3.73; break; case 209: bar = 3.71; break; case 210: bar = 3.69; break; case 211: bar = 3.67; break; case 212: bar = 3.66; break; case 213: bar = 3.64; break; case 214: bar = 3.62; break; case 215: bar = 3.6; break; case 216: bar = 3.59; break; case 217: bar = 3.57; break; case 218: bar = 3.55; break; case 219: bar = 3.53; break; case 220: bar = 3.52; break; case 221: bar = 3.5; break; case 222: bar = 3.48; break; case 223: bar = 3.47; break; case 224: bar = 3.45; break; case 225: bar = 3.44; break; case 226: bar = 3.42; break; case 227: bar = 3.4; break; case 228: bar = 3.39; break; case 229: bar = 3.37; break; case 230: bar = 3.36; break; case 231: bar = 3.34; break; case 232: bar = 3.33; break; case 233: bar = 3.31; break; case 234: bar = 3.3; break; case 235: bar = 3.28; break; case 236: bar = 3.27; break; case 237: bar = 3.25; break; case 238: bar = 3.24; break; case 239: bar = 3.22; break; case 240: bar = 3.21; break; case 241: bar = 3.19; break; case 242: bar = 3.18; break; case 243: bar = 3.17; break; case 244: bar = 3.15; break; case 245: bar = 3.14; break; case 246: bar = 3.12; break; case 247: bar = 3.11; break; case 248: bar = 3.1; break; case 249: bar = 3.08; break; case 250: bar = 3.07; break; case 251: bar = 3.06; break; case 252: bar = 3.04; break; case 253: bar = 3.03; break; case 254: bar = 3.02; break; case 255: bar = 3.01; break; case 256: bar = 2.99; break; case 257: bar = 2.98; break; case 258: bar = 2.97; break; case 259: bar = 2.96; break; case 260: bar = 2.94; break; case 261: bar = 2.93; break; case 262: bar = 2.92; break; case 263: bar = 2.91; break; case 264: bar = 2.89; break; case 265: bar = 2.88; break; case 266: bar = 2.87; break; case 267: bar = 2.86; break; case 268: bar = 2.85; break; case 269: bar = 2.83; break; case 270: bar = 2.82; break; case 271: bar = 2.81; break; case 272: bar = 2.8; break; case 273: bar = 2.79; break; case 274: bar = 2.78; break; case 275: bar = 2.77; break; case 276: bar = 2.76; break; case 277: bar = 2.74; break; case 278: bar = 2.73; break; case 279: bar = 2.72; break; case 280: bar = 2.71; break; case 281: bar = 2.7; break; case 282: bar = 2.69; break; case 283: bar = 2.68; break; case 284: bar = 2.67; break; case 285: bar = 2.66; break; case 286: bar = 2.65; break; case 287: bar = 2.64; break; case 288: bar = 2.63; break; case 289: bar = 2.62; break; case 290: bar = 2.61; break; case 291: bar = 2.6; break; case 292: bar = 2.59; break; case 293: bar = 2.58; break; case 294: bar = 2.57; break; case 295: bar = 2.56; break; case 296: bar = 2.55; break; case 297: bar = 2.54; break; case 298: bar = 2.53; break; case 299: bar = 2.52; break; case 300: bar = 2.51; break; case 301: bar = 2.5; break; case 302: bar = 2.49; break; case 303: bar = 2.48; break; case 304: bar = 2.47; break; case 305: bar = 2.46; break; case 306: bar = 2.45; break; case 307: bar = 2.44; break; case 308: bar = 2.43; break; case 309: bar = 2.42; break; case 310: bar = 2.41; break; case 311: bar = 2.41; break; case 312: bar = 2.4; break; case 313: bar = 2.39; break; case 314: bar = 2.38; break; case 315: bar = 2.37; break; case 316: bar = 2.36; break; case 317: bar = 2.35; break; case 318: bar = 2.34; break; case 319: bar = 2.34; break; case 320: bar = 2.33; break; case 321: bar = 2.32; break; case 322: bar = 2.31; break; case 323: bar = 2.3; break; case 324: bar = 2.29; break; case 325: bar = 2.28; break; case 326: bar = 2.28; break; case 327: bar = 2.27; break; case 328: bar = 2.26; break; case 329: bar = 2.25; break; case 330: bar = 2.24; break; case 331: bar = 2.24; break; case 332: bar = 2.23; break; case 333: bar = 2.22; break; case 334: bar = 2.21; break; case 335: bar = 2.2; break; case 336: bar = 2.2; break; case 337: bar = 2.19; break; case 338: bar = 2.18; break; case 339: bar = 2.17; break; case 340: bar = 2.17; break; case 341: bar = 2.16; break; case 342: bar = 2.15; break; case 343: bar = 2.14; break; case 344: bar = 2.13; break; case 345: bar = 2.13; break; case 346: bar = 2.12; break; case 347: bar = 2.11; break; case 348: bar = 2.11; break; case 349: bar = 2.1; break; case 350: bar = 2.09; break; case 351: bar = 2.08; break; case 352: bar = 2.08; break; case 353: bar = 2.07; break; case 354: bar = 2.06; break; case 355: bar = 2.05; break; case 356: bar = 2.05; break; case 357: bar = 2.04; break; case 358: bar = 2.03; break; case 359: bar = 2.03; break; case 360: bar = 2.02; break; case 361: bar = 2.01; break; case 362: bar = 2.01; break; case 363: bar = 2; break; case 364: bar = 1.99; break; case 365: bar = 1.99; break; case 366: bar = 1.98; break; case 367: bar = 1.97; break; case 368: bar = 1.97; break; case 369: bar = 1.96; break; case 370: bar = 1.95; break; case 371: bar = 1.95; break; case 372: bar = 1.94; break; case 373: bar = 1.93; break; case 374: bar = 1.93; break; case 375: bar = 1.92; break; case 376: bar = 1.91; break; case 377: bar = 1.91; break; case 378: bar = 1.9; break; case 379: bar = 1.89; break; case 380: bar = 1.89; break; case 381: bar = 1.88; break; case 382: bar = 1.88; break; case 383: bar = 1.87; break; case 384: bar = 1.86; break; case 385: bar = 1.86; break; case 386: bar = 1.85; break; case 387: bar = 1.85; break; case 388: bar = 1.84; break; case 389: bar = 1.83; break; case 390: bar = 1.83; break; case 391: bar = 1.82; break; case 392: bar = 1.82; break; case 393: bar = 1.81; break; case 394: bar = 1.8; break; case 395: bar = 1.8; break; case 396: bar = 1.79; break; case 397: bar = 1.79; break; case 398: bar = 1.78; break; case 399: bar = 1.77; break; case 400: bar = 1.77; break; case 401: bar = 1.76; break; case 402: bar = 1.76; break; case 403: bar = 1.75; break; case 404: bar = 1.75; break; case 405: bar = 1.74; break; case 406: bar = 1.73; break; case 407: bar = 1.73; break; case 408: bar = 1.72; break; case 409: bar = 1.72; break; case 410: bar = 1.71; break; case 411: bar = 1.71; break; case 412: bar = 1.7; break; case 413: bar = 1.7; break; case 414: bar = 1.69; break; case 415: bar = 1.69; break; case 416: bar = 1.68; break; case 417: bar = 1.67; break; case 418: bar = 1.67; break; case 419: bar = 1.66; break; case 420: bar = 1.66; break; case 421: bar = 1.65; break; case 422: bar = 1.65; break; case 423: bar = 1.64; break; case 424: bar = 1.64; break; case 425: bar = 1.63; break; case 426: bar = 1.63; break; case 427: bar = 1.62; break; case 428: bar = 1.62; break; case 429: bar = 1.61; break; case 430: bar = 1.61; break; case 431: bar = 1.6; break; case 432: bar = 1.6; break; case 433: bar = 1.59; break; case 434: bar = 1.59; break; case 435: bar = 1.58; break; case 436: bar = 1.58; break; case 437: bar = 1.57; break; case 438: bar = 1.57; break; case 439: bar = 1.56; break; case 440: bar = 1.56; break; case 441: bar = 1.55; break; case 442: bar = 1.55; break; case 443: bar = 1.54; break; case 444: bar = 1.54; break; case 445: bar = 1.53; break; case 446: bar = 1.53; break; case 447: bar = 1.53; break; case 448: bar = 1.52; break; case 449: bar = 1.52; break; case 450: bar = 1.51; break; case 451: bar = 1.51; break; case 452: bar = 1.5; break; case 453: bar = 1.5; break; case 454: bar = 1.49; break; case 455: bar = 1.49; break; case 456: bar = 1.48; break; case 457: bar = 1.48; break; case 458: bar = 1.47; break; case 459: bar = 1.47; break; case 460: bar = 1.47; break; case 461: bar = 1.46; break; case 462: bar = 1.46; break; case 463: bar = 1.45; break; case 464: bar = 1.45; break; case 465: bar = 1.44; break; case 466: bar = 1.44; break; case 467: bar = 1.44; break; case 468: bar = 1.43; break; case 469: bar = 1.43; break; case 470: bar = 1.42; break; case 471: bar = 1.42; break; case 472: bar = 1.41; break; case 473: bar = 1.41; break; case 474: bar = 1.41; break; case 475: bar = 1.4; break; case 476: bar = 1.4; break; case 477: bar = 1.39; break; case 478: bar = 1.39; break; case 479: bar = 1.38; break; case 480: bar = 1.38; break; case 481: bar = 1.38; break; case 482: bar = 1.37; break; case 483: bar = 1.37; break; case 484: bar = 1.36; break; case 485: bar = 1.36; break; case 486: bar = 1.36; break; case 487: bar = 1.35; break; case 488: bar = 1.35; break; case 489: bar = 1.34; break; case 490: bar = 1.34; break; case 491: bar = 1.34; break; case 492: bar = 1.33; break; case 493: bar = 1.33; break; case 494: bar = 1.32; break; case 495: bar = 1.32; break; case 496: bar = 1.32; break; case 497: bar = 1.31; break; case 498: bar = 1.31; break; case 499: bar = 1.3; break; case 500: bar = 1.3; break; case 501: bar = 1.3; break; case 502: bar = 1.29; break; case 503: bar = 1.29; break; case 504: bar = 1.29; break; case 505: bar = 1.28; break; case 506: bar = 1.28; break; case 507: bar = 1.27; break; case 508: bar = 1.27; break; case 509: bar = 1.27; break; case 510: bar = 1.26; break; case 511: bar = 1.26; break; case 512: bar = 1.26; break; case 513: bar = 1.25; break; case 514: bar = 1.25; break; case 515: bar = 1.24; break; case 516: bar = 1.24; break; case 517: bar = 1.24; break; case 518: bar = 1.23; break; case 519: bar = 1.23; break; case 520: bar = 1.23; break; case 521: bar = 1.22; break; case 522: bar = 1.22; break; case 523: bar = 1.22; break; case 524: bar = 1.21; break; case 525: bar = 1.21; break; case 526: bar = 1.21; break; case 527: bar = 1.2; break; case 528: bar = 1.2; break; case 529: bar = 1.2; break; case 530: bar = 1.19; break; case 531: bar = 1.19; break; case 532: bar = 1.18; break; case 533: bar = 1.18; break; case 534: bar = 1.18; break; case 535: bar = 1.17; break; case 536: bar = 1.17; break; case 537: bar = 1.17; break; case 538: bar = 1.16; break; case 539: bar = 1.16; break; case 540: bar = 1.16; break; case 541: bar = 1.15; break; case 542: bar = 1.15; break; case 543: bar = 1.15; break; case 544: bar = 1.14; break; case 545: bar = 1.14; break; case 546: bar = 1.14; break; case 547: bar = 1.13; break; case 548: bar = 1.13; break; case 549: bar = 1.13; break; case 550: bar = 1.12; break; case 551: bar = 1.12; break; case 552: bar = 1.12; break; case 553: bar = 1.12; break; case 554: bar = 1.11; break; case 555: bar = 1.11; break; case 556: bar = 1.11; break; case 557: bar = 1.1; break; case 558: bar = 1.1; break; case 559: bar = 1.1; break; case 560: bar = 1.09; break; case 561: bar = 1.09; break; case 562: bar = 1.09; break; case 563: bar = 1.08; break; case 564: bar = 1.08; break; case 565: bar = 1.08; break; case 566: bar = 1.07; break; case 567: bar = 1.07; break; case 568: bar = 1.07; break; case 569: bar = 1.07; break; case 570: bar = 1.06; break; case 571: bar = 1.06; break; case 572: bar = 1.06; break; case 573: bar = 1.05; break; case 574: bar = 1.05; break; case 575: bar = 1.05; break; case 576: bar = 1.04; break; case 577: bar = 1.04; break; case 578: bar = 1.04; break; case 579: bar = 1.04; break; case 580: bar = 1.03; break; case 581: bar = 1.03; break; case 582: bar = 1.03; break; case 583: bar = 1.02; break; case 584: bar = 1.02; break; case 585: bar = 1.02; break; case 586: bar = 1.02; break; case 587: bar = 1.01; break; case 588: bar = 1.01; break; case 589: bar = 1.01; break; case 590: bar = 1; break; case 591: bar = 1; break; case 592: bar = 1; break; case 593: bar = 1; break; case 594: bar = 0.99; break; case 595: bar = 0.99; break; case 596: bar = 0.99; break; case 597: bar = 0.98; break; case 598: bar = 0.98; break; case 599: bar = 0.98; break; case 600: bar = 0.98; break; case 601: bar = 0.97; break; case 602: bar = 0.97; break; case 603: bar = 0.97; break; case 604: bar = 0.96; break; case 605: bar = 0.96; break; case 606: bar = 0.96; break; case 607: bar = 0.96; break; case 608: bar = 0.95; break; case 609: bar = 0.95; break; case 610: bar = 0.95; break; case 611: bar = 0.95; break; case 612: bar = 0.94; break; case 613: bar = 0.94; break; case 614: bar = 0.94; break; case 615: bar = 0.94; break; case 616: bar = 0.93; break; case 617: bar = 0.93; break; case 618: bar = 0.93; break; case 619: bar = 0.92; break; case 620: bar = 0.92; break; case 621: bar = 0.92; break; case 622: bar = 0.92; break; case 623: bar = 0.91; break; case 624: bar = 0.91; break; case 625: bar = 0.91; break; case 626: bar = 0.91; break; case 627: bar = 0.9; break; case 628: bar = 0.9; break; case 629: bar = 0.9; break; case 630: bar = 0.9; break; case 631: bar = 0.89; break; case 632: bar = 0.89; break; case 633: bar = 0.89; break; case 634: bar = 0.89; break; case 635: bar = 0.88; break; case 636: bar = 0.88; break; case 637: bar = 0.88; break; case 638: bar = 0.88; break; case 639: bar = 0.87; break; case 640: bar = 0.87; break; case 641: bar = 0.87; break; case 642: bar = 0.87; break; case 643: bar = 0.86; break; case 644: bar = 0.86; break; case 645: bar = 0.86; break; case 646: bar = 0.86; break; case 647: bar = 0.85; break; case 648: bar = 0.85; break; case 649: bar = 0.85; break; case 650: bar = 0.85; break; case 651: bar = 0.84; break; case 652: bar = 0.84; break; case 653: bar = 0.84; break; case 654: bar = 0.84; break; case 655: bar = 0.84; break; case 656: bar = 0.83; break; case 657: bar = 0.83; break; case 658: bar = 0.83; break; case 659: bar = 0.83; break; case 660: bar = 0.82; break; case 661: bar = 0.82; break; case 662: bar = 0.82; break; case 663: bar = 0.82; break; case 664: bar = 0.81; break; case 665: bar = 0.81; break; case 666: bar = 0.81; break; case 667: bar = 0.81; break; case 668: bar = 0.81; break; case 669: bar = 0.8; break; case 670: bar = 0.8; break; case 671: bar = 0.8; break; case 672: bar = 0.8; break; case 673: bar = 0.79; break; case 674: bar = 0.79; break; case 675: bar = 0.79; break; case 676: bar = 0.79; break; case 677: bar = 0.78; break; case 678: bar = 0.78; break; case 679: bar = 0.78; break; case 680: bar = 0.78; break; case 681: bar = 0.78; break; case 682: bar = 0.77; break; case 683: bar = 0.77; break; case 684: bar = 0.77; break; case 685: bar = 0.77; break; case 686: bar = 0.77; break; case 687: bar = 0.76; break; case 688: bar = 0.76; break; case 689: bar = 0.76; break; case 690: bar = 0.76; break; case 691: bar = 0.75; break; case 692: bar = 0.75; break; case 693: bar = 0.75; break; case 694: bar = 0.75; break; case 695: bar = 0.75; break; case 696: bar = 0.74; break; case 697: bar = 0.74; break; case 698: bar = 0.74; break; case 699: bar = 0.74; break; case 700: bar = 0.74; break; case 701: bar = 0.73; break; case 702: bar = 0.73; break; case 703: bar = 0.73; break; case 704: bar = 0.73; break; case 705: bar = 0.72; break; case 706: bar = 0.72; break; case 707: bar = 0.72; break; case 708: bar = 0.72; break; case 709: bar = 0.72; break; case 710: bar = 0.71; break; case 711: bar = 0.71; break; case 712: bar = 0.71; break; case 713: bar = 0.71; break; case 714: bar = 0.71; break; case 715: bar = 0.7; break; case 716: bar = 0.7; break; case 717: bar = 0.7; break; case 718: bar = 0.7; break; case 719: bar = 0.7; break; case 720: bar = 0.69; break; case 721: bar = 0.69; break; case 722: bar = 0.69; break; case 723: bar = 0.69; break; case 724: bar = 0.69; break; case 725: bar = 0.68; break; case 726: bar = 0.68; break; case 727: bar = 0.68; break; case 728: bar = 0.68; break; case 729: bar = 0.68; break; case 730: bar = 0.67; break; case 731: bar = 0.67; break; case 732: bar = 0.67; break; case 733: bar = 0.67; break; case 734: bar = 0.67; break; case 735: bar = 0.67; break; case 736: bar = 0.66; break; case 737: bar = 0.66; break; case 738: bar = 0.66; break; case 739: bar = 0.66; break; case 740: bar = 0.66; break; case 741: bar = 0.65; break; case 742: bar = 0.65; break; case 743: bar = 0.65; break; case 744: bar = 0.65; break; case 745: bar = 0.65; break; case 746: bar = 0.64; break; case 747: bar = 0.64; break; case 748: bar = 0.64; break; case 749: bar = 0.64; break; case 750: bar = 0.64; break; case 751: bar = 0.64; break; case 752: bar = 0.63; break; case 753: bar = 0.63; break; case 754: bar = 0.63; break; case 755: bar = 0.63; break; case 756: bar = 0.63; break; case 757: bar = 0.62; break; case 758: bar = 0.62; break; case 759: bar = 0.62; break; case 760: bar = 0.62; break; case 761: bar = 0.62; break; case 762: bar = 0.61; break; case 763: bar = 0.61; break; case 764: bar = 0.61; break; case 765: bar = 0.61; break; case 766: bar = 0.61; break; case 767: bar = 0.61; break; case 768: bar = 0.6; break; case 769: bar = 0.6; break; case 770: bar = 0.6; break; case 771: bar = 0.6; break; case 772: bar = 0.6; break; case 773: bar = 0.6; break; case 774: bar = 0.59; break; case 775: bar = 0.59; break; case 776: bar = 0.59; break; case 777: bar = 0.59; break; case 778: bar = 0.59; break; case 779: bar = 0.59; break; case 780: bar = 0.58; break; case 781: bar = 0.58; break; case 782: bar = 0.58; break; case 783: bar = 0.58; break; case 784: bar = 0.58; break; case 785: bar = 0.57; break; case 786: bar = 0.57; break; case 787: bar = 0.57; break; case 788: bar = 0.57; break; case 789: bar = 0.57; break; case 790: bar = 0.57; break; case 791: bar = 0.56; break; case 792: bar = 0.56; break; case 793: bar = 0.56; break; case 794: bar = 0.56; break; case 795: bar = 0.56; break; case 796: bar = 0.56; break; case 797: bar = 0.55; break; case 798: bar = 0.55; break; case 799: bar = 0.55; break; case 800: bar = 0.55; break; case 801: bar = 0.55; break; case 802: bar = 0.55; break; case 803: bar = 0.54; break; case 804: bar = 0.54; break; case 805: bar = 0.54; break; case 806: bar = 0.54; break; case 807: bar = 0.54; break; case 808: bar = 0.54; break; case 809: bar = 0.53; break; case 810: bar = 0.53; break; case 811: bar = 0.53; break; case 812: bar = 0.53; break; case 813: bar = 0.53; break; case 814: bar = 0.53; break; case 815: bar = 0.53; break; case 816: bar = 0.52; break; case 817: bar = 0.52; break; case 818: bar = 0.52; break; case 819: bar = 0.52; break; case 820: bar = 0.52; break; case 821: bar = 0.52; break; case 822: bar = 0.51; break; case 823: bar = 0.51; break; case 824: bar = 0.51; break; case 825: bar = 0.51; break; case 826: bar = 0.51; break; case 827: bar = 0.51; break; case 828: bar = 0.5; break; case 829: bar = 0.5; break; case 830: bar = 0.5; break; case 831: bar = 0.5; break; case 832: bar = 0.5; break; case 833: bar = 0.5; break; case 834: bar = 0.5; break; case 835: bar = 0.49; break; case 836: bar = 0.49; break; case 837: bar = 0.49; break; case 838: bar = 0.49; break; case 839: bar = 0.49; break; case 840: bar = 0.49; break; case 841: bar = 0.48; break; case 842: bar = 0.48; break; case 843: bar = 0.48; break; case 844: bar = 0.48; break; case 845: bar = 0.48; break; case 846: bar = 0.48; break; case 847: bar = 0.48; break; case 848: bar = 0.47; break; case 849: bar = 0.47; break; case 850: bar = 0.47; break; case 851: bar = 0.47; break; case 852: bar = 0.47; break; case 853: bar = 0.47; break; case 854: bar = 0.47; break; case 855: bar = 0.46; break; case 856: bar = 0.46; break; case 857: bar = 0.46; break; case 858: bar = 0.46; break; case 859: bar = 0.46; break; case 860: bar = 0.46; break; case 861: bar = 0.46; break; case 862: bar = 0.45; break; case 863: bar = 0.45; break; case 864: bar = 0.45; break; case 865: bar = 0.45; break; case 866: bar = 0.45; break; case 867: bar = 0.45; break; case 868: bar = 0.45; break; case 869: bar = 0.44; break; case 870: bar = 0.44; break; case 871: bar = 0.44; break; case 872: bar = 0.44; break; case 873: bar = 0.44; break; case 874: bar = 0.44; break; case 875: bar = 0.44; break; case 876: bar = 0.43; break; case 877: bar = 0.43; break; case 878: bar = 0.43; break; case 879: bar = 0.43; break; case 880: bar = 0.43; break; case 881: bar = 0.43; break; case 882: bar = 0.43; break; case 883: bar = 0.42; break; case 884: bar = 0.42; break; case 885: bar = 0.42; break; case 886: bar = 0.42; break; case 887: bar = 0.42; break; case 888: bar = 0.42; break; case 889: bar = 0.42; break; case 890: bar = 0.41; break; case 891: bar = 0.41; break; case 892: bar = 0.41; break; case 893: bar = 0.41; break; case 894: bar = 0.41; break; case 895: bar = 0.41; break; case 896: bar = 0.41; break; case 897: bar = 0.41; break; case 898: bar = 0.4; break; case 899: bar = 0.4; break; case 900: bar = 0.4; break; case 901: bar = 0.4; break; case 902: bar = 0.4; break; case 903: bar = 0.4; break; case 904: bar = 0.4; break; case 905: bar = 0.39; break; case 906: bar = 0.39; break; case 907: bar = 0.39; break; case 908: bar = 0.39; break; case 909: bar = 0.39; break; case 910: bar = 0.39; break; case 911: bar = 0.39; break; case 912: bar = 0.39; break; case 913: bar = 0.38; break; case 914: bar = 0.38; break; case 915: bar = 0.38; break; case 916: bar = 0.38; break; case 917: bar = 0.38; break; case 918: bar = 0.38; break; case 919: bar = 0.38; break; case 920: bar = 0.38; break; case 921: bar = 0.37; break; case 922: bar = 0.37; break; case 923: bar = 0.37; break; case 924: bar = 0.37; break; case 925: bar = 0.37; break; case 926: bar = 0.37; break; case 927: bar = 0.37; break; case 928: bar = 0.37; break; case 929: bar = 0.36; break; case 930: bar = 0.36; break; case 931: bar = 0.36; break; case 932: bar = 0.36; break; case 933: bar = 0.36; break; case 934: bar = 0.36; break; case 935: bar = 0.36; break; case 936: bar = 0.36; break; case 937: bar = 0.35; break; case 938: bar = 0.35; break; case 939: bar = 0.35; break; case 940: bar = 0.35; break; case 941: bar = 0.35; break; case 942: bar = 0.35; break; case 943: bar = 0.35; break; case 944: bar = 0.35; break; case 945: bar = 0.34; break; case 946: bar = 0.34; break; case 947: bar = 0.34; break; case 948: bar = 0.34; break; case 949: bar = 0.34; break; case 950: bar = 0.34; break; case 951: bar = 0.34; break; case 952: bar = 0.34; break; case 953: bar = 0.33; break; case 954: bar = 0.33; break; case 955: bar = 0.33; break; case 956: bar = 0.33; break; case 957: bar = 0.33; break; case 958: bar = 0.33; break; case 959: bar = 0.33; break; case 960: bar = 0.33; break; case 961: bar = 0.32; break; case 962: bar = 0.32; break; case 963: bar = 0.32; break; case 964: bar = 0.32; break; case 965: bar = 0.32; break; case 966: bar = 0.32; break; case 967: bar = 0.32; break; case 968: bar = 0.32; break; case 969: bar = 0.32; break; case 970: bar = 0.31; break; case 971: bar = 0.31; break; case 972: bar = 0.31; break; case 973: bar = 0.31; break; case 974: bar = 0.31; break; case 975: bar = 0.31; break; case 976: bar = 0.31; break; case 977: bar = 0.31; break; case 978: bar = 0.3; break; case 979: bar = 0.3; break; case 980: bar = 0.3; break; case 981: bar = 0.3; break; case 982: bar = 0.3; break; case 983: bar = 0.3; break; case 984: bar = 0.3; break; case 985: bar = 0.3; break; case 986: bar = 0.3; break; case 987: bar = 0.29; break; case 988: bar = 0.29; break; case 989: bar = 0.29; break; case 990: bar = 0.29; break; case 991: bar = 0.29; break; case 992: bar = 0.29; break; case 993: bar = 0.29; break; case 994: bar = 0.29; break; case 995: bar = 0.29; break; case 996: bar = 0.28; break; case 997: bar = 0.28; break; case 998: bar = 0.28; break; case 999: bar = 0.28; break; case 1000: bar = 0.28; break; case 1001: bar = 0.28; break; case 1002: bar = 0.28; break; case 1003: bar = 0.28; break; case 1004: bar = 0.28; break; case 1005: bar = 0.27; break; case 1006: bar = 0.27; break; case 1007: bar = 0.27; break; case 1008: bar = 0.27; break; case 1009: bar = 0.27; break; case 1010: bar = 0.27; break; case 1011: bar = 0.27; break; case 1012: bar = 0.27; break; case 1013: bar = 0.27; break; case 1014: bar = 0.26; break; case 1015: bar = 0.26; break; case 1016: bar = 0.26; break; case 1017: bar = 0.26; break; case 1018: bar = 0.26; break; case 1019: bar = 0.26; break; case 1020: bar = 0.26; break; case 1021: bar = 0.26; break; case 1022: bar = 0.26; break; case 1023: bar = 0.26; break; case 1024: bar = 0.25; break;
case 190: bar = 4.09; break; | case 190: bar = 4.09; break; case 191: bar = 4.07; break; case 192: bar = 4.05; break; case 193: bar = 4.02; break; case 194: bar = 4; break; case 195: bar = 3.98; break; case 196: bar = 3.96; break; case 197: bar = 3.94; break; case 198: bar = 3.92; break; case 199: bar = 3.9; break; case 200: bar = 3.88; break; case 201: bar = 3.86; break; case 202: bar = 3.84; break; case 203: bar = 3.82; break; case 204: bar = 3.8; break; case 205: bar = 3.78; break; case 206: bar = 3.77; break; case 207: bar = 3.75; break; case 208: bar = 3.73; break; case 209: bar = 3.71; break; case 210: bar = 3.69; break; case 211: bar = 3.67; break; case 212: bar = 3.66; break; case 213: bar = 3.64; break; case 214: bar = 3.62; break; case 215: bar = 3.6; break; case 216: bar = 3.59; break; case 217: bar = 3.57; break; case 218: bar = 3.55; break; case 219: bar = 3.53; break; case 220: bar = 3.52; break; case 221: bar = 3.5; break; case 222: bar = 3.48; break; case 223: bar = 3.47; break; case 224: bar = 3.45; break; case 225: bar = 3.44; break; case 226: bar = 3.42; break; case 227: bar = 3.4; break; case 228: bar = 3.39; break; case 229: bar = 3.37; break; case 230: bar = 3.36; break; case 231: bar = 3.34; break; case 232: bar = 3.33; break; case 233: bar = 3.31; break; case 234: bar = 3.3; break; case 235: bar = 3.28; break; case 236: bar = 3.27; break; case 237: bar = 3.25; break; case 238: bar = 3.24; break; case 239: bar = 3.22; break; case 240: bar = 3.21; break; case 241: bar = 3.19; break; case 242: bar = 3.18; break; case 243: bar = 3.17; break; case 244: bar = 3.15; break; case 245: bar = 3.14; break; case 246: bar = 3.12; break; case 247: bar = 3.11; break; case 248: bar = 3.1; break; case 249: bar = 3.08; break; case 250: bar = 3.07; break; case 251: bar = 3.06; break; case 252: bar = 3.04; break; case 253: bar = 3.03; break; case 254: bar = 3.02; break; case 255: bar = 3.01; break; case 256: bar = 2.99; break; case 257: bar = 2.98; break; case 258: bar = 2.97; break; case 259: bar = 2.96; break; case 260: bar = 2.94; break; case 261: bar = 2.93; break; case 262: bar = 2.92; break; case 263: bar = 2.91; break; case 264: bar = 2.89; break; case 265: bar = 2.88; break; case 266: bar = 2.87; break; case 267: bar = 2.86; break; case 268: bar = 2.85; break; case 269: bar = 2.83; break; case 270: bar = 2.82; break; case 271: bar = 2.81; break; case 272: bar = 2.8; break; case 273: bar = 2.79; break; case 274: bar = 2.78; break; case 275: bar = 2.77; break; case 276: bar = 2.76; break; case 277: bar = 2.74; break; case 278: bar = 2.73; break; case 279: bar = 2.72; break; case 280: bar = 2.71; break; case 281: bar = 2.7; break; case 282: bar = 2.69; break; case 283: bar = 2.68; break; case 284: bar = 2.67; break; case 285: bar = 2.66; break; case 286: bar = 2.65; break; case 287: bar = 2.64; break; case 288: bar = 2.63; break; case 289: bar = 2.62; break; case 290: bar = 2.61; break; case 291: bar = 2.6; break; case 292: bar = 2.59; break; case 293: bar = 2.58; break; case 294: bar = 2.57; break; case 295: bar = 2.56; break; case 296: bar = 2.55; break; case 297: bar = 2.54; break; case 298: bar = 2.53; break; case 299: bar = 2.52; break; case 300: bar = 2.51; break; case 301: bar = 2.5; break; case 302: bar = 2.49; break; case 303: bar = 2.48; break; case 304: bar = 2.47; break; case 305: bar = 2.46; break; case 306: bar = 2.45; break; case 307: bar = 2.44; break; case 308: bar = 2.43; break; case 309: bar = 2.42; break; case 310: bar = 2.41; break; case 311: bar = 2.41; break; case 312: bar = 2.4; break; case 313: bar = 2.39; break; case 314: bar = 2.38; break; case 315: bar = 2.37; break; case 316: bar = 2.36; break; case 317: bar = 2.35; break; case 318: bar = 2.34; break; case 319: bar = 2.34; break; case 320: bar = 2.33; break; case 321: bar = 2.32; break; case 322: bar = 2.31; break; case 323: bar = 2.3; break; case 324: bar = 2.29; break; case 325: bar = 2.28; break; case 326: bar = 2.28; break; case 327: bar = 2.27; break; case 328: bar = 2.26; break; case 329: bar = 2.25; break; case 330: bar = 2.24; break; case 331: bar = 2.24; break; case 332: bar = 2.23; break; case 333: bar = 2.22; break; case 334: bar = 2.21; break; case 335: bar = 2.2; break; case 336: bar = 2.2; break; case 337: bar = 2.19; break; case 338: bar = 2.18; break; case 339: bar = 2.17; break; case 340: bar = 2.17; break; case 341: bar = 2.16; break; case 342: bar = 2.15; break; case 343: bar = 2.14; break; case 344: bar = 2.13; break; case 345: bar = 2.13; break; case 346: bar = 2.12; break; case 347: bar = 2.11; break; case 348: bar = 2.11; break; case 349: bar = 2.1; break; case 350: bar = 2.09; break; case 351: bar = 2.08; break; case 352: bar = 2.08; break; case 353: bar = 2.07; break; case 354: bar = 2.06; break; case 355: bar = 2.05; break; case 356: bar = 2.05; break; case 357: bar = 2.04; break; case 358: bar = 2.03; break; case 359: bar = 2.03; break; case 360: bar = 2.02; break; case 361: bar = 2.01; break; case 362: bar = 2.01; break; case 363: bar = 2; break; case 364: bar = 1.99; break; case 365: bar = 1.99; break; case 366: bar = 1.98; break; case 367: bar = 1.97; break; case 368: bar = 1.97; break; case 369: bar = 1.96; break; case 370: bar = 1.95; break; case 371: bar = 1.95; break; case 372: bar = 1.94; break; case 373: bar = 1.93; break; case 374: bar = 1.93; break; case 375: bar = 1.92; break; case 376: bar = 1.91; break; case 377: bar = 1.91; break; case 378: bar = 1.9; break; case 379: bar = 1.89; break; case 380: bar = 1.89; break; case 381: bar = 1.88; break; case 382: bar = 1.88; break; case 383: bar = 1.87; break; case 384: bar = 1.86; break; case 385: bar = 1.86; break; case 386: bar = 1.85; break; case 387: bar = 1.85; break; case 388: bar = 1.84; break; case 389: bar = 1.83; break; case 390: bar = 1.83; break; case 391: bar = 1.82; break; case 392: bar = 1.82; break; case 393: bar = 1.81; break; case 394: bar = 1.8; break; case 395: bar = 1.8; break; case 396: bar = 1.79; break; case 397: bar = 1.79; break; case 398: bar = 1.78; break; case 399: bar = 1.77; break; case 400: bar = 1.77; break; case 401: bar = 1.76; break; case 402: bar = 1.76; break; case 403: bar = 1.75; break; case 404: bar = 1.75; break; case 405: bar = 1.74; break; case 406: bar = 1.73; break; case 407: bar = 1.73; break; case 408: bar = 1.72; break; case 409: bar = 1.72; break; case 410: bar = 1.71; break; case 411: bar = 1.71; break; case 412: bar = 1.7; break; case 413: bar = 1.7; break; case 414: bar = 1.69; break; case 415: bar = 1.69; break; case 416: bar = 1.68; break; case 417: bar = 1.67; break; case 418: bar = 1.67; break; case 419: bar = 1.66; break; case 420: bar = 1.66; break; case 421: bar = 1.65; break; case 422: bar = 1.65; break; case 423: bar = 1.64; break; case 424: bar = 1.64; break; case 425: bar = 1.63; break; case 426: bar = 1.63; break; case 427: bar = 1.62; break; case 428: bar = 1.62; break; case 429: bar = 1.61; break; case 430: bar = 1.61; break; case 431: bar = 1.6; break; case 432: bar = 1.6; break; case 433: bar = 1.59; break; case 434: bar = 1.59; break; case 435: bar = 1.58; break; case 436: bar = 1.58; break; case 437: bar = 1.57; break; case 438: bar = 1.57; break; case 439: bar = 1.56; break; case 440: bar = 1.56; break; case 441: bar = 1.55; break; case 442: bar = 1.55; break; case 443: bar = 1.54; break; case 444: bar = 1.54; break; case 445: bar = 1.53; break; case 446: bar = 1.53; break; case 447: bar = 1.53; break; case 448: bar = 1.52; break; case 449: bar = 1.52; break; case 450: bar = 1.51; break; case 451: bar = 1.51; break; case 452: bar = 1.5; break; case 453: bar = 1.5; break; case 454: bar = 1.49; break; case 455: bar = 1.49; break; case 456: bar = 1.48; break; case 457: bar = 1.48; break; case 458: bar = 1.47; break; case 459: bar = 1.47; break; case 460: bar = 1.47; break; case 461: bar = 1.46; break; case 462: bar = 1.46; break; case 463: bar = 1.45; break; case 464: bar = 1.45; break; case 465: bar = 1.44; break; case 466: bar = 1.44; break; case 467: bar = 1.44; break; case 468: bar = 1.43; break; case 469: bar = 1.43; break; case 470: bar = 1.42; break; case 471: bar = 1.42; break; case 472: bar = 1.41; break; case 473: bar = 1.41; break; case 474: bar = 1.41; break; case 475: bar = 1.4; break; case 476: bar = 1.4; break; case 477: bar = 1.39; break; case 478: bar = 1.39; break; case 479: bar = 1.38; break; case 480: bar = 1.38; break; case 481: bar = 1.38; break; case 482: bar = 1.37; break; case 483: bar = 1.37; break; case 484: bar = 1.36; break; case 485: bar = 1.36; break; case 486: bar = 1.36; break; case 487: bar = 1.35; break; case 488: bar = 1.35; break; case 489: bar = 1.34; break; case 490: bar = 1.34; break; case 491: bar = 1.34; break; case 492: bar = 1.33; break; case 493: bar = 1.33; break; case 494: bar = 1.32; break; case 495: bar = 1.32; break; case 496: bar = 1.32; break; case 497: bar = 1.31; break; case 498: bar = 1.31; break; case 499: bar = 1.3; break; case 500: bar = 1.3; break; case 501: bar = 1.3; break; case 502: bar = 1.29; break; case 503: bar = 1.29; break; case 504: bar = 1.29; break; case 505: bar = 1.28; break; case 506: bar = 1.28; break; case 507: bar = 1.27; break; case 508: bar = 1.27; break; case 509: bar = 1.27; break; case 510: bar = 1.26; break; case 511: bar = 1.26; break; case 512: bar = 1.26; break; case 513: bar = 1.25; break; case 514: bar = 1.25; break; case 515: bar = 1.24; break; case 516: bar = 1.24; break; case 517: bar = 1.24; break; case 518: bar = 1.23; break; case 519: bar = 1.23; break; case 520: bar = 1.23; break; case 521: bar = 1.22; break; case 522: bar = 1.22; break; case 523: bar = 1.22; break; case 524: bar = 1.21; break; case 525: bar = 1.21; break; case 526: bar = 1.21; break; case 527: bar = 1.2; break; case 528: bar = 1.2; break; case 529: bar = 1.2; break; case 530: bar = 1.19; break; case 531: bar = 1.19; break; case 532: bar = 1.18; break; case 533: bar = 1.18; break; case 534: bar = 1.18; break; case 535: bar = 1.17; break; case 536: bar = 1.17; break; case 537: bar = 1.17; break; case 538: bar = 1.16; break; case 539: bar = 1.16; break; case 540: bar = 1.16; break; case 541: bar = 1.15; break; case 542: bar = 1.15; break; case 543: bar = 1.15; break; case 544: bar = 1.14; break; case 545: bar = 1.14; break; case 546: bar = 1.14; break; case 547: bar = 1.13; break; case 548: bar = 1.13; break; case 549: bar = 1.13; break; case 550: bar = 1.12; break; case 551: bar = 1.12; break; case 552: bar = 1.12; break; case 553: bar = 1.12; break; case 554: bar = 1.11; break; case 555: bar = 1.11; break; case 556: bar = 1.11; break; case 557: bar = 1.1; break; case 558: bar = 1.1; break; case 559: bar = 1.1; break; case 560: bar = 1.09; break; case 561: bar = 1.09; break; case 562: bar = 1.09; break; case 563: bar = 1.08; break; case 564: bar = 1.08; break; case 565: bar = 1.08; break; case 566: bar = 1.07; break; case 567: bar = 1.07; break; case 568: bar = 1.07; break; case 569: bar = 1.07; break; case 570: bar = 1.06; break; case 571: bar = 1.06; break; case 572: bar = 1.06; break; case 573: bar = 1.05; break; case 574: bar = 1.05; break; case 575: bar = 1.05; break; case 576: bar = 1.04; break; case 577: bar = 1.04; break; case 578: bar = 1.04; break; case 579: bar = 1.04; break; case 580: bar = 1.03; break; case 581: bar = 1.03; break; case 582: bar = 1.03; break; case 583: bar = 1.02; break; case 584: bar = 1.02; break; case 585: bar = 1.02; break; case 586: bar = 1.02; break; case 587: bar = 1.01; break; case 588: bar = 1.01; break; case 589: bar = 1.01; break; case 590: bar = 1; break; case 591: bar = 1; break; case 592: bar = 1; break; case 593: bar = 1; break; case 594: bar = 0.99; break; case 595: bar = 0.99; break; case 596: bar = 0.99; break; case 597: bar = 0.98; break; case 598: bar = 0.98; break; case 599: bar = 0.98; break; case 600: bar = 0.98; break; case 601: bar = 0.97; break; case 602: bar = 0.97; break; case 603: bar = 0.97; break; case 604: bar = 0.96; break; case 605: bar = 0.96; break; case 606: bar = 0.96; break; case 607: bar = 0.96; break; case 608: bar = 0.95; break; case 609: bar = 0.95; break; case 610: bar = 0.95; break; case 611: bar = 0.95; break; case 612: bar = 0.94; break; case 613: bar = 0.94; break; case 614: bar = 0.94; break; case 615: bar = 0.94; break; case 616: bar = 0.93; break; case 617: bar = 0.93; break; case 618: bar = 0.93; break; case 619: bar = 0.92; break; case 620: bar = 0.92; break; case 621: bar = 0.92; break; case 622: bar = 0.92; break; case 623: bar = 0.91; break; case 624: bar = 0.91; break; case 625: bar = 0.91; break; case 626: bar = 0.91; break; case 627: bar = 0.9; break; case 628: bar = 0.9; break; case 629: bar = 0.9; break; case 630: bar = 0.9; break; case 631: bar = 0.89; break; case 632: bar = 0.89; break; case 633: bar = 0.89; break; case 634: bar = 0.89; break; case 635: bar = 0.88; break; case 636: bar = 0.88; break; case 637: bar = 0.88; break; case 638: bar = 0.88; break; case 639: bar = 0.87; break; case 640: bar = 0.87; break; case 641: bar = 0.87; break; case 642: bar = 0.87; break; case 643: bar = 0.86; break; case 644: bar = 0.86; break; case 645: bar = 0.86; break; case 646: bar = 0.86; break; case 647: bar = 0.85; break; case 648: bar = 0.85; break; case 649: bar = 0.85; break; case 650: bar = 0.85; break; case 651: bar = 0.84; break; case 652: bar = 0.84; break; case 653: bar = 0.84; break; case 654: bar = 0.84; break; case 655: bar = 0.84; break; case 656: bar = 0.83; break; case 657: bar = 0.83; break; case 658: bar = 0.83; break; case 659: bar = 0.83; break; case 660: bar = 0.82; break; case 661: bar = 0.82; break; case 662: bar = 0.82; break; case 663: bar = 0.82; break; case 664: bar = 0.81; break; case 665: bar = 0.81; break; case 666: bar = 0.81; break; case 667: bar = 0.81; break; case 668: bar = 0.81; break; case 669: bar = 0.8; break; case 670: bar = 0.8; break; case 671: bar = 0.8; break; case 672: bar = 0.8; break; case 673: bar = 0.79; break; case 674: bar = 0.79; break; case 675: bar = 0.79; break; case 676: bar = 0.79; break; case 677: bar = 0.78; break; case 678: bar = 0.78; break; case 679: bar = 0.78; break; case 680: bar = 0.78; break; case 681: bar = 0.78; break; case 682: bar = 0.77; break; case 683: bar = 0.77; break; case 684: bar = 0.77; break; case 685: bar = 0.77; break; case 686: bar = 0.77; break; case 687: bar = 0.76; break; case 688: bar = 0.76; break; case 689: bar = 0.76; break; case 690: bar = 0.76; break; case 691: bar = 0.75; break; case 692: bar = 0.75; break; case 693: bar = 0.75; break; case 694: bar = 0.75; break; case 695: bar = 0.75; break; case 696: bar = 0.74; break; case 697: bar = 0.74; break; case 698: bar = 0.74; break; case 699: bar = 0.74; break; case 700: bar = 0.74; break; case 701: bar = 0.73; break; case 702: bar = 0.73; break; case 703: bar = 0.73; break; case 704: bar = 0.73; break; case 705: bar = 0.72; break; case 706: bar = 0.72; break; case 707: bar = 0.72; break; case 708: bar = 0.72; break; case 709: bar = 0.72; break; case 710: bar = 0.71; break; case 711: bar = 0.71; break; case 712: bar = 0.71; break; case 713: bar = 0.71; break; case 714: bar = 0.71; break; case 715: bar = 0.7; break; case 716: bar = 0.7; break; case 717: bar = 0.7; break; case 718: bar = 0.7; break; case 719: bar = 0.7; break; case 720: bar = 0.69; break; case 721: bar = 0.69; break; case 722: bar = 0.69; break; case 723: bar = 0.69; break; case 724: bar = 0.69; break; case 725: bar = 0.68; break; case 726: bar = 0.68; break; case 727: bar = 0.68; break; case 728: bar = 0.68; break; case 729: bar = 0.68; break; case 730: bar = 0.67; break; case 731: bar = 0.67; break; case 732: bar = 0.67; break; case 733: bar = 0.67; break; case 734: bar = 0.67; break; case 735: bar = 0.67; break; case 736: bar = 0.66; break; case 737: bar = 0.66; break; case 738: bar = 0.66; break; case 739: bar = 0.66; break; case 740: bar = 0.66; break; case 741: bar = 0.65; break; case 742: bar = 0.65; break; case 743: bar = 0.65; break; case 744: bar = 0.65; break; case 745: bar = 0.65; break; case 746: bar = 0.64; break; case 747: bar = 0.64; break; case 748: bar = 0.64; break; case 749: bar = 0.64; break; case 750: bar = 0.64; break; case 751: bar = 0.64; break; case 752: bar = 0.63; break; case 753: bar = 0.63; break; case 754: bar = 0.63; break; case 755: bar = 0.63; break; case 756: bar = 0.63; break; case 757: bar = 0.62; break; case 758: bar = 0.62; break; case 759: bar = 0.62; break; case 760: bar = 0.62; break; case 761: bar = 0.62; break; case 762: bar = 0.61; break; case 763: bar = 0.61; break; case 764: bar = 0.61; break; case 765: bar = 0.61; break; case 766: bar = 0.61; break; case 767: bar = 0.61; break; case 768: bar = 0.6; break; case 769: bar = 0.6; break; case 770: bar = 0.6; break; case 771: bar = 0.6; break; case 772: bar = 0.6; break; case 773: bar = 0.6; break; case 774: bar = 0.59; break; case 775: bar = 0.59; break; case 776: bar = 0.59; break; case 777: bar = 0.59; break; case 778: bar = 0.59; break; case 779: bar = 0.59; break; case 780: bar = 0.58; break; case 781: bar = 0.58; break; case 782: bar = 0.58; break; case 783: bar = 0.58; break; case 784: bar = 0.58; break; case 785: bar = 0.57; break; case 786: bar = 0.57; break; case 787: bar = 0.57; break; case 788: bar = 0.57; break; case 789: bar = 0.57; break; case 790: bar = 0.57; break; case 791: bar = 0.56; break; case 792: bar = 0.56; break; case 793: bar = 0.56; break; case 794: bar = 0.56; break; case 795: bar = 0.56; break; case 796: bar = 0.56; break; case 797: bar = 0.55; break; case 798: bar = 0.55; break; case 799: bar = 0.55; break; case 800: bar = 0.55; break; case 801: bar = 0.55; break; case 802: bar = 0.55; break; case 803: bar = 0.54; break; case 804: bar = 0.54; break; case 805: bar = 0.54; break; case 806: bar = 0.54; break; case 807: bar = 0.54; break; case 808: bar = 0.54; break; case 809: bar = 0.53; break; case 810: bar = 0.53; break; case 811: bar = 0.53; break; case 812: bar = 0.53; break; case 813: bar = 0.53; break; case 814: bar = 0.53; break; case 815: bar = 0.53; break; case 816: bar = 0.52; break; case 817: bar = 0.52; break; case 818: bar = 0.52; break; case 819: bar = 0.52; break; case 820: bar = 0.52; break; case 821: bar = 0.52; break; case 822: bar = 0.51; break; case 823: bar = 0.51; break; case 824: bar = 0.51; break; case 825: bar = 0.51; break; case 826: bar = 0.51; break; case 827: bar = 0.51; break; case 828: bar = 0.5; break; case 829: bar = 0.5; break; case 830: bar = 0.5; break; case 831: bar = 0.5; break; case 832: bar = 0.5; break; case 833: bar = 0.5; break; case 834: bar = 0.5; break; case 835: bar = 0.49; break; case 836: bar = 0.49; break; case 837: bar = 0.49; break; case 838: bar = 0.49; break; case 839: bar = 0.49; break; case 840: bar = 0.49; break; case 841: bar = 0.48; break; case 842: bar = 0.48; break; case 843: bar = 0.48; break; case 844: bar = 0.48; break; case 845: bar = 0.48; break; case 846: bar = 0.48; break; case 847: bar = 0.48; break; case 848: bar = 0.47; break; case 849: bar = 0.47; break; case 850: bar = 0.47; break; case 851: bar = 0.47; break; case 852: bar = 0.47; break; case 853: bar = 0.47; break; case 854: bar = 0.47; break; case 855: bar = 0.46; break; case 856: bar = 0.46; break; case 857: bar = 0.46; break; case 858: bar = 0.46; break; case 859: bar = 0.46; break; case 860: bar = 0.46; break; case 861: bar = 0.46; break; case 862: bar = 0.45; break; case 863: bar = 0.45; break; case 864: bar = 0.45; break; case 865: bar = 0.45; break; case 866: bar = 0.45; break; case 867: bar = 0.45; break; case 868: bar = 0.45; break; case 869: bar = 0.44; break; case 870: bar = 0.44; break; case 871: bar = 0.44; break; case 872: bar = 0.44; break; case 873: bar = 0.44; break; case 874: bar = 0.44; break; case 875: bar = 0.44; break; case 876: bar = 0.43; break; case 877: bar = 0.43; break; case 878: bar = 0.43; break; case 879: bar = 0.43; break; case 880: bar = 0.43; break; case 881: bar = 0.43; break; case 882: bar = 0.43; break; case 883: bar = 0.42; break; case 884: bar = 0.42; break; case 885: bar = 0.42; break; case 886: bar = 0.42; break; case 887: bar = 0.42; break; case 888: bar = 0.42; break; case 889: bar = 0.42; break; case 890: bar = 0.41; break; case 891: bar = 0.41; break; case 892: bar = 0.41; break; case 893: bar = 0.41; break; case 894: bar = 0.41; break; case 895: bar = 0.41; break; case 896: bar = 0.41; break; case 897: bar = 0.41; break; case 898: bar = 0.4; break; case 899: bar = 0.4; break; case 900: bar = 0.4; break; case 901: bar = 0.4; break; case 902: bar = 0.4; break; case 903: bar = 0.4; break; case 904: bar = 0.4; break; case 905: bar = 0.39; break; case 906: bar = 0.39; break; case 907: bar = 0.39; break; case 908: bar = 0.39; break; case 909: bar = 0.39; break; case 910: bar = 0.39; break; case 911: bar = 0.39; break; case 912: bar = 0.39; break; case 913: bar = 0.38; break; case 914: bar = 0.38; break; case 915: bar = 0.38; break; case 916: bar = 0.38; break; case 917: bar = 0.38; break; case 918: bar = 0.38; break; case 919: bar = 0.38; break; case 920: bar = 0.38; break; case 921: bar = 0.37; break; case 922: bar = 0.37; break; case 923: bar = 0.37; break; case 924: bar = 0.37; break; case 925: bar = 0.37; break; case 926: bar = 0.37; break; case 927: bar = 0.37; break; case 928: bar = 0.37; break; case 929: bar = 0.36; break; case 930: bar = 0.36; break; case 931: bar = 0.36; break; case 932: bar = 0.36; break; case 933: bar = 0.36; break; case 934: bar = 0.36; break; case 935: bar = 0.36; break; case 936: bar = 0.36; break; case 937: bar = 0.35; break; case 938: bar = 0.35; break; case 939: bar = 0.35; break; case 940: bar = 0.35; break; case 941: bar = 0.35; break; case 942: bar = 0.35; break; case 943: bar = 0.35; break; case 944: bar = 0.35; break; case 945: bar = 0.34; break; case 946: bar = 0.34; break; case 947: bar = 0.34; break; case 948: bar = 0.34; break; case 949: bar = 0.34; break; case 950: bar = 0.34; break; case 951: bar = 0.34; break; case 952: bar = 0.34; break; case 953: bar = 0.33; break; case 954: bar = 0.33; break; case 955: bar = 0.33; break; case 956: bar = 0.33; break; case 957: bar = 0.33; break; case 958: bar = 0.33; break; case 959: bar = 0.33; break; case 960: bar = 0.33; break; case 961: bar = 0.32; break; case 962: bar = 0.32; break; case 963: bar = 0.32; break; case 964: bar = 0.32; break; case 965: bar = 0.32; break; case 966: bar = 0.32; break; case 967: bar = 0.32; break; case 968: bar = 0.32; break; case 969: bar = 0.32; break; case 970: bar = 0.31; break; case 971: bar = 0.31; break; case 972: bar = 0.31; break; case 973: bar = 0.31; break; case 974: bar = 0.31; break; case 975: bar = 0.31; break; case 976: bar = 0.31; break; case 977: bar = 0.31; break; case 978: bar = 0.3; break; case 979: bar = 0.3; break; case 980: bar = 0.3; break; case 981: bar = 0.3; break; case 982: bar = 0.3; break; case 983: bar = 0.3; break; case 984: bar = 0.3; break; case 985: bar = 0.3; break; case 986: bar = 0.3; break; case 987: bar = 0.29; break; case 988: bar = 0.29; break; case 989: bar = 0.29; break; case 990: bar = 0.29; break; case 991: bar = 0.29; break; case 992: bar = 0.29; break; case 993: bar = 0.29; break; case 994: bar = 0.29; break; case 995: bar = 0.29; break; case 996: bar = 0.28; break; case 997: bar = 0.28; break; case 998: bar = 0.28; break; case 999: bar = 0.28; break; case 1000: bar = 0.28; break; case 1001: bar = 0.28; break; case 1002: bar = 0.28; break; case 1003: bar = 0.28; break; case 1004: bar = 0.28; break; case 1005: bar = 0.27; break; case 1006: bar = 0.27; break; case 1007: bar = 0.27; break; case 1008: bar = 0.27; break; case 1009: bar = 0.27; break; case 1010: bar = 0.27; break; case 1011: bar = 0.27; break; case 1012: bar = 0.27; break; case 1013: bar = 0.27; break; case 1014: bar = 0.26; break; case 1015: bar = 0.26; break; case 1016: bar = 0.26; break; case 1017: bar = 0.26; break; case 1018: bar = 0.26; break; case 1019: bar = 0.26; break; case 1020: bar = 0.26; break; case 1021: bar = 0.26; break; case 1022: bar = 0.26; break; case 1023: bar = 0.26; break; case 1024: bar = 0.25; break;
case 191: bar = 4.07; break; | case 191: bar = 4.07; break; case 192: bar = 4.05; break; case 193: bar = 4.02; break; case 194: bar = 4; break; case 195: bar = 3.98; break; case 196: bar = 3.96; break; case 197: bar = 3.94; break; case 198: bar = 3.92; break; case 199: bar = 3.9; break; case 200: bar = 3.88; break; case 201: bar = 3.86; break; case 202: bar = 3.84; break; case 203: bar = 3.82; break; case 204: bar = 3.8; break; case 205: bar = 3.78; break; case 206: bar = 3.77; break; case 207: bar = 3.75; break; case 208: bar = 3.73; break; case 209: bar = 3.71; break; case 210: bar = 3.69; break; case 211: bar = 3.67; break; case 212: bar = 3.66; break; case 213: bar = 3.64; break; case 214: bar = 3.62; break; case 215: bar = 3.6; break; case 216: bar = 3.59; break; case 217: bar = 3.57; break; case 218: bar = 3.55; break; case 219: bar = 3.53; break; case 220: bar = 3.52; break; case 221: bar = 3.5; break; case 222: bar = 3.48; break; case 223: bar = 3.47; break; case 224: bar = 3.45; break; case 225: bar = 3.44; break; case 226: bar = 3.42; break; case 227: bar = 3.4; break; case 228: bar = 3.39; break; case 229: bar = 3.37; break; case 230: bar = 3.36; break; case 231: bar = 3.34; break; case 232: bar = 3.33; break; case 233: bar = 3.31; break; case 234: bar = 3.3; break; case 235: bar = 3.28; break; case 236: bar = 3.27; break; case 237: bar = 3.25; break; case 238: bar = 3.24; break; case 239: bar = 3.22; break; case 240: bar = 3.21; break; case 241: bar = 3.19; break; case 242: bar = 3.18; break; case 243: bar = 3.17; break; case 244: bar = 3.15; break; case 245: bar = 3.14; break; case 246: bar = 3.12; break; case 247: bar = 3.11; break; case 248: bar = 3.1; break; case 249: bar = 3.08; break; case 250: bar = 3.07; break; case 251: bar = 3.06; break; case 252: bar = 3.04; break; case 253: bar = 3.03; break; case 254: bar = 3.02; break; case 255: bar = 3.01; break; case 256: bar = 2.99; break; case 257: bar = 2.98; break; case 258: bar = 2.97; break; case 259: bar = 2.96; break; case 260: bar = 2.94; break; case 261: bar = 2.93; break; case 262: bar = 2.92; break; case 263: bar = 2.91; break; case 264: bar = 2.89; break; case 265: bar = 2.88; break; case 266: bar = 2.87; break; case 267: bar = 2.86; break; case 268: bar = 2.85; break; case 269: bar = 2.83; break; case 270: bar = 2.82; break; case 271: bar = 2.81; break; case 272: bar = 2.8; break; case 273: bar = 2.79; break; case 274: bar = 2.78; break; case 275: bar = 2.77; break; case 276: bar = 2.76; break; case 277: bar = 2.74; break; case 278: bar = 2.73; break; case 279: bar = 2.72; break; case 280: bar = 2.71; break; case 281: bar = 2.7; break; case 282: bar = 2.69; break; case 283: bar = 2.68; break; case 284: bar = 2.67; break; case 285: bar = 2.66; break; case 286: bar = 2.65; break; case 287: bar = 2.64; break; case 288: bar = 2.63; break; case 289: bar = 2.62; break; case 290: bar = 2.61; break; case 291: bar = 2.6; break; case 292: bar = 2.59; break; case 293: bar = 2.58; break; case 294: bar = 2.57; break; case 295: bar = 2.56; break; case 296: bar = 2.55; break; case 297: bar = 2.54; break; case 298: bar = 2.53; break; case 299: bar = 2.52; break; case 300: bar = 2.51; break; case 301: bar = 2.5; break; case 302: bar = 2.49; break; case 303: bar = 2.48; break; case 304: bar = 2.47; break; case 305: bar = 2.46; break; case 306: bar = 2.45; break; case 307: bar = 2.44; break; case 308: bar = 2.43; break; case 309: bar = 2.42; break; case 310: bar = 2.41; break; case 311: bar = 2.41; break; case 312: bar = 2.4; break; case 313: bar = 2.39; break; case 314: bar = 2.38; break; case 315: bar = 2.37; break; case 316: bar = 2.36; break; case 317: bar = 2.35; break; case 318: bar = 2.34; break; case 319: bar = 2.34; break; case 320: bar = 2.33; break; case 321: bar = 2.32; break; case 322: bar = 2.31; break; case 323: bar = 2.3; break; case 324: bar = 2.29; break; case 325: bar = 2.28; break; case 326: bar = 2.28; break; case 327: bar = 2.27; break; case 328: bar = 2.26; break; case 329: bar = 2.25; break; case 330: bar = 2.24; break; case 331: bar = 2.24; break; case 332: bar = 2.23; break; case 333: bar = 2.22; break; case 334: bar = 2.21; break; case 335: bar = 2.2; break; case 336: bar = 2.2; break; case 337: bar = 2.19; break; case 338: bar = 2.18; break; case 339: bar = 2.17; break; case 340: bar = 2.17; break; case 341: bar = 2.16; break; case 342: bar = 2.15; break; case 343: bar = 2.14; break; case 344: bar = 2.13; break; case 345: bar = 2.13; break; case 346: bar = 2.12; break; case 347: bar = 2.11; break; case 348: bar = 2.11; break; case 349: bar = 2.1; break; case 350: bar = 2.09; break; case 351: bar = 2.08; break; case 352: bar = 2.08; break; case 353: bar = 2.07; break; case 354: bar = 2.06; break; case 355: bar = 2.05; break; case 356: bar = 2.05; break; case 357: bar = 2.04; break; case 358: bar = 2.03; break; case 359: bar = 2.03; break; case 360: bar = 2.02; break; case 361: bar = 2.01; break; case 362: bar = 2.01; break; case 363: bar = 2; break; case 364: bar = 1.99; break; case 365: bar = 1.99; break; case 366: bar = 1.98; break; case 367: bar = 1.97; break; case 368: bar = 1.97; break; case 369: bar = 1.96; break; case 370: bar = 1.95; break; case 371: bar = 1.95; break; case 372: bar = 1.94; break; case 373: bar = 1.93; break; case 374: bar = 1.93; break; case 375: bar = 1.92; break; case 376: bar = 1.91; break; case 377: bar = 1.91; break; case 378: bar = 1.9; break; case 379: bar = 1.89; break; case 380: bar = 1.89; break; case 381: bar = 1.88; break; case 382: bar = 1.88; break; case 383: bar = 1.87; break; case 384: bar = 1.86; break; case 385: bar = 1.86; break; case 386: bar = 1.85; break; case 387: bar = 1.85; break; case 388: bar = 1.84; break; case 389: bar = 1.83; break; case 390: bar = 1.83; break; case 391: bar = 1.82; break; case 392: bar = 1.82; break; case 393: bar = 1.81; break; case 394: bar = 1.8; break; case 395: bar = 1.8; break; case 396: bar = 1.79; break; case 397: bar = 1.79; break; case 398: bar = 1.78; break; case 399: bar = 1.77; break; case 400: bar = 1.77; break; case 401: bar = 1.76; break; case 402: bar = 1.76; break; case 403: bar = 1.75; break; case 404: bar = 1.75; break; case 405: bar = 1.74; break; case 406: bar = 1.73; break; case 407: bar = 1.73; break; case 408: bar = 1.72; break; case 409: bar = 1.72; break; case 410: bar = 1.71; break; case 411: bar = 1.71; break; case 412: bar = 1.7; break; case 413: bar = 1.7; break; case 414: bar = 1.69; break; case 415: bar = 1.69; break; case 416: bar = 1.68; break; case 417: bar = 1.67; break; case 418: bar = 1.67; break; case 419: bar = 1.66; break; case 420: bar = 1.66; break; case 421: bar = 1.65; break; case 422: bar = 1.65; break; case 423: bar = 1.64; break; case 424: bar = 1.64; break; case 425: bar = 1.63; break; case 426: bar = 1.63; break; case 427: bar = 1.62; break; case 428: bar = 1.62; break; case 429: bar = 1.61; break; case 430: bar = 1.61; break; case 431: bar = 1.6; break; case 432: bar = 1.6; break; case 433: bar = 1.59; break; case 434: bar = 1.59; break; case 435: bar = 1.58; break; case 436: bar = 1.58; break; case 437: bar = 1.57; break; case 438: bar = 1.57; break; case 439: bar = 1.56; break; case 440: bar = 1.56; break; case 441: bar = 1.55; break; case 442: bar = 1.55; break; case 443: bar = 1.54; break; case 444: bar = 1.54; break; case 445: bar = 1.53; break; case 446: bar = 1.53; break; case 447: bar = 1.53; break; case 448: bar = 1.52; break; case 449: bar = 1.52; break; case 450: bar = 1.51; break; case 451: bar = 1.51; break; case 452: bar = 1.5; break; case 453: bar = 1.5; break; case 454: bar = 1.49; break; case 455: bar = 1.49; break; case 456: bar = 1.48; break; case 457: bar = 1.48; break; case 458: bar = 1.47; break; case 459: bar = 1.47; break; case 460: bar = 1.47; break; case 461: bar = 1.46; break; case 462: bar = 1.46; break; case 463: bar = 1.45; break; case 464: bar = 1.45; break; case 465: bar = 1.44; break; case 466: bar = 1.44; break; case 467: bar = 1.44; break; case 468: bar = 1.43; break; case 469: bar = 1.43; break; case 470: bar = 1.42; break; case 471: bar = 1.42; break; case 472: bar = 1.41; break; case 473: bar = 1.41; break; case 474: bar = 1.41; break; case 475: bar = 1.4; break; case 476: bar = 1.4; break; case 477: bar = 1.39; break; case 478: bar = 1.39; break; case 479: bar = 1.38; break; case 480: bar = 1.38; break; case 481: bar = 1.38; break; case 482: bar = 1.37; break; case 483: bar = 1.37; break; case 484: bar = 1.36; break; case 485: bar = 1.36; break; case 486: bar = 1.36; break; case 487: bar = 1.35; break; case 488: bar = 1.35; break; case 489: bar = 1.34; break; case 490: bar = 1.34; break; case 491: bar = 1.34; break; case 492: bar = 1.33; break; case 493: bar = 1.33; break; case 494: bar = 1.32; break; case 495: bar = 1.32; break; case 496: bar = 1.32; break; case 497: bar = 1.31; break; case 498: bar = 1.31; break; case 499: bar = 1.3; break; case 500: bar = 1.3; break; case 501: bar = 1.3; break; case 502: bar = 1.29; break; case 503: bar = 1.29; break; case 504: bar = 1.29; break; case 505: bar = 1.28; break; case 506: bar = 1.28; break; case 507: bar = 1.27; break; case 508: bar = 1.27; break; case 509: bar = 1.27; break; case 510: bar = 1.26; break; case 511: bar = 1.26; break; case 512: bar = 1.26; break; case 513: bar = 1.25; break; case 514: bar = 1.25; break; case 515: bar = 1.24; break; case 516: bar = 1.24; break; case 517: bar = 1.24; break; case 518: bar = 1.23; break; case 519: bar = 1.23; break; case 520: bar = 1.23; break; case 521: bar = 1.22; break; case 522: bar = 1.22; break; case 523: bar = 1.22; break; case 524: bar = 1.21; break; case 525: bar = 1.21; break; case 526: bar = 1.21; break; case 527: bar = 1.2; break; case 528: bar = 1.2; break; case 529: bar = 1.2; break; case 530: bar = 1.19; break; case 531: bar = 1.19; break; case 532: bar = 1.18; break; case 533: bar = 1.18; break; case 534: bar = 1.18; break; case 535: bar = 1.17; break; case 536: bar = 1.17; break; case 537: bar = 1.17; break; case 538: bar = 1.16; break; case 539: bar = 1.16; break; case 540: bar = 1.16; break; case 541: bar = 1.15; break; case 542: bar = 1.15; break; case 543: bar = 1.15; break; case 544: bar = 1.14; break; case 545: bar = 1.14; break; case 546: bar = 1.14; break; case 547: bar = 1.13; break; case 548: bar = 1.13; break; case 549: bar = 1.13; break; case 550: bar = 1.12; break; case 551: bar = 1.12; break; case 552: bar = 1.12; break; case 553: bar = 1.12; break; case 554: bar = 1.11; break; case 555: bar = 1.11; break; case 556: bar = 1.11; break; case 557: bar = 1.1; break; case 558: bar = 1.1; break; case 559: bar = 1.1; break; case 560: bar = 1.09; break; case 561: bar = 1.09; break; case 562: bar = 1.09; break; case 563: bar = 1.08; break; case 564: bar = 1.08; break; case 565: bar = 1.08; break; case 566: bar = 1.07; break; case 567: bar = 1.07; break; case 568: bar = 1.07; break; case 569: bar = 1.07; break; case 570: bar = 1.06; break; case 571: bar = 1.06; break; case 572: bar = 1.06; break; case 573: bar = 1.05; break; case 574: bar = 1.05; break; case 575: bar = 1.05; break; case 576: bar = 1.04; break; case 577: bar = 1.04; break; case 578: bar = 1.04; break; case 579: bar = 1.04; break; case 580: bar = 1.03; break; case 581: bar = 1.03; break; case 582: bar = 1.03; break; case 583: bar = 1.02; break; case 584: bar = 1.02; break; case 585: bar = 1.02; break; case 586: bar = 1.02; break; case 587: bar = 1.01; break; case 588: bar = 1.01; break; case 589: bar = 1.01; break; case 590: bar = 1; break; case 591: bar = 1; break; case 592: bar = 1; break; case 593: bar = 1; break; case 594: bar = 0.99; break; case 595: bar = 0.99; break; case 596: bar = 0.99; break; case 597: bar = 0.98; break; case 598: bar = 0.98; break; case 599: bar = 0.98; break; case 600: bar = 0.98; break; case 601: bar = 0.97; break; case 602: bar = 0.97; break; case 603: bar = 0.97; break; case 604: bar = 0.96; break; case 605: bar = 0.96; break; case 606: bar = 0.96; break; case 607: bar = 0.96; break; case 608: bar = 0.95; break; case 609: bar = 0.95; break; case 610: bar = 0.95; break; case 611: bar = 0.95; break; case 612: bar = 0.94; break; case 613: bar = 0.94; break; case 614: bar = 0.94; break; case 615: bar = 0.94; break; case 616: bar = 0.93; break; case 617: bar = 0.93; break; case 618: bar = 0.93; break; case 619: bar = 0.92; break; case 620: bar = 0.92; break; case 621: bar = 0.92; break; case 622: bar = 0.92; break; case 623: bar = 0.91; break; case 624: bar = 0.91; break; case 625: bar = 0.91; break; case 626: bar = 0.91; break; case 627: bar = 0.9; break; case 628: bar = 0.9; break; case 629: bar = 0.9; break; case 630: bar = 0.9; break; case 631: bar = 0.89; break; case 632: bar = 0.89; break; case 633: bar = 0.89; break; case 634: bar = 0.89; break; case 635: bar = 0.88; break; case 636: bar = 0.88; break; case 637: bar = 0.88; break; case 638: bar = 0.88; break; case 639: bar = 0.87; break; case 640: bar = 0.87; break; case 641: bar = 0.87; break; case 642: bar = 0.87; break; case 643: bar = 0.86; break; case 644: bar = 0.86; break; case 645: bar = 0.86; break; case 646: bar = 0.86; break; case 647: bar = 0.85; break; case 648: bar = 0.85; break; case 649: bar = 0.85; break; case 650: bar = 0.85; break; case 651: bar = 0.84; break; case 652: bar = 0.84; break; case 653: bar = 0.84; break; case 654: bar = 0.84; break; case 655: bar = 0.84; break; case 656: bar = 0.83; break; case 657: bar = 0.83; break; case 658: bar = 0.83; break; case 659: bar = 0.83; break; case 660: bar = 0.82; break; case 661: bar = 0.82; break; case 662: bar = 0.82; break; case 663: bar = 0.82; break; case 664: bar = 0.81; break; case 665: bar = 0.81; break; case 666: bar = 0.81; break; case 667: bar = 0.81; break; case 668: bar = 0.81; break; case 669: bar = 0.8; break; case 670: bar = 0.8; break; case 671: bar = 0.8; break; case 672: bar = 0.8; break; case 673: bar = 0.79; break; case 674: bar = 0.79; break; case 675: bar = 0.79; break; case 676: bar = 0.79; break; case 677: bar = 0.78; break; case 678: bar = 0.78; break; case 679: bar = 0.78; break; case 680: bar = 0.78; break; case 681: bar = 0.78; break; case 682: bar = 0.77; break; case 683: bar = 0.77; break; case 684: bar = 0.77; break; case 685: bar = 0.77; break; case 686: bar = 0.77; break; case 687: bar = 0.76; break; case 688: bar = 0.76; break; case 689: bar = 0.76; break; case 690: bar = 0.76; break; case 691: bar = 0.75; break; case 692: bar = 0.75; break; case 693: bar = 0.75; break; case 694: bar = 0.75; break; case 695: bar = 0.75; break; case 696: bar = 0.74; break; case 697: bar = 0.74; break; case 698: bar = 0.74; break; case 699: bar = 0.74; break; case 700: bar = 0.74; break; case 701: bar = 0.73; break; case 702: bar = 0.73; break; case 703: bar = 0.73; break; case 704: bar = 0.73; break; case 705: bar = 0.72; break; case 706: bar = 0.72; break; case 707: bar = 0.72; break; case 708: bar = 0.72; break; case 709: bar = 0.72; break; case 710: bar = 0.71; break; case 711: bar = 0.71; break; case 712: bar = 0.71; break; case 713: bar = 0.71; break; case 714: bar = 0.71; break; case 715: bar = 0.7; break; case 716: bar = 0.7; break; case 717: bar = 0.7; break; case 718: bar = 0.7; break; case 719: bar = 0.7; break; case 720: bar = 0.69; break; case 721: bar = 0.69; break; case 722: bar = 0.69; break; case 723: bar = 0.69; break; case 724: bar = 0.69; break; case 725: bar = 0.68; break; case 726: bar = 0.68; break; case 727: bar = 0.68; break; case 728: bar = 0.68; break; case 729: bar = 0.68; break; case 730: bar = 0.67; break; case 731: bar = 0.67; break; case 732: bar = 0.67; break; case 733: bar = 0.67; break; case 734: bar = 0.67; break; case 735: bar = 0.67; break; case 736: bar = 0.66; break; case 737: bar = 0.66; break; case 738: bar = 0.66; break; case 739: bar = 0.66; break; case 740: bar = 0.66; break; case 741: bar = 0.65; break; case 742: bar = 0.65; break; case 743: bar = 0.65; break; case 744: bar = 0.65; break; case 745: bar = 0.65; break; case 746: bar = 0.64; break; case 747: bar = 0.64; break; case 748: bar = 0.64; break; case 749: bar = 0.64; break; case 750: bar = 0.64; break; case 751: bar = 0.64; break; case 752: bar = 0.63; break; case 753: bar = 0.63; break; case 754: bar = 0.63; break; case 755: bar = 0.63; break; case 756: bar = 0.63; break; case 757: bar = 0.62; break; case 758: bar = 0.62; break; case 759: bar = 0.62; break; case 760: bar = 0.62; break; case 761: bar = 0.62; break; case 762: bar = 0.61; break; case 763: bar = 0.61; break; case 764: bar = 0.61; break; case 765: bar = 0.61; break; case 766: bar = 0.61; break; case 767: bar = 0.61; break; case 768: bar = 0.6; break; case 769: bar = 0.6; break; case 770: bar = 0.6; break; case 771: bar = 0.6; break; case 772: bar = 0.6; break; case 773: bar = 0.6; break; case 774: bar = 0.59; break; case 775: bar = 0.59; break; case 776: bar = 0.59; break; case 777: bar = 0.59; break; case 778: bar = 0.59; break; case 779: bar = 0.59; break; case 780: bar = 0.58; break; case 781: bar = 0.58; break; case 782: bar = 0.58; break; case 783: bar = 0.58; break; case 784: bar = 0.58; break; case 785: bar = 0.57; break; case 786: bar = 0.57; break; case 787: bar = 0.57; break; case 788: bar = 0.57; break; case 789: bar = 0.57; break; case 790: bar = 0.57; break; case 791: bar = 0.56; break; case 792: bar = 0.56; break; case 793: bar = 0.56; break; case 794: bar = 0.56; break; case 795: bar = 0.56; break; case 796: bar = 0.56; break; case 797: bar = 0.55; break; case 798: bar = 0.55; break; case 799: bar = 0.55; break; case 800: bar = 0.55; break; case 801: bar = 0.55; break; case 802: bar = 0.55; break; case 803: bar = 0.54; break; case 804: bar = 0.54; break; case 805: bar = 0.54; break; case 806: bar = 0.54; break; case 807: bar = 0.54; break; case 808: bar = 0.54; break; case 809: bar = 0.53; break; case 810: bar = 0.53; break; case 811: bar = 0.53; break; case 812: bar = 0.53; break; case 813: bar = 0.53; break; case 814: bar = 0.53; break; case 815: bar = 0.53; break; case 816: bar = 0.52; break; case 817: bar = 0.52; break; case 818: bar = 0.52; break; case 819: bar = 0.52; break; case 820: bar = 0.52; break; case 821: bar = 0.52; break; case 822: bar = 0.51; break; case 823: bar = 0.51; break; case 824: bar = 0.51; break; case 825: bar = 0.51; break; case 826: bar = 0.51; break; case 827: bar = 0.51; break; case 828: bar = 0.5; break; case 829: bar = 0.5; break; case 830: bar = 0.5; break; case 831: bar = 0.5; break; case 832: bar = 0.5; break; case 833: bar = 0.5; break; case 834: bar = 0.5; break; case 835: bar = 0.49; break; case 836: bar = 0.49; break; case 837: bar = 0.49; break; case 838: bar = 0.49; break; case 839: bar = 0.49; break; case 840: bar = 0.49; break; case 841: bar = 0.48; break; case 842: bar = 0.48; break; case 843: bar = 0.48; break; case 844: bar = 0.48; break; case 845: bar = 0.48; break; case 846: bar = 0.48; break; case 847: bar = 0.48; break; case 848: bar = 0.47; break; case 849: bar = 0.47; break; case 850: bar = 0.47; break; case 851: bar = 0.47; break; case 852: bar = 0.47; break; case 853: bar = 0.47; break; case 854: bar = 0.47; break; case 855: bar = 0.46; break; case 856: bar = 0.46; break; case 857: bar = 0.46; break; case 858: bar = 0.46; break; case 859: bar = 0.46; break; case 860: bar = 0.46; break; case 861: bar = 0.46; break; case 862: bar = 0.45; break; case 863: bar = 0.45; break; case 864: bar = 0.45; break; case 865: bar = 0.45; break; case 866: bar = 0.45; break; case 867: bar = 0.45; break; case 868: bar = 0.45; break; case 869: bar = 0.44; break; case 870: bar = 0.44; break; case 871: bar = 0.44; break; case 872: bar = 0.44; break; case 873: bar = 0.44; break; case 874: bar = 0.44; break; case 875: bar = 0.44; break; case 876: bar = 0.43; break; case 877: bar = 0.43; break; case 878: bar = 0.43; break; case 879: bar = 0.43; break; case 880: bar = 0.43; break; case 881: bar = 0.43; break; case 882: bar = 0.43; break; case 883: bar = 0.42; break; case 884: bar = 0.42; break; case 885: bar = 0.42; break; case 886: bar = 0.42; break; case 887: bar = 0.42; break; case 888: bar = 0.42; break; case 889: bar = 0.42; break; case 890: bar = 0.41; break; case 891: bar = 0.41; break; case 892: bar = 0.41; break; case 893: bar = 0.41; break; case 894: bar = 0.41; break; case 895: bar = 0.41; break; case 896: bar = 0.41; break; case 897: bar = 0.41; break; case 898: bar = 0.4; break; case 899: bar = 0.4; break; case 900: bar = 0.4; break; case 901: bar = 0.4; break; case 902: bar = 0.4; break; case 903: bar = 0.4; break; case 904: bar = 0.4; break; case 905: bar = 0.39; break; case 906: bar = 0.39; break; case 907: bar = 0.39; break; case 908: bar = 0.39; break; case 909: bar = 0.39; break; case 910: bar = 0.39; break; case 911: bar = 0.39; break; case 912: bar = 0.39; break; case 913: bar = 0.38; break; case 914: bar = 0.38; break; case 915: bar = 0.38; break; case 916: bar = 0.38; break; case 917: bar = 0.38; break; case 918: bar = 0.38; break; case 919: bar = 0.38; break; case 920: bar = 0.38; break; case 921: bar = 0.37; break; case 922: bar = 0.37; break; case 923: bar = 0.37; break; case 924: bar = 0.37; break; case 925: bar = 0.37; break; case 926: bar = 0.37; break; case 927: bar = 0.37; break; case 928: bar = 0.37; break; case 929: bar = 0.36; break; case 930: bar = 0.36; break; case 931: bar = 0.36; break; case 932: bar = 0.36; break; case 933: bar = 0.36; break; case 934: bar = 0.36; break; case 935: bar = 0.36; break; case 936: bar = 0.36; break; case 937: bar = 0.35; break; case 938: bar = 0.35; break; case 939: bar = 0.35; break; case 940: bar = 0.35; break; case 941: bar = 0.35; break; case 942: bar = 0.35; break; case 943: bar = 0.35; break; case 944: bar = 0.35; break; case 945: bar = 0.34; break; case 946: bar = 0.34; break; case 947: bar = 0.34; break; case 948: bar = 0.34; break; case 949: bar = 0.34; break; case 950: bar = 0.34; break; case 951: bar = 0.34; break; case 952: bar = 0.34; break; case 953: bar = 0.33; break; case 954: bar = 0.33; break; case 955: bar = 0.33; break; case 956: bar = 0.33; break; case 957: bar = 0.33; break; case 958: bar = 0.33; break; case 959: bar = 0.33; break; case 960: bar = 0.33; break; case 961: bar = 0.32; break; case 962: bar = 0.32; break; case 963: bar = 0.32; break; case 964: bar = 0.32; break; case 965: bar = 0.32; break; case 966: bar = 0.32; break; case 967: bar = 0.32; break; case 968: bar = 0.32; break; case 969: bar = 0.32; break; case 970: bar = 0.31; break; case 971: bar = 0.31; break; case 972: bar = 0.31; break; case 973: bar = 0.31; break; case 974: bar = 0.31; break; case 975: bar = 0.31; break; case 976: bar = 0.31; break; case 977: bar = 0.31; break; case 978: bar = 0.3; break; case 979: bar = 0.3; break; case 980: bar = 0.3; break; case 981: bar = 0.3; break; case 982: bar = 0.3; break; case 983: bar = 0.3; break; case 984: bar = 0.3; break; case 985: bar = 0.3; break; case 986: bar = 0.3; break; case 987: bar = 0.29; break; case 988: bar = 0.29; break; case 989: bar = 0.29; break; case 990: bar = 0.29; break; case 991: bar = 0.29; break; case 992: bar = 0.29; break; case 993: bar = 0.29; break; case 994: bar = 0.29; break; case 995: bar = 0.29; break; case 996: bar = 0.28; break; case 997: bar = 0.28; break; case 998: bar = 0.28; break; case 999: bar = 0.28; break; case 1000: bar = 0.28; break; case 1001: bar = 0.28; break; case 1002: bar = 0.28; break; case 1003: bar = 0.28; break; case 1004: bar = 0.28; break; case 1005: bar = 0.27; break; case 1006: bar = 0.27; break; case 1007: bar = 0.27; break; case 1008: bar = 0.27; break; case 1009: bar = 0.27; break; case 1010: bar = 0.27; break; case 1011: bar = 0.27; break; case 1012: bar = 0.27; break; case 1013: bar = 0.27; break; case 1014: bar = 0.26; break; case 1015: bar = 0.26; break; case 1016: bar = 0.26; break; case 1017: bar = 0.26; break; case 1018: bar = 0.26; break; case 1019: bar = 0.26; break; case 1020: bar = 0.26; break; case 1021: bar = 0.26; break; case 1022: bar = 0.26; break; case 1023: bar = 0.26; break; case 1024: bar = 0.25; break;
case 192: bar = 4.05; break; | case 192: bar = 4.05; break; case 193: bar = 4.02; break; case 194: bar = 4; break; case 195: bar = 3.98; break; case 196: bar = 3.96; break; case 197: bar = 3.94; break; case 198: bar = 3.92; break; case 199: bar = 3.9; break; case 200: bar = 3.88; break; case 201: bar = 3.86; break; case 202: bar = 3.84; break; case 203: bar = 3.82; break; case 204: bar = 3.8; break; case 205: bar = 3.78; break; case 206: bar = 3.77; break; case 207: bar = 3.75; break; case 208: bar = 3.73; break; case 209: bar = 3.71; break; case 210: bar = 3.69; break; case 211: bar = 3.67; break; case 212: bar = 3.66; break; case 213: bar = 3.64; break; case 214: bar = 3.62; break; case 215: bar = 3.6; break; case 216: bar = 3.59; break; case 217: bar = 3.57; break; case 218: bar = 3.55; break; case 219: bar = 3.53; break; case 220: bar = 3.52; break; case 221: bar = 3.5; break; case 222: bar = 3.48; break; case 223: bar = 3.47; break; case 224: bar = 3.45; break; case 225: bar = 3.44; break; case 226: bar = 3.42; break; case 227: bar = 3.4; break; case 228: bar = 3.39; break; case 229: bar = 3.37; break; case 230: bar = 3.36; break; case 231: bar = 3.34; break; case 232: bar = 3.33; break; case 233: bar = 3.31; break; case 234: bar = 3.3; break; case 235: bar = 3.28; break; case 236: bar = 3.27; break; case 237: bar = 3.25; break; case 238: bar = 3.24; break; case 239: bar = 3.22; break; case 240: bar = 3.21; break; case 241: bar = 3.19; break; case 242: bar = 3.18; break; case 243: bar = 3.17; break; case 244: bar = 3.15; break; case 245: bar = 3.14; break; case 246: bar = 3.12; break; case 247: bar = 3.11; break; case 248: bar = 3.1; break; case 249: bar = 3.08; break; case 250: bar = 3.07; break; case 251: bar = 3.06; break; case 252: bar = 3.04; break; case 253: bar = 3.03; break; case 254: bar = 3.02; break; case 255: bar = 3.01; break; case 256: bar = 2.99; break; case 257: bar = 2.98; break; case 258: bar = 2.97; break; case 259: bar = 2.96; break; case 260: bar = 2.94; break; case 261: bar = 2.93; break; case 262: bar = 2.92; break; case 263: bar = 2.91; break; case 264: bar = 2.89; break; case 265: bar = 2.88; break; case 266: bar = 2.87; break; case 267: bar = 2.86; break; case 268: bar = 2.85; break; case 269: bar = 2.83; break; case 270: bar = 2.82; break; case 271: bar = 2.81; break; case 272: bar = 2.8; break; case 273: bar = 2.79; break; case 274: bar = 2.78; break; case 275: bar = 2.77; break; case 276: bar = 2.76; break; case 277: bar = 2.74; break; case 278: bar = 2.73; break; case 279: bar = 2.72; break; case 280: bar = 2.71; break; case 281: bar = 2.7; break; case 282: bar = 2.69; break; case 283: bar = 2.68; break; case 284: bar = 2.67; break; case 285: bar = 2.66; break; case 286: bar = 2.65; break; case 287: bar = 2.64; break; case 288: bar = 2.63; break; case 289: bar = 2.62; break; case 290: bar = 2.61; break; case 291: bar = 2.6; break; case 292: bar = 2.59; break; case 293: bar = 2.58; break; case 294: bar = 2.57; break; case 295: bar = 2.56; break; case 296: bar = 2.55; break; case 297: bar = 2.54; break; case 298: bar = 2.53; break; case 299: bar = 2.52; break; case 300: bar = 2.51; break; case 301: bar = 2.5; break; case 302: bar = 2.49; break; case 303: bar = 2.48; break; case 304: bar = 2.47; break; case 305: bar = 2.46; break; case 306: bar = 2.45; break; case 307: bar = 2.44; break; case 308: bar = 2.43; break; case 309: bar = 2.42; break; case 310: bar = 2.41; break; case 311: bar = 2.41; break; case 312: bar = 2.4; break; case 313: bar = 2.39; break; case 314: bar = 2.38; break; case 315: bar = 2.37; break; case 316: bar = 2.36; break; case 317: bar = 2.35; break; case 318: bar = 2.34; break; case 319: bar = 2.34; break; case 320: bar = 2.33; break; case 321: bar = 2.32; break; case 322: bar = 2.31; break; case 323: bar = 2.3; break; case 324: bar = 2.29; break; case 325: bar = 2.28; break; case 326: bar = 2.28; break; case 327: bar = 2.27; break; case 328: bar = 2.26; break; case 329: bar = 2.25; break; case 330: bar = 2.24; break; case 331: bar = 2.24; break; case 332: bar = 2.23; break; case 333: bar = 2.22; break; case 334: bar = 2.21; break; case 335: bar = 2.2; break; case 336: bar = 2.2; break; case 337: bar = 2.19; break; case 338: bar = 2.18; break; case 339: bar = 2.17; break; case 340: bar = 2.17; break; case 341: bar = 2.16; break; case 342: bar = 2.15; break; case 343: bar = 2.14; break; case 344: bar = 2.13; break; case 345: bar = 2.13; break; case 346: bar = 2.12; break; case 347: bar = 2.11; break; case 348: bar = 2.11; break; case 349: bar = 2.1; break; case 350: bar = 2.09; break; case 351: bar = 2.08; break; case 352: bar = 2.08; break; case 353: bar = 2.07; break; case 354: bar = 2.06; break; case 355: bar = 2.05; break; case 356: bar = 2.05; break; case 357: bar = 2.04; break; case 358: bar = 2.03; break; case 359: bar = 2.03; break; case 360: bar = 2.02; break; case 361: bar = 2.01; break; case 362: bar = 2.01; break; case 363: bar = 2; break; case 364: bar = 1.99; break; case 365: bar = 1.99; break; case 366: bar = 1.98; break; case 367: bar = 1.97; break; case 368: bar = 1.97; break; case 369: bar = 1.96; break; case 370: bar = 1.95; break; case 371: bar = 1.95; break; case 372: bar = 1.94; break; case 373: bar = 1.93; break; case 374: bar = 1.93; break; case 375: bar = 1.92; break; case 376: bar = 1.91; break; case 377: bar = 1.91; break; case 378: bar = 1.9; break; case 379: bar = 1.89; break; case 380: bar = 1.89; break; case 381: bar = 1.88; break; case 382: bar = 1.88; break; case 383: bar = 1.87; break; case 384: bar = 1.86; break; case 385: bar = 1.86; break; case 386: bar = 1.85; break; case 387: bar = 1.85; break; case 388: bar = 1.84; break; case 389: bar = 1.83; break; case 390: bar = 1.83; break; case 391: bar = 1.82; break; case 392: bar = 1.82; break; case 393: bar = 1.81; break; case 394: bar = 1.8; break; case 395: bar = 1.8; break; case 396: bar = 1.79; break; case 397: bar = 1.79; break; case 398: bar = 1.78; break; case 399: bar = 1.77; break; case 400: bar = 1.77; break; case 401: bar = 1.76; break; case 402: bar = 1.76; break; case 403: bar = 1.75; break; case 404: bar = 1.75; break; case 405: bar = 1.74; break; case 406: bar = 1.73; break; case 407: bar = 1.73; break; case 408: bar = 1.72; break; case 409: bar = 1.72; break; case 410: bar = 1.71; break; case 411: bar = 1.71; break; case 412: bar = 1.7; break; case 413: bar = 1.7; break; case 414: bar = 1.69; break; case 415: bar = 1.69; break; case 416: bar = 1.68; break; case 417: bar = 1.67; break; case 418: bar = 1.67; break; case 419: bar = 1.66; break; case 420: bar = 1.66; break; case 421: bar = 1.65; break; case 422: bar = 1.65; break; case 423: bar = 1.64; break; case 424: bar = 1.64; break; case 425: bar = 1.63; break; case 426: bar = 1.63; break; case 427: bar = 1.62; break; case 428: bar = 1.62; break; case 429: bar = 1.61; break; case 430: bar = 1.61; break; case 431: bar = 1.6; break; case 432: bar = 1.6; break; case 433: bar = 1.59; break; case 434: bar = 1.59; break; case 435: bar = 1.58; break; case 436: bar = 1.58; break; case 437: bar = 1.57; break; case 438: bar = 1.57; break; case 439: bar = 1.56; break; case 440: bar = 1.56; break; case 441: bar = 1.55; break; case 442: bar = 1.55; break; case 443: bar = 1.54; break; case 444: bar = 1.54; break; case 445: bar = 1.53; break; case 446: bar = 1.53; break; case 447: bar = 1.53; break; case 448: bar = 1.52; break; case 449: bar = 1.52; break; case 450: bar = 1.51; break; case 451: bar = 1.51; break; case 452: bar = 1.5; break; case 453: bar = 1.5; break; case 454: bar = 1.49; break; case 455: bar = 1.49; break; case 456: bar = 1.48; break; case 457: bar = 1.48; break; case 458: bar = 1.47; break; case 459: bar = 1.47; break; case 460: bar = 1.47; break; case 461: bar = 1.46; break; case 462: bar = 1.46; break; case 463: bar = 1.45; break; case 464: bar = 1.45; break; case 465: bar = 1.44; break; case 466: bar = 1.44; break; case 467: bar = 1.44; break; case 468: bar = 1.43; break; case 469: bar = 1.43; break; case 470: bar = 1.42; break; case 471: bar = 1.42; break; case 472: bar = 1.41; break; case 473: bar = 1.41; break; case 474: bar = 1.41; break; case 475: bar = 1.4; break; case 476: bar = 1.4; break; case 477: bar = 1.39; break; case 478: bar = 1.39; break; case 479: bar = 1.38; break; case 480: bar = 1.38; break; case 481: bar = 1.38; break; case 482: bar = 1.37; break; case 483: bar = 1.37; break; case 484: bar = 1.36; break; case 485: bar = 1.36; break; case 486: bar = 1.36; break; case 487: bar = 1.35; break; case 488: bar = 1.35; break; case 489: bar = 1.34; break; case 490: bar = 1.34; break; case 491: bar = 1.34; break; case 492: bar = 1.33; break; case 493: bar = 1.33; break; case 494: bar = 1.32; break; case 495: bar = 1.32; break; case 496: bar = 1.32; break; case 497: bar = 1.31; break; case 498: bar = 1.31; break; case 499: bar = 1.3; break; case 500: bar = 1.3; break; case 501: bar = 1.3; break; case 502: bar = 1.29; break; case 503: bar = 1.29; break; case 504: bar = 1.29; break; case 505: bar = 1.28; break; case 506: bar = 1.28; break; case 507: bar = 1.27; break; case 508: bar = 1.27; break; case 509: bar = 1.27; break; case 510: bar = 1.26; break; case 511: bar = 1.26; break; case 512: bar = 1.26; break; case 513: bar = 1.25; break; case 514: bar = 1.25; break; case 515: bar = 1.24; break; case 516: bar = 1.24; break; case 517: bar = 1.24; break; case 518: bar = 1.23; break; case 519: bar = 1.23; break; case 520: bar = 1.23; break; case 521: bar = 1.22; break; case 522: bar = 1.22; break; case 523: bar = 1.22; break; case 524: bar = 1.21; break; case 525: bar = 1.21; break; case 526: bar = 1.21; break; case 527: bar = 1.2; break; case 528: bar = 1.2; break; case 529: bar = 1.2; break; case 530: bar = 1.19; break; case 531: bar = 1.19; break; case 532: bar = 1.18; break; case 533: bar = 1.18; break; case 534: bar = 1.18; break; case 535: bar = 1.17; break; case 536: bar = 1.17; break; case 537: bar = 1.17; break; case 538: bar = 1.16; break; case 539: bar = 1.16; break; case 540: bar = 1.16; break; case 541: bar = 1.15; break; case 542: bar = 1.15; break; case 543: bar = 1.15; break; case 544: bar = 1.14; break; case 545: bar = 1.14; break; case 546: bar = 1.14; break; case 547: bar = 1.13; break; case 548: bar = 1.13; break; case 549: bar = 1.13; break; case 550: bar = 1.12; break; case 551: bar = 1.12; break; case 552: bar = 1.12; break; case 553: bar = 1.12; break; case 554: bar = 1.11; break; case 555: bar = 1.11; break; case 556: bar = 1.11; break; case 557: bar = 1.1; break; case 558: bar = 1.1; break; case 559: bar = 1.1; break; case 560: bar = 1.09; break; case 561: bar = 1.09; break; case 562: bar = 1.09; break; case 563: bar = 1.08; break; case 564: bar = 1.08; break; case 565: bar = 1.08; break; case 566: bar = 1.07; break; case 567: bar = 1.07; break; case 568: bar = 1.07; break; case 569: bar = 1.07; break; case 570: bar = 1.06; break; case 571: bar = 1.06; break; case 572: bar = 1.06; break; case 573: bar = 1.05; break; case 574: bar = 1.05; break; case 575: bar = 1.05; break; case 576: bar = 1.04; break; case 577: bar = 1.04; break; case 578: bar = 1.04; break; case 579: bar = 1.04; break; case 580: bar = 1.03; break; case 581: bar = 1.03; break; case 582: bar = 1.03; break; case 583: bar = 1.02; break; case 584: bar = 1.02; break; case 585: bar = 1.02; break; case 586: bar = 1.02; break; case 587: bar = 1.01; break; case 588: bar = 1.01; break; case 589: bar = 1.01; break; case 590: bar = 1; break; case 591: bar = 1; break; case 592: bar = 1; break; case 593: bar = 1; break; case 594: bar = 0.99; break; case 595: bar = 0.99; break; case 596: bar = 0.99; break; case 597: bar = 0.98; break; case 598: bar = 0.98; break; case 599: bar = 0.98; break; case 600: bar = 0.98; break; case 601: bar = 0.97; break; case 602: bar = 0.97; break; case 603: bar = 0.97; break; case 604: bar = 0.96; break; case 605: bar = 0.96; break; case 606: bar = 0.96; break; case 607: bar = 0.96; break; case 608: bar = 0.95; break; case 609: bar = 0.95; break; case 610: bar = 0.95; break; case 611: bar = 0.95; break; case 612: bar = 0.94; break; case 613: bar = 0.94; break; case 614: bar = 0.94; break; case 615: bar = 0.94; break; case 616: bar = 0.93; break; case 617: bar = 0.93; break; case 618: bar = 0.93; break; case 619: bar = 0.92; break; case 620: bar = 0.92; break; case 621: bar = 0.92; break; case 622: bar = 0.92; break; case 623: bar = 0.91; break; case 624: bar = 0.91; break; case 625: bar = 0.91; break; case 626: bar = 0.91; break; case 627: bar = 0.9; break; case 628: bar = 0.9; break; case 629: bar = 0.9; break; case 630: bar = 0.9; break; case 631: bar = 0.89; break; case 632: bar = 0.89; break; case 633: bar = 0.89; break; case 634: bar = 0.89; break; case 635: bar = 0.88; break; case 636: bar = 0.88; break; case 637: bar = 0.88; break; case 638: bar = 0.88; break; case 639: bar = 0.87; break; case 640: bar = 0.87; break; case 641: bar = 0.87; break; case 642: bar = 0.87; break; case 643: bar = 0.86; break; case 644: bar = 0.86; break; case 645: bar = 0.86; break; case 646: bar = 0.86; break; case 647: bar = 0.85; break; case 648: bar = 0.85; break; case 649: bar = 0.85; break; case 650: bar = 0.85; break; case 651: bar = 0.84; break; case 652: bar = 0.84; break; case 653: bar = 0.84; break; case 654: bar = 0.84; break; case 655: bar = 0.84; break; case 656: bar = 0.83; break; case 657: bar = 0.83; break; case 658: bar = 0.83; break; case 659: bar = 0.83; break; case 660: bar = 0.82; break; case 661: bar = 0.82; break; case 662: bar = 0.82; break; case 663: bar = 0.82; break; case 664: bar = 0.81; break; case 665: bar = 0.81; break; case 666: bar = 0.81; break; case 667: bar = 0.81; break; case 668: bar = 0.81; break; case 669: bar = 0.8; break; case 670: bar = 0.8; break; case 671: bar = 0.8; break; case 672: bar = 0.8; break; case 673: bar = 0.79; break; case 674: bar = 0.79; break; case 675: bar = 0.79; break; case 676: bar = 0.79; break; case 677: bar = 0.78; break; case 678: bar = 0.78; break; case 679: bar = 0.78; break; case 680: bar = 0.78; break; case 681: bar = 0.78; break; case 682: bar = 0.77; break; case 683: bar = 0.77; break; case 684: bar = 0.77; break; case 685: bar = 0.77; break; case 686: bar = 0.77; break; case 687: bar = 0.76; break; case 688: bar = 0.76; break; case 689: bar = 0.76; break; case 690: bar = 0.76; break; case 691: bar = 0.75; break; case 692: bar = 0.75; break; case 693: bar = 0.75; break; case 694: bar = 0.75; break; case 695: bar = 0.75; break; case 696: bar = 0.74; break; case 697: bar = 0.74; break; case 698: bar = 0.74; break; case 699: bar = 0.74; break; case 700: bar = 0.74; break; case 701: bar = 0.73; break; case 702: bar = 0.73; break; case 703: bar = 0.73; break; case 704: bar = 0.73; break; case 705: bar = 0.72; break; case 706: bar = 0.72; break; case 707: bar = 0.72; break; case 708: bar = 0.72; break; case 709: bar = 0.72; break; case 710: bar = 0.71; break; case 711: bar = 0.71; break; case 712: bar = 0.71; break; case 713: bar = 0.71; break; case 714: bar = 0.71; break; case 715: bar = 0.7; break; case 716: bar = 0.7; break; case 717: bar = 0.7; break; case 718: bar = 0.7; break; case 719: bar = 0.7; break; case 720: bar = 0.69; break; case 721: bar = 0.69; break; case 722: bar = 0.69; break; case 723: bar = 0.69; break; case 724: bar = 0.69; break; case 725: bar = 0.68; break; case 726: bar = 0.68; break; case 727: bar = 0.68; break; case 728: bar = 0.68; break; case 729: bar = 0.68; break; case 730: bar = 0.67; break; case 731: bar = 0.67; break; case 732: bar = 0.67; break; case 733: bar = 0.67; break; case 734: bar = 0.67; break; case 735: bar = 0.67; break; case 736: bar = 0.66; break; case 737: bar = 0.66; break; case 738: bar = 0.66; break; case 739: bar = 0.66; break; case 740: bar = 0.66; break; case 741: bar = 0.65; break; case 742: bar = 0.65; break; case 743: bar = 0.65; break; case 744: bar = 0.65; break; case 745: bar = 0.65; break; case 746: bar = 0.64; break; case 747: bar = 0.64; break; case 748: bar = 0.64; break; case 749: bar = 0.64; break; case 750: bar = 0.64; break; case 751: bar = 0.64; break; case 752: bar = 0.63; break; case 753: bar = 0.63; break; case 754: bar = 0.63; break; case 755: bar = 0.63; break; case 756: bar = 0.63; break; case 757: bar = 0.62; break; case 758: bar = 0.62; break; case 759: bar = 0.62; break; case 760: bar = 0.62; break; case 761: bar = 0.62; break; case 762: bar = 0.61; break; case 763: bar = 0.61; break; case 764: bar = 0.61; break; case 765: bar = 0.61; break; case 766: bar = 0.61; break; case 767: bar = 0.61; break; case 768: bar = 0.6; break; case 769: bar = 0.6; break; case 770: bar = 0.6; break; case 771: bar = 0.6; break; case 772: bar = 0.6; break; case 773: bar = 0.6; break; case 774: bar = 0.59; break; case 775: bar = 0.59; break; case 776: bar = 0.59; break; case 777: bar = 0.59; break; case 778: bar = 0.59; break; case 779: bar = 0.59; break; case 780: bar = 0.58; break; case 781: bar = 0.58; break; case 782: bar = 0.58; break; case 783: bar = 0.58; break; case 784: bar = 0.58; break; case 785: bar = 0.57; break; case 786: bar = 0.57; break; case 787: bar = 0.57; break; case 788: bar = 0.57; break; case 789: bar = 0.57; break; case 790: bar = 0.57; break; case 791: bar = 0.56; break; case 792: bar = 0.56; break; case 793: bar = 0.56; break; case 794: bar = 0.56; break; case 795: bar = 0.56; break; case 796: bar = 0.56; break; case 797: bar = 0.55; break; case 798: bar = 0.55; break; case 799: bar = 0.55; break; case 800: bar = 0.55; break; case 801: bar = 0.55; break; case 802: bar = 0.55; break; case 803: bar = 0.54; break; case 804: bar = 0.54; break; case 805: bar = 0.54; break; case 806: bar = 0.54; break; case 807: bar = 0.54; break; case 808: bar = 0.54; break; case 809: bar = 0.53; break; case 810: bar = 0.53; break; case 811: bar = 0.53; break; case 812: bar = 0.53; break; case 813: bar = 0.53; break; case 814: bar = 0.53; break; case 815: bar = 0.53; break; case 816: bar = 0.52; break; case 817: bar = 0.52; break; case 818: bar = 0.52; break; case 819: bar = 0.52; break; case 820: bar = 0.52; break; case 821: bar = 0.52; break; case 822: bar = 0.51; break; case 823: bar = 0.51; break; case 824: bar = 0.51; break; case 825: bar = 0.51; break; case 826: bar = 0.51; break; case 827: bar = 0.51; break; case 828: bar = 0.5; break; case 829: bar = 0.5; break; case 830: bar = 0.5; break; case 831: bar = 0.5; break; case 832: bar = 0.5; break; case 833: bar = 0.5; break; case 834: bar = 0.5; break; case 835: bar = 0.49; break; case 836: bar = 0.49; break; case 837: bar = 0.49; break; case 838: bar = 0.49; break; case 839: bar = 0.49; break; case 840: bar = 0.49; break; case 841: bar = 0.48; break; case 842: bar = 0.48; break; case 843: bar = 0.48; break; case 844: bar = 0.48; break; case 845: bar = 0.48; break; case 846: bar = 0.48; break; case 847: bar = 0.48; break; case 848: bar = 0.47; break; case 849: bar = 0.47; break; case 850: bar = 0.47; break; case 851: bar = 0.47; break; case 852: bar = 0.47; break; case 853: bar = 0.47; break; case 854: bar = 0.47; break; case 855: bar = 0.46; break; case 856: bar = 0.46; break; case 857: bar = 0.46; break; case 858: bar = 0.46; break; case 859: bar = 0.46; break; case 860: bar = 0.46; break; case 861: bar = 0.46; break; case 862: bar = 0.45; break; case 863: bar = 0.45; break; case 864: bar = 0.45; break; case 865: bar = 0.45; break; case 866: bar = 0.45; break; case 867: bar = 0.45; break; case 868: bar = 0.45; break; case 869: bar = 0.44; break; case 870: bar = 0.44; break; case 871: bar = 0.44; break; case 872: bar = 0.44; break; case 873: bar = 0.44; break; case 874: bar = 0.44; break; case 875: bar = 0.44; break; case 876: bar = 0.43; break; case 877: bar = 0.43; break; case 878: bar = 0.43; break; case 879: bar = 0.43; break; case 880: bar = 0.43; break; case 881: bar = 0.43; break; case 882: bar = 0.43; break; case 883: bar = 0.42; break; case 884: bar = 0.42; break; case 885: bar = 0.42; break; case 886: bar = 0.42; break; case 887: bar = 0.42; break; case 888: bar = 0.42; break; case 889: bar = 0.42; break; case 890: bar = 0.41; break; case 891: bar = 0.41; break; case 892: bar = 0.41; break; case 893: bar = 0.41; break; case 894: bar = 0.41; break; case 895: bar = 0.41; break; case 896: bar = 0.41; break; case 897: bar = 0.41; break; case 898: bar = 0.4; break; case 899: bar = 0.4; break; case 900: bar = 0.4; break; case 901: bar = 0.4; break; case 902: bar = 0.4; break; case 903: bar = 0.4; break; case 904: bar = 0.4; break; case 905: bar = 0.39; break; case 906: bar = 0.39; break; case 907: bar = 0.39; break; case 908: bar = 0.39; break; case 909: bar = 0.39; break; case 910: bar = 0.39; break; case 911: bar = 0.39; break; case 912: bar = 0.39; break; case 913: bar = 0.38; break; case 914: bar = 0.38; break; case 915: bar = 0.38; break; case 916: bar = 0.38; break; case 917: bar = 0.38; break; case 918: bar = 0.38; break; case 919: bar = 0.38; break; case 920: bar = 0.38; break; case 921: bar = 0.37; break; case 922: bar = 0.37; break; case 923: bar = 0.37; break; case 924: bar = 0.37; break; case 925: bar = 0.37; break; case 926: bar = 0.37; break; case 927: bar = 0.37; break; case 928: bar = 0.37; break; case 929: bar = 0.36; break; case 930: bar = 0.36; break; case 931: bar = 0.36; break; case 932: bar = 0.36; break; case 933: bar = 0.36; break; case 934: bar = 0.36; break; case 935: bar = 0.36; break; case 936: bar = 0.36; break; case 937: bar = 0.35; break; case 938: bar = 0.35; break; case 939: bar = 0.35; break; case 940: bar = 0.35; break; case 941: bar = 0.35; break; case 942: bar = 0.35; break; case 943: bar = 0.35; break; case 944: bar = 0.35; break; case 945: bar = 0.34; break; case 946: bar = 0.34; break; case 947: bar = 0.34; break; case 948: bar = 0.34; break; case 949: bar = 0.34; break; case 950: bar = 0.34; break; case 951: bar = 0.34; break; case 952: bar = 0.34; break; case 953: bar = 0.33; break; case 954: bar = 0.33; break; case 955: bar = 0.33; break; case 956: bar = 0.33; break; case 957: bar = 0.33; break; case 958: bar = 0.33; break; case 959: bar = 0.33; break; case 960: bar = 0.33; break; case 961: bar = 0.32; break; case 962: bar = 0.32; break; case 963: bar = 0.32; break; case 964: bar = 0.32; break; case 965: bar = 0.32; break; case 966: bar = 0.32; break; case 967: bar = 0.32; break; case 968: bar = 0.32; break; case 969: bar = 0.32; break; case 970: bar = 0.31; break; case 971: bar = 0.31; break; case 972: bar = 0.31; break; case 973: bar = 0.31; break; case 974: bar = 0.31; break; case 975: bar = 0.31; break; case 976: bar = 0.31; break; case 977: bar = 0.31; break; case 978: bar = 0.3; break; case 979: bar = 0.3; break; case 980: bar = 0.3; break; case 981: bar = 0.3; break; case 982: bar = 0.3; break; case 983: bar = 0.3; break; case 984: bar = 0.3; break; case 985: bar = 0.3; break; case 986: bar = 0.3; break; case 987: bar = 0.29; break; case 988: bar = 0.29; break; case 989: bar = 0.29; break; case 990: bar = 0.29; break; case 991: bar = 0.29; break; case 992: bar = 0.29; break; case 993: bar = 0.29; break; case 994: bar = 0.29; break; case 995: bar = 0.29; break; case 996: bar = 0.28; break; case 997: bar = 0.28; break; case 998: bar = 0.28; break; case 999: bar = 0.28; break; case 1000: bar = 0.28; break; case 1001: bar = 0.28; break; case 1002: bar = 0.28; break; case 1003: bar = 0.28; break; case 1004: bar = 0.28; break; case 1005: bar = 0.27; break; case 1006: bar = 0.27; break; case 1007: bar = 0.27; break; case 1008: bar = 0.27; break; case 1009: bar = 0.27; break; case 1010: bar = 0.27; break; case 1011: bar = 0.27; break; case 1012: bar = 0.27; break; case 1013: bar = 0.27; break; case 1014: bar = 0.26; break; case 1015: bar = 0.26; break; case 1016: bar = 0.26; break; case 1017: bar = 0.26; break; case 1018: bar = 0.26; break; case 1019: bar = 0.26; break; case 1020: bar = 0.26; break; case 1021: bar = 0.26; break; case 1022: bar = 0.26; break; case 1023: bar = 0.26; break; case 1024: bar = 0.25; break;
case 193: bar = 4.02; break; | case 193: bar = 4.02; break; case 194: bar = 4; break; case 195: bar = 3.98; break; case 196: bar = 3.96; break; case 197: bar = 3.94; break; case 198: bar = 3.92; break; case 199: bar = 3.9; break; case 200: bar = 3.88; break; case 201: bar = 3.86; break; case 202: bar = 3.84; break; case 203: bar = 3.82; break; case 204: bar = 3.8; break; case 205: bar = 3.78; break; case 206: bar = 3.77; break; case 207: bar = 3.75; break; case 208: bar = 3.73; break; case 209: bar = 3.71; break; case 210: bar = 3.69; break; case 211: bar = 3.67; break; case 212: bar = 3.66; break; case 213: bar = 3.64; break; case 214: bar = 3.62; break; case 215: bar = 3.6; break; case 216: bar = 3.59; break; case 217: bar = 3.57; break; case 218: bar = 3.55; break; case 219: bar = 3.53; break; case 220: bar = 3.52; break; case 221: bar = 3.5; break; case 222: bar = 3.48; break; case 223: bar = 3.47; break; case 224: bar = 3.45; break; case 225: bar = 3.44; break; case 226: bar = 3.42; break; case 227: bar = 3.4; break; case 228: bar = 3.39; break; case 229: bar = 3.37; break; case 230: bar = 3.36; break; case 231: bar = 3.34; break; case 232: bar = 3.33; break; case 233: bar = 3.31; break; case 234: bar = 3.3; break; case 235: bar = 3.28; break; case 236: bar = 3.27; break; case 237: bar = 3.25; break; case 238: bar = 3.24; break; case 239: bar = 3.22; break; case 240: bar = 3.21; break; case 241: bar = 3.19; break; case 242: bar = 3.18; break; case 243: bar = 3.17; break; case 244: bar = 3.15; break; case 245: bar = 3.14; break; case 246: bar = 3.12; break; case 247: bar = 3.11; break; case 248: bar = 3.1; break; case 249: bar = 3.08; break; case 250: bar = 3.07; break; case 251: bar = 3.06; break; case 252: bar = 3.04; break; case 253: bar = 3.03; break; case 254: bar = 3.02; break; case 255: bar = 3.01; break; case 256: bar = 2.99; break; case 257: bar = 2.98; break; case 258: bar = 2.97; break; case 259: bar = 2.96; break; case 260: bar = 2.94; break; case 261: bar = 2.93; break; case 262: bar = 2.92; break; case 263: bar = 2.91; break; case 264: bar = 2.89; break; case 265: bar = 2.88; break; case 266: bar = 2.87; break; case 267: bar = 2.86; break; case 268: bar = 2.85; break; case 269: bar = 2.83; break; case 270: bar = 2.82; break; case 271: bar = 2.81; break; case 272: bar = 2.8; break; case 273: bar = 2.79; break; case 274: bar = 2.78; break; case 275: bar = 2.77; break; case 276: bar = 2.76; break; case 277: bar = 2.74; break; case 278: bar = 2.73; break; case 279: bar = 2.72; break; case 280: bar = 2.71; break; case 281: bar = 2.7; break; case 282: bar = 2.69; break; case 283: bar = 2.68; break; case 284: bar = 2.67; break; case 285: bar = 2.66; break; case 286: bar = 2.65; break; case 287: bar = 2.64; break; case 288: bar = 2.63; break; case 289: bar = 2.62; break; case 290: bar = 2.61; break; case 291: bar = 2.6; break; case 292: bar = 2.59; break; case 293: bar = 2.58; break; case 294: bar = 2.57; break; case 295: bar = 2.56; break; case 296: bar = 2.55; break; case 297: bar = 2.54; break; case 298: bar = 2.53; break; case 299: bar = 2.52; break; case 300: bar = 2.51; break; case 301: bar = 2.5; break; case 302: bar = 2.49; break; case 303: bar = 2.48; break; case 304: bar = 2.47; break; case 305: bar = 2.46; break; case 306: bar = 2.45; break; case 307: bar = 2.44; break; case 308: bar = 2.43; break; case 309: bar = 2.42; break; case 310: bar = 2.41; break; case 311: bar = 2.41; break; case 312: bar = 2.4; break; case 313: bar = 2.39; break; case 314: bar = 2.38; break; case 315: bar = 2.37; break; case 316: bar = 2.36; break; case 317: bar = 2.35; break; case 318: bar = 2.34; break; case 319: bar = 2.34; break; case 320: bar = 2.33; break; case 321: bar = 2.32; break; case 322: bar = 2.31; break; case 323: bar = 2.3; break; case 324: bar = 2.29; break; case 325: bar = 2.28; break; case 326: bar = 2.28; break; case 327: bar = 2.27; break; case 328: bar = 2.26; break; case 329: bar = 2.25; break; case 330: bar = 2.24; break; case 331: bar = 2.24; break; case 332: bar = 2.23; break; case 333: bar = 2.22; break; case 334: bar = 2.21; break; case 335: bar = 2.2; break; case 336: bar = 2.2; break; case 337: bar = 2.19; break; case 338: bar = 2.18; break; case 339: bar = 2.17; break; case 340: bar = 2.17; break; case 341: bar = 2.16; break; case 342: bar = 2.15; break; case 343: bar = 2.14; break; case 344: bar = 2.13; break; case 345: bar = 2.13; break; case 346: bar = 2.12; break; case 347: bar = 2.11; break; case 348: bar = 2.11; break; case 349: bar = 2.1; break; case 350: bar = 2.09; break; case 351: bar = 2.08; break; case 352: bar = 2.08; break; case 353: bar = 2.07; break; case 354: bar = 2.06; break; case 355: bar = 2.05; break; case 356: bar = 2.05; break; case 357: bar = 2.04; break; case 358: bar = 2.03; break; case 359: bar = 2.03; break; case 360: bar = 2.02; break; case 361: bar = 2.01; break; case 362: bar = 2.01; break; case 363: bar = 2; break; case 364: bar = 1.99; break; case 365: bar = 1.99; break; case 366: bar = 1.98; break; case 367: bar = 1.97; break; case 368: bar = 1.97; break; case 369: bar = 1.96; break; case 370: bar = 1.95; break; case 371: bar = 1.95; break; case 372: bar = 1.94; break; case 373: bar = 1.93; break; case 374: bar = 1.93; break; case 375: bar = 1.92; break; case 376: bar = 1.91; break; case 377: bar = 1.91; break; case 378: bar = 1.9; break; case 379: bar = 1.89; break; case 380: bar = 1.89; break; case 381: bar = 1.88; break; case 382: bar = 1.88; break; case 383: bar = 1.87; break; case 384: bar = 1.86; break; case 385: bar = 1.86; break; case 386: bar = 1.85; break; case 387: bar = 1.85; break; case 388: bar = 1.84; break; case 389: bar = 1.83; break; case 390: bar = 1.83; break; case 391: bar = 1.82; break; case 392: bar = 1.82; break; case 393: bar = 1.81; break; case 394: bar = 1.8; break; case 395: bar = 1.8; break; case 396: bar = 1.79; break; case 397: bar = 1.79; break; case 398: bar = 1.78; break; case 399: bar = 1.77; break; case 400: bar = 1.77; break; case 401: bar = 1.76; break; case 402: bar = 1.76; break; case 403: bar = 1.75; break; case 404: bar = 1.75; break; case 405: bar = 1.74; break; case 406: bar = 1.73; break; case 407: bar = 1.73; break; case 408: bar = 1.72; break; case 409: bar = 1.72; break; case 410: bar = 1.71; break; case 411: bar = 1.71; break; case 412: bar = 1.7; break; case 413: bar = 1.7; break; case 414: bar = 1.69; break; case 415: bar = 1.69; break; case 416: bar = 1.68; break; case 417: bar = 1.67; break; case 418: bar = 1.67; break; case 419: bar = 1.66; break; case 420: bar = 1.66; break; case 421: bar = 1.65; break; case 422: bar = 1.65; break; case 423: bar = 1.64; break; case 424: bar = 1.64; break; case 425: bar = 1.63; break; case 426: bar = 1.63; break; case 427: bar = 1.62; break; case 428: bar = 1.62; break; case 429: bar = 1.61; break; case 430: bar = 1.61; break; case 431: bar = 1.6; break; case 432: bar = 1.6; break; case 433: bar = 1.59; break; case 434: bar = 1.59; break; case 435: bar = 1.58; break; case 436: bar = 1.58; break; case 437: bar = 1.57; break; case 438: bar = 1.57; break; case 439: bar = 1.56; break; case 440: bar = 1.56; break; case 441: bar = 1.55; break; case 442: bar = 1.55; break; case 443: bar = 1.54; break; case 444: bar = 1.54; break; case 445: bar = 1.53; break; case 446: bar = 1.53; break; case 447: bar = 1.53; break; case 448: bar = 1.52; break; case 449: bar = 1.52; break; case 450: bar = 1.51; break; case 451: bar = 1.51; break; case 452: bar = 1.5; break; case 453: bar = 1.5; break; case 454: bar = 1.49; break; case 455: bar = 1.49; break; case 456: bar = 1.48; break; case 457: bar = 1.48; break; case 458: bar = 1.47; break; case 459: bar = 1.47; break; case 460: bar = 1.47; break; case 461: bar = 1.46; break; case 462: bar = 1.46; break; case 463: bar = 1.45; break; case 464: bar = 1.45; break; case 465: bar = 1.44; break; case 466: bar = 1.44; break; case 467: bar = 1.44; break; case 468: bar = 1.43; break; case 469: bar = 1.43; break; case 470: bar = 1.42; break; case 471: bar = 1.42; break; case 472: bar = 1.41; break; case 473: bar = 1.41; break; case 474: bar = 1.41; break; case 475: bar = 1.4; break; case 476: bar = 1.4; break; case 477: bar = 1.39; break; case 478: bar = 1.39; break; case 479: bar = 1.38; break; case 480: bar = 1.38; break; case 481: bar = 1.38; break; case 482: bar = 1.37; break; case 483: bar = 1.37; break; case 484: bar = 1.36; break; case 485: bar = 1.36; break; case 486: bar = 1.36; break; case 487: bar = 1.35; break; case 488: bar = 1.35; break; case 489: bar = 1.34; break; case 490: bar = 1.34; break; case 491: bar = 1.34; break; case 492: bar = 1.33; break; case 493: bar = 1.33; break; case 494: bar = 1.32; break; case 495: bar = 1.32; break; case 496: bar = 1.32; break; case 497: bar = 1.31; break; case 498: bar = 1.31; break; case 499: bar = 1.3; break; case 500: bar = 1.3; break; case 501: bar = 1.3; break; case 502: bar = 1.29; break; case 503: bar = 1.29; break; case 504: bar = 1.29; break; case 505: bar = 1.28; break; case 506: bar = 1.28; break; case 507: bar = 1.27; break; case 508: bar = 1.27; break; case 509: bar = 1.27; break; case 510: bar = 1.26; break; case 511: bar = 1.26; break; case 512: bar = 1.26; break; case 513: bar = 1.25; break; case 514: bar = 1.25; break; case 515: bar = 1.24; break; case 516: bar = 1.24; break; case 517: bar = 1.24; break; case 518: bar = 1.23; break; case 519: bar = 1.23; break; case 520: bar = 1.23; break; case 521: bar = 1.22; break; case 522: bar = 1.22; break; case 523: bar = 1.22; break; case 524: bar = 1.21; break; case 525: bar = 1.21; break; case 526: bar = 1.21; break; case 527: bar = 1.2; break; case 528: bar = 1.2; break; case 529: bar = 1.2; break; case 530: bar = 1.19; break; case 531: bar = 1.19; break; case 532: bar = 1.18; break; case 533: bar = 1.18; break; case 534: bar = 1.18; break; case 535: bar = 1.17; break; case 536: bar = 1.17; break; case 537: bar = 1.17; break; case 538: bar = 1.16; break; case 539: bar = 1.16; break; case 540: bar = 1.16; break; case 541: bar = 1.15; break; case 542: bar = 1.15; break; case 543: bar = 1.15; break; case 544: bar = 1.14; break; case 545: bar = 1.14; break; case 546: bar = 1.14; break; case 547: bar = 1.13; break; case 548: bar = 1.13; break; case 549: bar = 1.13; break; case 550: bar = 1.12; break; case 551: bar = 1.12; break; case 552: bar = 1.12; break; case 553: bar = 1.12; break; case 554: bar = 1.11; break; case 555: bar = 1.11; break; case 556: bar = 1.11; break; case 557: bar = 1.1; break; case 558: bar = 1.1; break; case 559: bar = 1.1; break; case 560: bar = 1.09; break; case 561: bar = 1.09; break; case 562: bar = 1.09; break; case 563: bar = 1.08; break; case 564: bar = 1.08; break; case 565: bar = 1.08; break; case 566: bar = 1.07; break; case 567: bar = 1.07; break; case 568: bar = 1.07; break; case 569: bar = 1.07; break; case 570: bar = 1.06; break; case 571: bar = 1.06; break; case 572: bar = 1.06; break; case 573: bar = 1.05; break; case 574: bar = 1.05; break; case 575: bar = 1.05; break; case 576: bar = 1.04; break; case 577: bar = 1.04; break; case 578: bar = 1.04; break; case 579: bar = 1.04; break; case 580: bar = 1.03; break; case 581: bar = 1.03; break; case 582: bar = 1.03; break; case 583: bar = 1.02; break; case 584: bar = 1.02; break; case 585: bar = 1.02; break; case 586: bar = 1.02; break; case 587: bar = 1.01; break; case 588: bar = 1.01; break; case 589: bar = 1.01; break; case 590: bar = 1; break; case 591: bar = 1; break; case 592: bar = 1; break; case 593: bar = 1; break; case 594: bar = 0.99; break; case 595: bar = 0.99; break; case 596: bar = 0.99; break; case 597: bar = 0.98; break; case 598: bar = 0.98; break; case 599: bar = 0.98; break; case 600: bar = 0.98; break; case 601: bar = 0.97; break; case 602: bar = 0.97; break; case 603: bar = 0.97; break; case 604: bar = 0.96; break; case 605: bar = 0.96; break; case 606: bar = 0.96; break; case 607: bar = 0.96; break; case 608: bar = 0.95; break; case 609: bar = 0.95; break; case 610: bar = 0.95; break; case 611: bar = 0.95; break; case 612: bar = 0.94; break; case 613: bar = 0.94; break; case 614: bar = 0.94; break; case 615: bar = 0.94; break; case 616: bar = 0.93; break; case 617: bar = 0.93; break; case 618: bar = 0.93; break; case 619: bar = 0.92; break; case 620: bar = 0.92; break; case 621: bar = 0.92; break; case 622: bar = 0.92; break; case 623: bar = 0.91; break; case 624: bar = 0.91; break; case 625: bar = 0.91; break; case 626: bar = 0.91; break; case 627: bar = 0.9; break; case 628: bar = 0.9; break; case 629: bar = 0.9; break; case 630: bar = 0.9; break; case 631: bar = 0.89; break; case 632: bar = 0.89; break; case 633: bar = 0.89; break; case 634: bar = 0.89; break; case 635: bar = 0.88; break; case 636: bar = 0.88; break; case 637: bar = 0.88; break; case 638: bar = 0.88; break; case 639: bar = 0.87; break; case 640: bar = 0.87; break; case 641: bar = 0.87; break; case 642: bar = 0.87; break; case 643: bar = 0.86; break; case 644: bar = 0.86; break; case 645: bar = 0.86; break; case 646: bar = 0.86; break; case 647: bar = 0.85; break; case 648: bar = 0.85; break; case 649: bar = 0.85; break; case 650: bar = 0.85; break; case 651: bar = 0.84; break; case 652: bar = 0.84; break; case 653: bar = 0.84; break; case 654: bar = 0.84; break; case 655: bar = 0.84; break; case 656: bar = 0.83; break; case 657: bar = 0.83; break; case 658: bar = 0.83; break; case 659: bar = 0.83; break; case 660: bar = 0.82; break; case 661: bar = 0.82; break; case 662: bar = 0.82; break; case 663: bar = 0.82; break; case 664: bar = 0.81; break; case 665: bar = 0.81; break; case 666: bar = 0.81; break; case 667: bar = 0.81; break; case 668: bar = 0.81; break; case 669: bar = 0.8; break; case 670: bar = 0.8; break; case 671: bar = 0.8; break; case 672: bar = 0.8; break; case 673: bar = 0.79; break; case 674: bar = 0.79; break; case 675: bar = 0.79; break; case 676: bar = 0.79; break; case 677: bar = 0.78; break; case 678: bar = 0.78; break; case 679: bar = 0.78; break; case 680: bar = 0.78; break; case 681: bar = 0.78; break; case 682: bar = 0.77; break; case 683: bar = 0.77; break; case 684: bar = 0.77; break; case 685: bar = 0.77; break; case 686: bar = 0.77; break; case 687: bar = 0.76; break; case 688: bar = 0.76; break; case 689: bar = 0.76; break; case 690: bar = 0.76; break; case 691: bar = 0.75; break; case 692: bar = 0.75; break; case 693: bar = 0.75; break; case 694: bar = 0.75; break; case 695: bar = 0.75; break; case 696: bar = 0.74; break; case 697: bar = 0.74; break; case 698: bar = 0.74; break; case 699: bar = 0.74; break; case 700: bar = 0.74; break; case 701: bar = 0.73; break; case 702: bar = 0.73; break; case 703: bar = 0.73; break; case 704: bar = 0.73; break; case 705: bar = 0.72; break; case 706: bar = 0.72; break; case 707: bar = 0.72; break; case 708: bar = 0.72; break; case 709: bar = 0.72; break; case 710: bar = 0.71; break; case 711: bar = 0.71; break; case 712: bar = 0.71; break; case 713: bar = 0.71; break; case 714: bar = 0.71; break; case 715: bar = 0.7; break; case 716: bar = 0.7; break; case 717: bar = 0.7; break; case 718: bar = 0.7; break; case 719: bar = 0.7; break; case 720: bar = 0.69; break; case 721: bar = 0.69; break; case 722: bar = 0.69; break; case 723: bar = 0.69; break; case 724: bar = 0.69; break; case 725: bar = 0.68; break; case 726: bar = 0.68; break; case 727: bar = 0.68; break; case 728: bar = 0.68; break; case 729: bar = 0.68; break; case 730: bar = 0.67; break; case 731: bar = 0.67; break; case 732: bar = 0.67; break; case 733: bar = 0.67; break; case 734: bar = 0.67; break; case 735: bar = 0.67; break; case 736: bar = 0.66; break; case 737: bar = 0.66; break; case 738: bar = 0.66; break; case 739: bar = 0.66; break; case 740: bar = 0.66; break; case 741: bar = 0.65; break; case 742: bar = 0.65; break; case 743: bar = 0.65; break; case 744: bar = 0.65; break; case 745: bar = 0.65; break; case 746: bar = 0.64; break; case 747: bar = 0.64; break; case 748: bar = 0.64; break; case 749: bar = 0.64; break; case 750: bar = 0.64; break; case 751: bar = 0.64; break; case 752: bar = 0.63; break; case 753: bar = 0.63; break; case 754: bar = 0.63; break; case 755: bar = 0.63; break; case 756: bar = 0.63; break; case 757: bar = 0.62; break; case 758: bar = 0.62; break; case 759: bar = 0.62; break; case 760: bar = 0.62; break; case 761: bar = 0.62; break; case 762: bar = 0.61; break; case 763: bar = 0.61; break; case 764: bar = 0.61; break; case 765: bar = 0.61; break; case 766: bar = 0.61; break; case 767: bar = 0.61; break; case 768: bar = 0.6; break; case 769: bar = 0.6; break; case 770: bar = 0.6; break; case 771: bar = 0.6; break; case 772: bar = 0.6; break; case 773: bar = 0.6; break; case 774: bar = 0.59; break; case 775: bar = 0.59; break; case 776: bar = 0.59; break; case 777: bar = 0.59; break; case 778: bar = 0.59; break; case 779: bar = 0.59; break; case 780: bar = 0.58; break; case 781: bar = 0.58; break; case 782: bar = 0.58; break; case 783: bar = 0.58; break; case 784: bar = 0.58; break; case 785: bar = 0.57; break; case 786: bar = 0.57; break; case 787: bar = 0.57; break; case 788: bar = 0.57; break; case 789: bar = 0.57; break; case 790: bar = 0.57; break; case 791: bar = 0.56; break; case 792: bar = 0.56; break; case 793: bar = 0.56; break; case 794: bar = 0.56; break; case 795: bar = 0.56; break; case 796: bar = 0.56; break; case 797: bar = 0.55; break; case 798: bar = 0.55; break; case 799: bar = 0.55; break; case 800: bar = 0.55; break; case 801: bar = 0.55; break; case 802: bar = 0.55; break; case 803: bar = 0.54; break; case 804: bar = 0.54; break; case 805: bar = 0.54; break; case 806: bar = 0.54; break; case 807: bar = 0.54; break; case 808: bar = 0.54; break; case 809: bar = 0.53; break; case 810: bar = 0.53; break; case 811: bar = 0.53; break; case 812: bar = 0.53; break; case 813: bar = 0.53; break; case 814: bar = 0.53; break; case 815: bar = 0.53; break; case 816: bar = 0.52; break; case 817: bar = 0.52; break; case 818: bar = 0.52; break; case 819: bar = 0.52; break; case 820: bar = 0.52; break; case 821: bar = 0.52; break; case 822: bar = 0.51; break; case 823: bar = 0.51; break; case 824: bar = 0.51; break; case 825: bar = 0.51; break; case 826: bar = 0.51; break; case 827: bar = 0.51; break; case 828: bar = 0.5; break; case 829: bar = 0.5; break; case 830: bar = 0.5; break; case 831: bar = 0.5; break; case 832: bar = 0.5; break; case 833: bar = 0.5; break; case 834: bar = 0.5; break; case 835: bar = 0.49; break; case 836: bar = 0.49; break; case 837: bar = 0.49; break; case 838: bar = 0.49; break; case 839: bar = 0.49; break; case 840: bar = 0.49; break; case 841: bar = 0.48; break; case 842: bar = 0.48; break; case 843: bar = 0.48; break; case 844: bar = 0.48; break; case 845: bar = 0.48; break; case 846: bar = 0.48; break; case 847: bar = 0.48; break; case 848: bar = 0.47; break; case 849: bar = 0.47; break; case 850: bar = 0.47; break; case 851: bar = 0.47; break; case 852: bar = 0.47; break; case 853: bar = 0.47; break; case 854: bar = 0.47; break; case 855: bar = 0.46; break; case 856: bar = 0.46; break; case 857: bar = 0.46; break; case 858: bar = 0.46; break; case 859: bar = 0.46; break; case 860: bar = 0.46; break; case 861: bar = 0.46; break; case 862: bar = 0.45; break; case 863: bar = 0.45; break; case 864: bar = 0.45; break; case 865: bar = 0.45; break; case 866: bar = 0.45; break; case 867: bar = 0.45; break; case 868: bar = 0.45; break; case 869: bar = 0.44; break; case 870: bar = 0.44; break; case 871: bar = 0.44; break; case 872: bar = 0.44; break; case 873: bar = 0.44; break; case 874: bar = 0.44; break; case 875: bar = 0.44; break; case 876: bar = 0.43; break; case 877: bar = 0.43; break; case 878: bar = 0.43; break; case 879: bar = 0.43; break; case 880: bar = 0.43; break; case 881: bar = 0.43; break; case 882: bar = 0.43; break; case 883: bar = 0.42; break; case 884: bar = 0.42; break; case 885: bar = 0.42; break; case 886: bar = 0.42; break; case 887: bar = 0.42; break; case 888: bar = 0.42; break; case 889: bar = 0.42; break; case 890: bar = 0.41; break; case 891: bar = 0.41; break; case 892: bar = 0.41; break; case 893: bar = 0.41; break; case 894: bar = 0.41; break; case 895: bar = 0.41; break; case 896: bar = 0.41; break; case 897: bar = 0.41; break; case 898: bar = 0.4; break; case 899: bar = 0.4; break; case 900: bar = 0.4; break; case 901: bar = 0.4; break; case 902: bar = 0.4; break; case 903: bar = 0.4; break; case 904: bar = 0.4; break; case 905: bar = 0.39; break; case 906: bar = 0.39; break; case 907: bar = 0.39; break; case 908: bar = 0.39; break; case 909: bar = 0.39; break; case 910: bar = 0.39; break; case 911: bar = 0.39; break; case 912: bar = 0.39; break; case 913: bar = 0.38; break; case 914: bar = 0.38; break; case 915: bar = 0.38; break; case 916: bar = 0.38; break; case 917: bar = 0.38; break; case 918: bar = 0.38; break; case 919: bar = 0.38; break; case 920: bar = 0.38; break; case 921: bar = 0.37; break; case 922: bar = 0.37; break; case 923: bar = 0.37; break; case 924: bar = 0.37; break; case 925: bar = 0.37; break; case 926: bar = 0.37; break; case 927: bar = 0.37; break; case 928: bar = 0.37; break; case 929: bar = 0.36; break; case 930: bar = 0.36; break; case 931: bar = 0.36; break; case 932: bar = 0.36; break; case 933: bar = 0.36; break; case 934: bar = 0.36; break; case 935: bar = 0.36; break; case 936: bar = 0.36; break; case 937: bar = 0.35; break; case 938: bar = 0.35; break; case 939: bar = 0.35; break; case 940: bar = 0.35; break; case 941: bar = 0.35; break; case 942: bar = 0.35; break; case 943: bar = 0.35; break; case 944: bar = 0.35; break; case 945: bar = 0.34; break; case 946: bar = 0.34; break; case 947: bar = 0.34; break; case 948: bar = 0.34; break; case 949: bar = 0.34; break; case 950: bar = 0.34; break; case 951: bar = 0.34; break; case 952: bar = 0.34; break; case 953: bar = 0.33; break; case 954: bar = 0.33; break; case 955: bar = 0.33; break; case 956: bar = 0.33; break; case 957: bar = 0.33; break; case 958: bar = 0.33; break; case 959: bar = 0.33; break; case 960: bar = 0.33; break; case 961: bar = 0.32; break; case 962: bar = 0.32; break; case 963: bar = 0.32; break; case 964: bar = 0.32; break; case 965: bar = 0.32; break; case 966: bar = 0.32; break; case 967: bar = 0.32; break; case 968: bar = 0.32; break; case 969: bar = 0.32; break; case 970: bar = 0.31; break; case 971: bar = 0.31; break; case 972: bar = 0.31; break; case 973: bar = 0.31; break; case 974: bar = 0.31; break; case 975: bar = 0.31; break; case 976: bar = 0.31; break; case 977: bar = 0.31; break; case 978: bar = 0.3; break; case 979: bar = 0.3; break; case 980: bar = 0.3; break; case 981: bar = 0.3; break; case 982: bar = 0.3; break; case 983: bar = 0.3; break; case 984: bar = 0.3; break; case 985: bar = 0.3; break; case 986: bar = 0.3; break; case 987: bar = 0.29; break; case 988: bar = 0.29; break; case 989: bar = 0.29; break; case 990: bar = 0.29; break; case 991: bar = 0.29; break; case 992: bar = 0.29; break; case 993: bar = 0.29; break; case 994: bar = 0.29; break; case 995: bar = 0.29; break; case 996: bar = 0.28; break; case 997: bar = 0.28; break; case 998: bar = 0.28; break; case 999: bar = 0.28; break; case 1000: bar = 0.28; break; case 1001: bar = 0.28; break; case 1002: bar = 0.28; break; case 1003: bar = 0.28; break; case 1004: bar = 0.28; break; case 1005: bar = 0.27; break; case 1006: bar = 0.27; break; case 1007: bar = 0.27; break; case 1008: bar = 0.27; break; case 1009: bar = 0.27; break; case 1010: bar = 0.27; break; case 1011: bar = 0.27; break; case 1012: bar = 0.27; break; case 1013: bar = 0.27; break; case 1014: bar = 0.26; break; case 1015: bar = 0.26; break; case 1016: bar = 0.26; break; case 1017: bar = 0.26; break; case 1018: bar = 0.26; break; case 1019: bar = 0.26; break; case 1020: bar = 0.26; break; case 1021: bar = 0.26; break; case 1022: bar = 0.26; break; case 1023: bar = 0.26; break; case 1024: bar = 0.25; break;
case 194: bar = 4; break; | case 194: bar = 4; break; case 195: bar = 3.98; break; case 196: bar = 3.96; break; case 197: bar = 3.94; break; case 198: bar = 3.92; break; case 199: bar = 3.9; break; case 200: bar = 3.88; break; case 201: bar = 3.86; break; case 202: bar = 3.84; break; case 203: bar = 3.82; break; case 204: bar = 3.8; break; case 205: bar = 3.78; break; case 206: bar = 3.77; break; case 207: bar = 3.75; break; case 208: bar = 3.73; break; case 209: bar = 3.71; break; case 210: bar = 3.69; break; case 211: bar = 3.67; break; case 212: bar = 3.66; break; case 213: bar = 3.64; break; case 214: bar = 3.62; break; case 215: bar = 3.6; break; case 216: bar = 3.59; break; case 217: bar = 3.57; break; case 218: bar = 3.55; break; case 219: bar = 3.53; break; case 220: bar = 3.52; break; case 221: bar = 3.5; break; case 222: bar = 3.48; break; case 223: bar = 3.47; break; case 224: bar = 3.45; break; case 225: bar = 3.44; break; case 226: bar = 3.42; break; case 227: bar = 3.4; break; case 228: bar = 3.39; break; case 229: bar = 3.37; break; case 230: bar = 3.36; break; case 231: bar = 3.34; break; case 232: bar = 3.33; break; case 233: bar = 3.31; break; case 234: bar = 3.3; break; case 235: bar = 3.28; break; case 236: bar = 3.27; break; case 237: bar = 3.25; break; case 238: bar = 3.24; break; case 239: bar = 3.22; break; case 240: bar = 3.21; break; case 241: bar = 3.19; break; case 242: bar = 3.18; break; case 243: bar = 3.17; break; case 244: bar = 3.15; break; case 245: bar = 3.14; break; case 246: bar = 3.12; break; case 247: bar = 3.11; break; case 248: bar = 3.1; break; case 249: bar = 3.08; break; case 250: bar = 3.07; break; case 251: bar = 3.06; break; case 252: bar = 3.04; break; case 253: bar = 3.03; break; case 254: bar = 3.02; break; case 255: bar = 3.01; break; case 256: bar = 2.99; break; case 257: bar = 2.98; break; case 258: bar = 2.97; break; case 259: bar = 2.96; break; case 260: bar = 2.94; break; case 261: bar = 2.93; break; case 262: bar = 2.92; break; case 263: bar = 2.91; break; case 264: bar = 2.89; break; case 265: bar = 2.88; break; case 266: bar = 2.87; break; case 267: bar = 2.86; break; case 268: bar = 2.85; break; case 269: bar = 2.83; break; case 270: bar = 2.82; break; case 271: bar = 2.81; break; case 272: bar = 2.8; break; case 273: bar = 2.79; break; case 274: bar = 2.78; break; case 275: bar = 2.77; break; case 276: bar = 2.76; break; case 277: bar = 2.74; break; case 278: bar = 2.73; break; case 279: bar = 2.72; break; case 280: bar = 2.71; break; case 281: bar = 2.7; break; case 282: bar = 2.69; break; case 283: bar = 2.68; break; case 284: bar = 2.67; break; case 285: bar = 2.66; break; case 286: bar = 2.65; break; case 287: bar = 2.64; break; case 288: bar = 2.63; break; case 289: bar = 2.62; break; case 290: bar = 2.61; break; case 291: bar = 2.6; break; case 292: bar = 2.59; break; case 293: bar = 2.58; break; case 294: bar = 2.57; break; case 295: bar = 2.56; break; case 296: bar = 2.55; break; case 297: bar = 2.54; break; case 298: bar = 2.53; break; case 299: bar = 2.52; break; case 300: bar = 2.51; break; case 301: bar = 2.5; break; case 302: bar = 2.49; break; case 303: bar = 2.48; break; case 304: bar = 2.47; break; case 305: bar = 2.46; break; case 306: bar = 2.45; break; case 307: bar = 2.44; break; case 308: bar = 2.43; break; case 309: bar = 2.42; break; case 310: bar = 2.41; break; case 311: bar = 2.41; break; case 312: bar = 2.4; break; case 313: bar = 2.39; break; case 314: bar = 2.38; break; case 315: bar = 2.37; break; case 316: bar = 2.36; break; case 317: bar = 2.35; break; case 318: bar = 2.34; break; case 319: bar = 2.34; break; case 320: bar = 2.33; break; case 321: bar = 2.32; break; case 322: bar = 2.31; break; case 323: bar = 2.3; break; case 324: bar = 2.29; break; case 325: bar = 2.28; break; case 326: bar = 2.28; break; case 327: bar = 2.27; break; case 328: bar = 2.26; break; case 329: bar = 2.25; break; case 330: bar = 2.24; break; case 331: bar = 2.24; break; case 332: bar = 2.23; break; case 333: bar = 2.22; break; case 334: bar = 2.21; break; case 335: bar = 2.2; break; case 336: bar = 2.2; break; case 337: bar = 2.19; break; case 338: bar = 2.18; break; case 339: bar = 2.17; break; case 340: bar = 2.17; break; case 341: bar = 2.16; break; case 342: bar = 2.15; break; case 343: bar = 2.14; break; case 344: bar = 2.13; break; case 345: bar = 2.13; break; case 346: bar = 2.12; break; case 347: bar = 2.11; break; case 348: bar = 2.11; break; case 349: bar = 2.1; break; case 350: bar = 2.09; break; case 351: bar = 2.08; break; case 352: bar = 2.08; break; case 353: bar = 2.07; break; case 354: bar = 2.06; break; case 355: bar = 2.05; break; case 356: bar = 2.05; break; case 357: bar = 2.04; break; case 358: bar = 2.03; break; case 359: bar = 2.03; break; case 360: bar = 2.02; break; case 361: bar = 2.01; break; case 362: bar = 2.01; break; case 363: bar = 2; break; case 364: bar = 1.99; break; case 365: bar = 1.99; break; case 366: bar = 1.98; break; case 367: bar = 1.97; break; case 368: bar = 1.97; break; case 369: bar = 1.96; break; case 370: bar = 1.95; break; case 371: bar = 1.95; break; case 372: bar = 1.94; break; case 373: bar = 1.93; break; case 374: bar = 1.93; break; case 375: bar = 1.92; break; case 376: bar = 1.91; break; case 377: bar = 1.91; break; case 378: bar = 1.9; break; case 379: bar = 1.89; break; case 380: bar = 1.89; break; case 381: bar = 1.88; break; case 382: bar = 1.88; break; case 383: bar = 1.87; break; case 384: bar = 1.86; break; case 385: bar = 1.86; break; case 386: bar = 1.85; break; case 387: bar = 1.85; break; case 388: bar = 1.84; break; case 389: bar = 1.83; break; case 390: bar = 1.83; break; case 391: bar = 1.82; break; case 392: bar = 1.82; break; case 393: bar = 1.81; break; case 394: bar = 1.8; break; case 395: bar = 1.8; break; case 396: bar = 1.79; break; case 397: bar = 1.79; break; case 398: bar = 1.78; break; case 399: bar = 1.77; break; case 400: bar = 1.77; break; case 401: bar = 1.76; break; case 402: bar = 1.76; break; case 403: bar = 1.75; break; case 404: bar = 1.75; break; case 405: bar = 1.74; break; case 406: bar = 1.73; break; case 407: bar = 1.73; break; case 408: bar = 1.72; break; case 409: bar = 1.72; break; case 410: bar = 1.71; break; case 411: bar = 1.71; break; case 412: bar = 1.7; break; case 413: bar = 1.7; break; case 414: bar = 1.69; break; case 415: bar = 1.69; break; case 416: bar = 1.68; break; case 417: bar = 1.67; break; case 418: bar = 1.67; break; case 419: bar = 1.66; break; case 420: bar = 1.66; break; case 421: bar = 1.65; break; case 422: bar = 1.65; break; case 423: bar = 1.64; break; case 424: bar = 1.64; break; case 425: bar = 1.63; break; case 426: bar = 1.63; break; case 427: bar = 1.62; break; case 428: bar = 1.62; break; case 429: bar = 1.61; break; case 430: bar = 1.61; break; case 431: bar = 1.6; break; case 432: bar = 1.6; break; case 433: bar = 1.59; break; case 434: bar = 1.59; break; case 435: bar = 1.58; break; case 436: bar = 1.58; break; case 437: bar = 1.57; break; case 438: bar = 1.57; break; case 439: bar = 1.56; break; case 440: bar = 1.56; break; case 441: bar = 1.55; break; case 442: bar = 1.55; break; case 443: bar = 1.54; break; case 444: bar = 1.54; break; case 445: bar = 1.53; break; case 446: bar = 1.53; break; case 447: bar = 1.53; break; case 448: bar = 1.52; break; case 449: bar = 1.52; break; case 450: bar = 1.51; break; case 451: bar = 1.51; break; case 452: bar = 1.5; break; case 453: bar = 1.5; break; case 454: bar = 1.49; break; case 455: bar = 1.49; break; case 456: bar = 1.48; break; case 457: bar = 1.48; break; case 458: bar = 1.47; break; case 459: bar = 1.47; break; case 460: bar = 1.47; break; case 461: bar = 1.46; break; case 462: bar = 1.46; break; case 463: bar = 1.45; break; case 464: bar = 1.45; break; case 465: bar = 1.44; break; case 466: bar = 1.44; break; case 467: bar = 1.44; break; case 468: bar = 1.43; break; case 469: bar = 1.43; break; case 470: bar = 1.42; break; case 471: bar = 1.42; break; case 472: bar = 1.41; break; case 473: bar = 1.41; break; case 474: bar = 1.41; break; case 475: bar = 1.4; break; case 476: bar = 1.4; break; case 477: bar = 1.39; break; case 478: bar = 1.39; break; case 479: bar = 1.38; break; case 480: bar = 1.38; break; case 481: bar = 1.38; break; case 482: bar = 1.37; break; case 483: bar = 1.37; break; case 484: bar = 1.36; break; case 485: bar = 1.36; break; case 486: bar = 1.36; break; case 487: bar = 1.35; break; case 488: bar = 1.35; break; case 489: bar = 1.34; break; case 490: bar = 1.34; break; case 491: bar = 1.34; break; case 492: bar = 1.33; break; case 493: bar = 1.33; break; case 494: bar = 1.32; break; case 495: bar = 1.32; break; case 496: bar = 1.32; break; case 497: bar = 1.31; break; case 498: bar = 1.31; break; case 499: bar = 1.3; break; case 500: bar = 1.3; break; case 501: bar = 1.3; break; case 502: bar = 1.29; break; case 503: bar = 1.29; break; case 504: bar = 1.29; break; case 505: bar = 1.28; break; case 506: bar = 1.28; break; case 507: bar = 1.27; break; case 508: bar = 1.27; break; case 509: bar = 1.27; break; case 510: bar = 1.26; break; case 511: bar = 1.26; break; case 512: bar = 1.26; break; case 513: bar = 1.25; break; case 514: bar = 1.25; break; case 515: bar = 1.24; break; case 516: bar = 1.24; break; case 517: bar = 1.24; break; case 518: bar = 1.23; break; case 519: bar = 1.23; break; case 520: bar = 1.23; break; case 521: bar = 1.22; break; case 522: bar = 1.22; break; case 523: bar = 1.22; break; case 524: bar = 1.21; break; case 525: bar = 1.21; break; case 526: bar = 1.21; break; case 527: bar = 1.2; break; case 528: bar = 1.2; break; case 529: bar = 1.2; break; case 530: bar = 1.19; break; case 531: bar = 1.19; break; case 532: bar = 1.18; break; case 533: bar = 1.18; break; case 534: bar = 1.18; break; case 535: bar = 1.17; break; case 536: bar = 1.17; break; case 537: bar = 1.17; break; case 538: bar = 1.16; break; case 539: bar = 1.16; break; case 540: bar = 1.16; break; case 541: bar = 1.15; break; case 542: bar = 1.15; break; case 543: bar = 1.15; break; case 544: bar = 1.14; break; case 545: bar = 1.14; break; case 546: bar = 1.14; break; case 547: bar = 1.13; break; case 548: bar = 1.13; break; case 549: bar = 1.13; break; case 550: bar = 1.12; break; case 551: bar = 1.12; break; case 552: bar = 1.12; break; case 553: bar = 1.12; break; case 554: bar = 1.11; break; case 555: bar = 1.11; break; case 556: bar = 1.11; break; case 557: bar = 1.1; break; case 558: bar = 1.1; break; case 559: bar = 1.1; break; case 560: bar = 1.09; break; case 561: bar = 1.09; break; case 562: bar = 1.09; break; case 563: bar = 1.08; break; case 564: bar = 1.08; break; case 565: bar = 1.08; break; case 566: bar = 1.07; break; case 567: bar = 1.07; break; case 568: bar = 1.07; break; case 569: bar = 1.07; break; case 570: bar = 1.06; break; case 571: bar = 1.06; break; case 572: bar = 1.06; break; case 573: bar = 1.05; break; case 574: bar = 1.05; break; case 575: bar = 1.05; break; case 576: bar = 1.04; break; case 577: bar = 1.04; break; case 578: bar = 1.04; break; case 579: bar = 1.04; break; case 580: bar = 1.03; break; case 581: bar = 1.03; break; case 582: bar = 1.03; break; case 583: bar = 1.02; break; case 584: bar = 1.02; break; case 585: bar = 1.02; break; case 586: bar = 1.02; break; case 587: bar = 1.01; break; case 588: bar = 1.01; break; case 589: bar = 1.01; break; case 590: bar = 1; break; case 591: bar = 1; break; case 592: bar = 1; break; case 593: bar = 1; break; case 594: bar = 0.99; break; case 595: bar = 0.99; break; case 596: bar = 0.99; break; case 597: bar = 0.98; break; case 598: bar = 0.98; break; case 599: bar = 0.98; break; case 600: bar = 0.98; break; case 601: bar = 0.97; break; case 602: bar = 0.97; break; case 603: bar = 0.97; break; case 604: bar = 0.96; break; case 605: bar = 0.96; break; case 606: bar = 0.96; break; case 607: bar = 0.96; break; case 608: bar = 0.95; break; case 609: bar = 0.95; break; case 610: bar = 0.95; break; case 611: bar = 0.95; break; case 612: bar = 0.94; break; case 613: bar = 0.94; break; case 614: bar = 0.94; break; case 615: bar = 0.94; break; case 616: bar = 0.93; break; case 617: bar = 0.93; break; case 618: bar = 0.93; break; case 619: bar = 0.92; break; case 620: bar = 0.92; break; case 621: bar = 0.92; break; case 622: bar = 0.92; break; case 623: bar = 0.91; break; case 624: bar = 0.91; break; case 625: bar = 0.91; break; case 626: bar = 0.91; break; case 627: bar = 0.9; break; case 628: bar = 0.9; break; case 629: bar = 0.9; break; case 630: bar = 0.9; break; case 631: bar = 0.89; break; case 632: bar = 0.89; break; case 633: bar = 0.89; break; case 634: bar = 0.89; break; case 635: bar = 0.88; break; case 636: bar = 0.88; break; case 637: bar = 0.88; break; case 638: bar = 0.88; break; case 639: bar = 0.87; break; case 640: bar = 0.87; break; case 641: bar = 0.87; break; case 642: bar = 0.87; break; case 643: bar = 0.86; break; case 644: bar = 0.86; break; case 645: bar = 0.86; break; case 646: bar = 0.86; break; case 647: bar = 0.85; break; case 648: bar = 0.85; break; case 649: bar = 0.85; break; case 650: bar = 0.85; break; case 651: bar = 0.84; break; case 652: bar = 0.84; break; case 653: bar = 0.84; break; case 654: bar = 0.84; break; case 655: bar = 0.84; break; case 656: bar = 0.83; break; case 657: bar = 0.83; break; case 658: bar = 0.83; break; case 659: bar = 0.83; break; case 660: bar = 0.82; break; case 661: bar = 0.82; break; case 662: bar = 0.82; break; case 663: bar = 0.82; break; case 664: bar = 0.81; break; case 665: bar = 0.81; break; case 666: bar = 0.81; break; case 667: bar = 0.81; break; case 668: bar = 0.81; break; case 669: bar = 0.8; break; case 670: bar = 0.8; break; case 671: bar = 0.8; break; case 672: bar = 0.8; break; case 673: bar = 0.79; break; case 674: bar = 0.79; break; case 675: bar = 0.79; break; case 676: bar = 0.79; break; case 677: bar = 0.78; break; case 678: bar = 0.78; break; case 679: bar = 0.78; break; case 680: bar = 0.78; break; case 681: bar = 0.78; break; case 682: bar = 0.77; break; case 683: bar = 0.77; break; case 684: bar = 0.77; break; case 685: bar = 0.77; break; case 686: bar = 0.77; break; case 687: bar = 0.76; break; case 688: bar = 0.76; break; case 689: bar = 0.76; break; case 690: bar = 0.76; break; case 691: bar = 0.75; break; case 692: bar = 0.75; break; case 693: bar = 0.75; break; case 694: bar = 0.75; break; case 695: bar = 0.75; break; case 696: bar = 0.74; break; case 697: bar = 0.74; break; case 698: bar = 0.74; break; case 699: bar = 0.74; break; case 700: bar = 0.74; break; case 701: bar = 0.73; break; case 702: bar = 0.73; break; case 703: bar = 0.73; break; case 704: bar = 0.73; break; case 705: bar = 0.72; break; case 706: bar = 0.72; break; case 707: bar = 0.72; break; case 708: bar = 0.72; break; case 709: bar = 0.72; break; case 710: bar = 0.71; break; case 711: bar = 0.71; break; case 712: bar = 0.71; break; case 713: bar = 0.71; break; case 714: bar = 0.71; break; case 715: bar = 0.7; break; case 716: bar = 0.7; break; case 717: bar = 0.7; break; case 718: bar = 0.7; break; case 719: bar = 0.7; break; case 720: bar = 0.69; break; case 721: bar = 0.69; break; case 722: bar = 0.69; break; case 723: bar = 0.69; break; case 724: bar = 0.69; break; case 725: bar = 0.68; break; case 726: bar = 0.68; break; case 727: bar = 0.68; break; case 728: bar = 0.68; break; case 729: bar = 0.68; break; case 730: bar = 0.67; break; case 731: bar = 0.67; break; case 732: bar = 0.67; break; case 733: bar = 0.67; break; case 734: bar = 0.67; break; case 735: bar = 0.67; break; case 736: bar = 0.66; break; case 737: bar = 0.66; break; case 738: bar = 0.66; break; case 739: bar = 0.66; break; case 740: bar = 0.66; break; case 741: bar = 0.65; break; case 742: bar = 0.65; break; case 743: bar = 0.65; break; case 744: bar = 0.65; break; case 745: bar = 0.65; break; case 746: bar = 0.64; break; case 747: bar = 0.64; break; case 748: bar = 0.64; break; case 749: bar = 0.64; break; case 750: bar = 0.64; break; case 751: bar = 0.64; break; case 752: bar = 0.63; break; case 753: bar = 0.63; break; case 754: bar = 0.63; break; case 755: bar = 0.63; break; case 756: bar = 0.63; break; case 757: bar = 0.62; break; case 758: bar = 0.62; break; case 759: bar = 0.62; break; case 760: bar = 0.62; break; case 761: bar = 0.62; break; case 762: bar = 0.61; break; case 763: bar = 0.61; break; case 764: bar = 0.61; break; case 765: bar = 0.61; break; case 766: bar = 0.61; break; case 767: bar = 0.61; break; case 768: bar = 0.6; break; case 769: bar = 0.6; break; case 770: bar = 0.6; break; case 771: bar = 0.6; break; case 772: bar = 0.6; break; case 773: bar = 0.6; break; case 774: bar = 0.59; break; case 775: bar = 0.59; break; case 776: bar = 0.59; break; case 777: bar = 0.59; break; case 778: bar = 0.59; break; case 779: bar = 0.59; break; case 780: bar = 0.58; break; case 781: bar = 0.58; break; case 782: bar = 0.58; break; case 783: bar = 0.58; break; case 784: bar = 0.58; break; case 785: bar = 0.57; break; case 786: bar = 0.57; break; case 787: bar = 0.57; break; case 788: bar = 0.57; break; case 789: bar = 0.57; break; case 790: bar = 0.57; break; case 791: bar = 0.56; break; case 792: bar = 0.56; break; case 793: bar = 0.56; break; case 794: bar = 0.56; break; case 795: bar = 0.56; break; case 796: bar = 0.56; break; case 797: bar = 0.55; break; case 798: bar = 0.55; break; case 799: bar = 0.55; break; case 800: bar = 0.55; break; case 801: bar = 0.55; break; case 802: bar = 0.55; break; case 803: bar = 0.54; break; case 804: bar = 0.54; break; case 805: bar = 0.54; break; case 806: bar = 0.54; break; case 807: bar = 0.54; break; case 808: bar = 0.54; break; case 809: bar = 0.53; break; case 810: bar = 0.53; break; case 811: bar = 0.53; break; case 812: bar = 0.53; break; case 813: bar = 0.53; break; case 814: bar = 0.53; break; case 815: bar = 0.53; break; case 816: bar = 0.52; break; case 817: bar = 0.52; break; case 818: bar = 0.52; break; case 819: bar = 0.52; break; case 820: bar = 0.52; break; case 821: bar = 0.52; break; case 822: bar = 0.51; break; case 823: bar = 0.51; break; case 824: bar = 0.51; break; case 825: bar = 0.51; break; case 826: bar = 0.51; break; case 827: bar = 0.51; break; case 828: bar = 0.5; break; case 829: bar = 0.5; break; case 830: bar = 0.5; break; case 831: bar = 0.5; break; case 832: bar = 0.5; break; case 833: bar = 0.5; break; case 834: bar = 0.5; break; case 835: bar = 0.49; break; case 836: bar = 0.49; break; case 837: bar = 0.49; break; case 838: bar = 0.49; break; case 839: bar = 0.49; break; case 840: bar = 0.49; break; case 841: bar = 0.48; break; case 842: bar = 0.48; break; case 843: bar = 0.48; break; case 844: bar = 0.48; break; case 845: bar = 0.48; break; case 846: bar = 0.48; break; case 847: bar = 0.48; break; case 848: bar = 0.47; break; case 849: bar = 0.47; break; case 850: bar = 0.47; break; case 851: bar = 0.47; break; case 852: bar = 0.47; break; case 853: bar = 0.47; break; case 854: bar = 0.47; break; case 855: bar = 0.46; break; case 856: bar = 0.46; break; case 857: bar = 0.46; break; case 858: bar = 0.46; break; case 859: bar = 0.46; break; case 860: bar = 0.46; break; case 861: bar = 0.46; break; case 862: bar = 0.45; break; case 863: bar = 0.45; break; case 864: bar = 0.45; break; case 865: bar = 0.45; break; case 866: bar = 0.45; break; case 867: bar = 0.45; break; case 868: bar = 0.45; break; case 869: bar = 0.44; break; case 870: bar = 0.44; break; case 871: bar = 0.44; break; case 872: bar = 0.44; break; case 873: bar = 0.44; break; case 874: bar = 0.44; break; case 875: bar = 0.44; break; case 876: bar = 0.43; break; case 877: bar = 0.43; break; case 878: bar = 0.43; break; case 879: bar = 0.43; break; case 880: bar = 0.43; break; case 881: bar = 0.43; break; case 882: bar = 0.43; break; case 883: bar = 0.42; break; case 884: bar = 0.42; break; case 885: bar = 0.42; break; case 886: bar = 0.42; break; case 887: bar = 0.42; break; case 888: bar = 0.42; break; case 889: bar = 0.42; break; case 890: bar = 0.41; break; case 891: bar = 0.41; break; case 892: bar = 0.41; break; case 893: bar = 0.41; break; case 894: bar = 0.41; break; case 895: bar = 0.41; break; case 896: bar = 0.41; break; case 897: bar = 0.41; break; case 898: bar = 0.4; break; case 899: bar = 0.4; break; case 900: bar = 0.4; break; case 901: bar = 0.4; break; case 902: bar = 0.4; break; case 903: bar = 0.4; break; case 904: bar = 0.4; break; case 905: bar = 0.39; break; case 906: bar = 0.39; break; case 907: bar = 0.39; break; case 908: bar = 0.39; break; case 909: bar = 0.39; break; case 910: bar = 0.39; break; case 911: bar = 0.39; break; case 912: bar = 0.39; break; case 913: bar = 0.38; break; case 914: bar = 0.38; break; case 915: bar = 0.38; break; case 916: bar = 0.38; break; case 917: bar = 0.38; break; case 918: bar = 0.38; break; case 919: bar = 0.38; break; case 920: bar = 0.38; break; case 921: bar = 0.37; break; case 922: bar = 0.37; break; case 923: bar = 0.37; break; case 924: bar = 0.37; break; case 925: bar = 0.37; break; case 926: bar = 0.37; break; case 927: bar = 0.37; break; case 928: bar = 0.37; break; case 929: bar = 0.36; break; case 930: bar = 0.36; break; case 931: bar = 0.36; break; case 932: bar = 0.36; break; case 933: bar = 0.36; break; case 934: bar = 0.36; break; case 935: bar = 0.36; break; case 936: bar = 0.36; break; case 937: bar = 0.35; break; case 938: bar = 0.35; break; case 939: bar = 0.35; break; case 940: bar = 0.35; break; case 941: bar = 0.35; break; case 942: bar = 0.35; break; case 943: bar = 0.35; break; case 944: bar = 0.35; break; case 945: bar = 0.34; break; case 946: bar = 0.34; break; case 947: bar = 0.34; break; case 948: bar = 0.34; break; case 949: bar = 0.34; break; case 950: bar = 0.34; break; case 951: bar = 0.34; break; case 952: bar = 0.34; break; case 953: bar = 0.33; break; case 954: bar = 0.33; break; case 955: bar = 0.33; break; case 956: bar = 0.33; break; case 957: bar = 0.33; break; case 958: bar = 0.33; break; case 959: bar = 0.33; break; case 960: bar = 0.33; break; case 961: bar = 0.32; break; case 962: bar = 0.32; break; case 963: bar = 0.32; break; case 964: bar = 0.32; break; case 965: bar = 0.32; break; case 966: bar = 0.32; break; case 967: bar = 0.32; break; case 968: bar = 0.32; break; case 969: bar = 0.32; break; case 970: bar = 0.31; break; case 971: bar = 0.31; break; case 972: bar = 0.31; break; case 973: bar = 0.31; break; case 974: bar = 0.31; break; case 975: bar = 0.31; break; case 976: bar = 0.31; break; case 977: bar = 0.31; break; case 978: bar = 0.3; break; case 979: bar = 0.3; break; case 980: bar = 0.3; break; case 981: bar = 0.3; break; case 982: bar = 0.3; break; case 983: bar = 0.3; break; case 984: bar = 0.3; break; case 985: bar = 0.3; break; case 986: bar = 0.3; break; case 987: bar = 0.29; break; case 988: bar = 0.29; break; case 989: bar = 0.29; break; case 990: bar = 0.29; break; case 991: bar = 0.29; break; case 992: bar = 0.29; break; case 993: bar = 0.29; break; case 994: bar = 0.29; break; case 995: bar = 0.29; break; case 996: bar = 0.28; break; case 997: bar = 0.28; break; case 998: bar = 0.28; break; case 999: bar = 0.28; break; case 1000: bar = 0.28; break; case 1001: bar = 0.28; break; case 1002: bar = 0.28; break; case 1003: bar = 0.28; break; case 1004: bar = 0.28; break; case 1005: bar = 0.27; break; case 1006: bar = 0.27; break; case 1007: bar = 0.27; break; case 1008: bar = 0.27; break; case 1009: bar = 0.27; break; case 1010: bar = 0.27; break; case 1011: bar = 0.27; break; case 1012: bar = 0.27; break; case 1013: bar = 0.27; break; case 1014: bar = 0.26; break; case 1015: bar = 0.26; break; case 1016: bar = 0.26; break; case 1017: bar = 0.26; break; case 1018: bar = 0.26; break; case 1019: bar = 0.26; break; case 1020: bar = 0.26; break; case 1021: bar = 0.26; break; case 1022: bar = 0.26; break; case 1023: bar = 0.26; break; case 1024: bar = 0.25; break;
case 195: bar = 3.98; break; | case 195: bar = 3.98; break; case 196: bar = 3.96; break; case 197: bar = 3.94; break; case 198: bar = 3.92; break; case 199: bar = 3.9; break; case 200: bar = 3.88; break; case 201: bar = 3.86; break; case 202: bar = 3.84; break; case 203: bar = 3.82; break; case 204: bar = 3.8; break; case 205: bar = 3.78; break; case 206: bar = 3.77; break; case 207: bar = 3.75; break; case 208: bar = 3.73; break; case 209: bar = 3.71; break; case 210: bar = 3.69; break; case 211: bar = 3.67; break; case 212: bar = 3.66; break; case 213: bar = 3.64; break; case 214: bar = 3.62; break; case 215: bar = 3.6; break; case 216: bar = 3.59; break; case 217: bar = 3.57; break; case 218: bar = 3.55; break; case 219: bar = 3.53; break; case 220: bar = 3.52; break; case 221: bar = 3.5; break; case 222: bar = 3.48; break; case 223: bar = 3.47; break; case 224: bar = 3.45; break; case 225: bar = 3.44; break; case 226: bar = 3.42; break; case 227: bar = 3.4; break; case 228: bar = 3.39; break; case 229: bar = 3.37; break; case 230: bar = 3.36; break; case 231: bar = 3.34; break; case 232: bar = 3.33; break; case 233: bar = 3.31; break; case 234: bar = 3.3; break; case 235: bar = 3.28; break; case 236: bar = 3.27; break; case 237: bar = 3.25; break; case 238: bar = 3.24; break; case 239: bar = 3.22; break; case 240: bar = 3.21; break; case 241: bar = 3.19; break; case 242: bar = 3.18; break; case 243: bar = 3.17; break; case 244: bar = 3.15; break; case 245: bar = 3.14; break; case 246: bar = 3.12; break; case 247: bar = 3.11; break; case 248: bar = 3.1; break; case 249: bar = 3.08; break; case 250: bar = 3.07; break; case 251: bar = 3.06; break; case 252: bar = 3.04; break; case 253: bar = 3.03; break; case 254: bar = 3.02; break; case 255: bar = 3.01; break; case 256: bar = 2.99; break; case 257: bar = 2.98; break; case 258: bar = 2.97; break; case 259: bar = 2.96; break; case 260: bar = 2.94; break; case 261: bar = 2.93; break; case 262: bar = 2.92; break; case 263: bar = 2.91; break; case 264: bar = 2.89; break; case 265: bar = 2.88; break; case 266: bar = 2.87; break; case 267: bar = 2.86; break; case 268: bar = 2.85; break; case 269: bar = 2.83; break; case 270: bar = 2.82; break; case 271: bar = 2.81; break; case 272: bar = 2.8; break; case 273: bar = 2.79; break; case 274: bar = 2.78; break; case 275: bar = 2.77; break; case 276: bar = 2.76; break; case 277: bar = 2.74; break; case 278: bar = 2.73; break; case 279: bar = 2.72; break; case 280: bar = 2.71; break; case 281: bar = 2.7; break; case 282: bar = 2.69; break; case 283: bar = 2.68; break; case 284: bar = 2.67; break; case 285: bar = 2.66; break; case 286: bar = 2.65; break; case 287: bar = 2.64; break; case 288: bar = 2.63; break; case 289: bar = 2.62; break; case 290: bar = 2.61; break; case 291: bar = 2.6; break; case 292: bar = 2.59; break; case 293: bar = 2.58; break; case 294: bar = 2.57; break; case 295: bar = 2.56; break; case 296: bar = 2.55; break; case 297: bar = 2.54; break; case 298: bar = 2.53; break; case 299: bar = 2.52; break; case 300: bar = 2.51; break; case 301: bar = 2.5; break; case 302: bar = 2.49; break; case 303: bar = 2.48; break; case 304: bar = 2.47; break; case 305: bar = 2.46; break; case 306: bar = 2.45; break; case 307: bar = 2.44; break; case 308: bar = 2.43; break; case 309: bar = 2.42; break; case 310: bar = 2.41; break; case 311: bar = 2.41; break; case 312: bar = 2.4; break; case 313: bar = 2.39; break; case 314: bar = 2.38; break; case 315: bar = 2.37; break; case 316: bar = 2.36; break; case 317: bar = 2.35; break; case 318: bar = 2.34; break; case 319: bar = 2.34; break; case 320: bar = 2.33; break; case 321: bar = 2.32; break; case 322: bar = 2.31; break; case 323: bar = 2.3; break; case 324: bar = 2.29; break; case 325: bar = 2.28; break; case 326: bar = 2.28; break; case 327: bar = 2.27; break; case 328: bar = 2.26; break; case 329: bar = 2.25; break; case 330: bar = 2.24; break; case 331: bar = 2.24; break; case 332: bar = 2.23; break; case 333: bar = 2.22; break; case 334: bar = 2.21; break; case 335: bar = 2.2; break; case 336: bar = 2.2; break; case 337: bar = 2.19; break; case 338: bar = 2.18; break; case 339: bar = 2.17; break; case 340: bar = 2.17; break; case 341: bar = 2.16; break; case 342: bar = 2.15; break; case 343: bar = 2.14; break; case 344: bar = 2.13; break; case 345: bar = 2.13; break; case 346: bar = 2.12; break; case 347: bar = 2.11; break; case 348: bar = 2.11; break; case 349: bar = 2.1; break; case 350: bar = 2.09; break; case 351: bar = 2.08; break; case 352: bar = 2.08; break; case 353: bar = 2.07; break; case 354: bar = 2.06; break; case 355: bar = 2.05; break; case 356: bar = 2.05; break; case 357: bar = 2.04; break; case 358: bar = 2.03; break; case 359: bar = 2.03; break; case 360: bar = 2.02; break; case 361: bar = 2.01; break; case 362: bar = 2.01; break; case 363: bar = 2; break; case 364: bar = 1.99; break; case 365: bar = 1.99; break; case 366: bar = 1.98; break; case 367: bar = 1.97; break; case 368: bar = 1.97; break; case 369: bar = 1.96; break; case 370: bar = 1.95; break; case 371: bar = 1.95; break; case 372: bar = 1.94; break; case 373: bar = 1.93; break; case 374: bar = 1.93; break; case 375: bar = 1.92; break; case 376: bar = 1.91; break; case 377: bar = 1.91; break; case 378: bar = 1.9; break; case 379: bar = 1.89; break; case 380: bar = 1.89; break; case 381: bar = 1.88; break; case 382: bar = 1.88; break; case 383: bar = 1.87; break; case 384: bar = 1.86; break; case 385: bar = 1.86; break; case 386: bar = 1.85; break; case 387: bar = 1.85; break; case 388: bar = 1.84; break; case 389: bar = 1.83; break; case 390: bar = 1.83; break; case 391: bar = 1.82; break; case 392: bar = 1.82; break; case 393: bar = 1.81; break; case 394: bar = 1.8; break; case 395: bar = 1.8; break; case 396: bar = 1.79; break; case 397: bar = 1.79; break; case 398: bar = 1.78; break; case 399: bar = 1.77; break; case 400: bar = 1.77; break; case 401: bar = 1.76; break; case 402: bar = 1.76; break; case 403: bar = 1.75; break; case 404: bar = 1.75; break; case 405: bar = 1.74; break; case 406: bar = 1.73; break; case 407: bar = 1.73; break; case 408: bar = 1.72; break; case 409: bar = 1.72; break; case 410: bar = 1.71; break; case 411: bar = 1.71; break; case 412: bar = 1.7; break; case 413: bar = 1.7; break; case 414: bar = 1.69; break; case 415: bar = 1.69; break; case 416: bar = 1.68; break; case 417: bar = 1.67; break; case 418: bar = 1.67; break; case 419: bar = 1.66; break; case 420: bar = 1.66; break; case 421: bar = 1.65; break; case 422: bar = 1.65; break; case 423: bar = 1.64; break; case 424: bar = 1.64; break; case 425: bar = 1.63; break; case 426: bar = 1.63; break; case 427: bar = 1.62; break; case 428: bar = 1.62; break; case 429: bar = 1.61; break; case 430: bar = 1.61; break; case 431: bar = 1.6; break; case 432: bar = 1.6; break; case 433: bar = 1.59; break; case 434: bar = 1.59; break; case 435: bar = 1.58; break; case 436: bar = 1.58; break; case 437: bar = 1.57; break; case 438: bar = 1.57; break; case 439: bar = 1.56; break; case 440: bar = 1.56; break; case 441: bar = 1.55; break; case 442: bar = 1.55; break; case 443: bar = 1.54; break; case 444: bar = 1.54; break; case 445: bar = 1.53; break; case 446: bar = 1.53; break; case 447: bar = 1.53; break; case 448: bar = 1.52; break; case 449: bar = 1.52; break; case 450: bar = 1.51; break; case 451: bar = 1.51; break; case 452: bar = 1.5; break; case 453: bar = 1.5; break; case 454: bar = 1.49; break; case 455: bar = 1.49; break; case 456: bar = 1.48; break; case 457: bar = 1.48; break; case 458: bar = 1.47; break; case 459: bar = 1.47; break; case 460: bar = 1.47; break; case 461: bar = 1.46; break; case 462: bar = 1.46; break; case 463: bar = 1.45; break; case 464: bar = 1.45; break; case 465: bar = 1.44; break; case 466: bar = 1.44; break; case 467: bar = 1.44; break; case 468: bar = 1.43; break; case 469: bar = 1.43; break; case 470: bar = 1.42; break; case 471: bar = 1.42; break; case 472: bar = 1.41; break; case 473: bar = 1.41; break; case 474: bar = 1.41; break; case 475: bar = 1.4; break; case 476: bar = 1.4; break; case 477: bar = 1.39; break; case 478: bar = 1.39; break; case 479: bar = 1.38; break; case 480: bar = 1.38; break; case 481: bar = 1.38; break; case 482: bar = 1.37; break; case 483: bar = 1.37; break; case 484: bar = 1.36; break; case 485: bar = 1.36; break; case 486: bar = 1.36; break; case 487: bar = 1.35; break; case 488: bar = 1.35; break; case 489: bar = 1.34; break; case 490: bar = 1.34; break; case 491: bar = 1.34; break; case 492: bar = 1.33; break; case 493: bar = 1.33; break; case 494: bar = 1.32; break; case 495: bar = 1.32; break; case 496: bar = 1.32; break; case 497: bar = 1.31; break; case 498: bar = 1.31; break; case 499: bar = 1.3; break; case 500: bar = 1.3; break; case 501: bar = 1.3; break; case 502: bar = 1.29; break; case 503: bar = 1.29; break; case 504: bar = 1.29; break; case 505: bar = 1.28; break; case 506: bar = 1.28; break; case 507: bar = 1.27; break; case 508: bar = 1.27; break; case 509: bar = 1.27; break; case 510: bar = 1.26; break; case 511: bar = 1.26; break; case 512: bar = 1.26; break; case 513: bar = 1.25; break; case 514: bar = 1.25; break; case 515: bar = 1.24; break; case 516: bar = 1.24; break; case 517: bar = 1.24; break; case 518: bar = 1.23; break; case 519: bar = 1.23; break; case 520: bar = 1.23; break; case 521: bar = 1.22; break; case 522: bar = 1.22; break; case 523: bar = 1.22; break; case 524: bar = 1.21; break; case 525: bar = 1.21; break; case 526: bar = 1.21; break; case 527: bar = 1.2; break; case 528: bar = 1.2; break; case 529: bar = 1.2; break; case 530: bar = 1.19; break; case 531: bar = 1.19; break; case 532: bar = 1.18; break; case 533: bar = 1.18; break; case 534: bar = 1.18; break; case 535: bar = 1.17; break; case 536: bar = 1.17; break; case 537: bar = 1.17; break; case 538: bar = 1.16; break; case 539: bar = 1.16; break; case 540: bar = 1.16; break; case 541: bar = 1.15; break; case 542: bar = 1.15; break; case 543: bar = 1.15; break; case 544: bar = 1.14; break; case 545: bar = 1.14; break; case 546: bar = 1.14; break; case 547: bar = 1.13; break; case 548: bar = 1.13; break; case 549: bar = 1.13; break; case 550: bar = 1.12; break; case 551: bar = 1.12; break; case 552: bar = 1.12; break; case 553: bar = 1.12; break; case 554: bar = 1.11; break; case 555: bar = 1.11; break; case 556: bar = 1.11; break; case 557: bar = 1.1; break; case 558: bar = 1.1; break; case 559: bar = 1.1; break; case 560: bar = 1.09; break; case 561: bar = 1.09; break; case 562: bar = 1.09; break; case 563: bar = 1.08; break; case 564: bar = 1.08; break; case 565: bar = 1.08; break; case 566: bar = 1.07; break; case 567: bar = 1.07; break; case 568: bar = 1.07; break; case 569: bar = 1.07; break; case 570: bar = 1.06; break; case 571: bar = 1.06; break; case 572: bar = 1.06; break; case 573: bar = 1.05; break; case 574: bar = 1.05; break; case 575: bar = 1.05; break; case 576: bar = 1.04; break; case 577: bar = 1.04; break; case 578: bar = 1.04; break; case 579: bar = 1.04; break; case 580: bar = 1.03; break; case 581: bar = 1.03; break; case 582: bar = 1.03; break; case 583: bar = 1.02; break; case 584: bar = 1.02; break; case 585: bar = 1.02; break; case 586: bar = 1.02; break; case 587: bar = 1.01; break; case 588: bar = 1.01; break; case 589: bar = 1.01; break; case 590: bar = 1; break; case 591: bar = 1; break; case 592: bar = 1; break; case 593: bar = 1; break; case 594: bar = 0.99; break; case 595: bar = 0.99; break; case 596: bar = 0.99; break; case 597: bar = 0.98; break; case 598: bar = 0.98; break; case 599: bar = 0.98; break; case 600: bar = 0.98; break; case 601: bar = 0.97; break; case 602: bar = 0.97; break; case 603: bar = 0.97; break; case 604: bar = 0.96; break; case 605: bar = 0.96; break; case 606: bar = 0.96; break; case 607: bar = 0.96; break; case 608: bar = 0.95; break; case 609: bar = 0.95; break; case 610: bar = 0.95; break; case 611: bar = 0.95; break; case 612: bar = 0.94; break; case 613: bar = 0.94; break; case 614: bar = 0.94; break; case 615: bar = 0.94; break; case 616: bar = 0.93; break; case 617: bar = 0.93; break; case 618: bar = 0.93; break; case 619: bar = 0.92; break; case 620: bar = 0.92; break; case 621: bar = 0.92; break; case 622: bar = 0.92; break; case 623: bar = 0.91; break; case 624: bar = 0.91; break; case 625: bar = 0.91; break; case 626: bar = 0.91; break; case 627: bar = 0.9; break; case 628: bar = 0.9; break; case 629: bar = 0.9; break; case 630: bar = 0.9; break; case 631: bar = 0.89; break; case 632: bar = 0.89; break; case 633: bar = 0.89; break; case 634: bar = 0.89; break; case 635: bar = 0.88; break; case 636: bar = 0.88; break; case 637: bar = 0.88; break; case 638: bar = 0.88; break; case 639: bar = 0.87; break; case 640: bar = 0.87; break; case 641: bar = 0.87; break; case 642: bar = 0.87; break; case 643: bar = 0.86; break; case 644: bar = 0.86; break; case 645: bar = 0.86; break; case 646: bar = 0.86; break; case 647: bar = 0.85; break; case 648: bar = 0.85; break; case 649: bar = 0.85; break; case 650: bar = 0.85; break; case 651: bar = 0.84; break; case 652: bar = 0.84; break; case 653: bar = 0.84; break; case 654: bar = 0.84; break; case 655: bar = 0.84; break; case 656: bar = 0.83; break; case 657: bar = 0.83; break; case 658: bar = 0.83; break; case 659: bar = 0.83; break; case 660: bar = 0.82; break; case 661: bar = 0.82; break; case 662: bar = 0.82; break; case 663: bar = 0.82; break; case 664: bar = 0.81; break; case 665: bar = 0.81; break; case 666: bar = 0.81; break; case 667: bar = 0.81; break; case 668: bar = 0.81; break; case 669: bar = 0.8; break; case 670: bar = 0.8; break; case 671: bar = 0.8; break; case 672: bar = 0.8; break; case 673: bar = 0.79; break; case 674: bar = 0.79; break; case 675: bar = 0.79; break; case 676: bar = 0.79; break; case 677: bar = 0.78; break; case 678: bar = 0.78; break; case 679: bar = 0.78; break; case 680: bar = 0.78; break; case 681: bar = 0.78; break; case 682: bar = 0.77; break; case 683: bar = 0.77; break; case 684: bar = 0.77; break; case 685: bar = 0.77; break; case 686: bar = 0.77; break; case 687: bar = 0.76; break; case 688: bar = 0.76; break; case 689: bar = 0.76; break; case 690: bar = 0.76; break; case 691: bar = 0.75; break; case 692: bar = 0.75; break; case 693: bar = 0.75; break; case 694: bar = 0.75; break; case 695: bar = 0.75; break; case 696: bar = 0.74; break; case 697: bar = 0.74; break; case 698: bar = 0.74; break; case 699: bar = 0.74; break; case 700: bar = 0.74; break; case 701: bar = 0.73; break; case 702: bar = 0.73; break; case 703: bar = 0.73; break; case 704: bar = 0.73; break; case 705: bar = 0.72; break; case 706: bar = 0.72; break; case 707: bar = 0.72; break; case 708: bar = 0.72; break; case 709: bar = 0.72; break; case 710: bar = 0.71; break; case 711: bar = 0.71; break; case 712: bar = 0.71; break; case 713: bar = 0.71; break; case 714: bar = 0.71; break; case 715: bar = 0.7; break; case 716: bar = 0.7; break; case 717: bar = 0.7; break; case 718: bar = 0.7; break; case 719: bar = 0.7; break; case 720: bar = 0.69; break; case 721: bar = 0.69; break; case 722: bar = 0.69; break; case 723: bar = 0.69; break; case 724: bar = 0.69; break; case 725: bar = 0.68; break; case 726: bar = 0.68; break; case 727: bar = 0.68; break; case 728: bar = 0.68; break; case 729: bar = 0.68; break; case 730: bar = 0.67; break; case 731: bar = 0.67; break; case 732: bar = 0.67; break; case 733: bar = 0.67; break; case 734: bar = 0.67; break; case 735: bar = 0.67; break; case 736: bar = 0.66; break; case 737: bar = 0.66; break; case 738: bar = 0.66; break; case 739: bar = 0.66; break; case 740: bar = 0.66; break; case 741: bar = 0.65; break; case 742: bar = 0.65; break; case 743: bar = 0.65; break; case 744: bar = 0.65; break; case 745: bar = 0.65; break; case 746: bar = 0.64; break; case 747: bar = 0.64; break; case 748: bar = 0.64; break; case 749: bar = 0.64; break; case 750: bar = 0.64; break; case 751: bar = 0.64; break; case 752: bar = 0.63; break; case 753: bar = 0.63; break; case 754: bar = 0.63; break; case 755: bar = 0.63; break; case 756: bar = 0.63; break; case 757: bar = 0.62; break; case 758: bar = 0.62; break; case 759: bar = 0.62; break; case 760: bar = 0.62; break; case 761: bar = 0.62; break; case 762: bar = 0.61; break; case 763: bar = 0.61; break; case 764: bar = 0.61; break; case 765: bar = 0.61; break; case 766: bar = 0.61; break; case 767: bar = 0.61; break; case 768: bar = 0.6; break; case 769: bar = 0.6; break; case 770: bar = 0.6; break; case 771: bar = 0.6; break; case 772: bar = 0.6; break; case 773: bar = 0.6; break; case 774: bar = 0.59; break; case 775: bar = 0.59; break; case 776: bar = 0.59; break; case 777: bar = 0.59; break; case 778: bar = 0.59; break; case 779: bar = 0.59; break; case 780: bar = 0.58; break; case 781: bar = 0.58; break; case 782: bar = 0.58; break; case 783: bar = 0.58; break; case 784: bar = 0.58; break; case 785: bar = 0.57; break; case 786: bar = 0.57; break; case 787: bar = 0.57; break; case 788: bar = 0.57; break; case 789: bar = 0.57; break; case 790: bar = 0.57; break; case 791: bar = 0.56; break; case 792: bar = 0.56; break; case 793: bar = 0.56; break; case 794: bar = 0.56; break; case 795: bar = 0.56; break; case 796: bar = 0.56; break; case 797: bar = 0.55; break; case 798: bar = 0.55; break; case 799: bar = 0.55; break; case 800: bar = 0.55; break; case 801: bar = 0.55; break; case 802: bar = 0.55; break; case 803: bar = 0.54; break; case 804: bar = 0.54; break; case 805: bar = 0.54; break; case 806: bar = 0.54; break; case 807: bar = 0.54; break; case 808: bar = 0.54; break; case 809: bar = 0.53; break; case 810: bar = 0.53; break; case 811: bar = 0.53; break; case 812: bar = 0.53; break; case 813: bar = 0.53; break; case 814: bar = 0.53; break; case 815: bar = 0.53; break; case 816: bar = 0.52; break; case 817: bar = 0.52; break; case 818: bar = 0.52; break; case 819: bar = 0.52; break; case 820: bar = 0.52; break; case 821: bar = 0.52; break; case 822: bar = 0.51; break; case 823: bar = 0.51; break; case 824: bar = 0.51; break; case 825: bar = 0.51; break; case 826: bar = 0.51; break; case 827: bar = 0.51; break; case 828: bar = 0.5; break; case 829: bar = 0.5; break; case 830: bar = 0.5; break; case 831: bar = 0.5; break; case 832: bar = 0.5; break; case 833: bar = 0.5; break; case 834: bar = 0.5; break; case 835: bar = 0.49; break; case 836: bar = 0.49; break; case 837: bar = 0.49; break; case 838: bar = 0.49; break; case 839: bar = 0.49; break; case 840: bar = 0.49; break; case 841: bar = 0.48; break; case 842: bar = 0.48; break; case 843: bar = 0.48; break; case 844: bar = 0.48; break; case 845: bar = 0.48; break; case 846: bar = 0.48; break; case 847: bar = 0.48; break; case 848: bar = 0.47; break; case 849: bar = 0.47; break; case 850: bar = 0.47; break; case 851: bar = 0.47; break; case 852: bar = 0.47; break; case 853: bar = 0.47; break; case 854: bar = 0.47; break; case 855: bar = 0.46; break; case 856: bar = 0.46; break; case 857: bar = 0.46; break; case 858: bar = 0.46; break; case 859: bar = 0.46; break; case 860: bar = 0.46; break; case 861: bar = 0.46; break; case 862: bar = 0.45; break; case 863: bar = 0.45; break; case 864: bar = 0.45; break; case 865: bar = 0.45; break; case 866: bar = 0.45; break; case 867: bar = 0.45; break; case 868: bar = 0.45; break; case 869: bar = 0.44; break; case 870: bar = 0.44; break; case 871: bar = 0.44; break; case 872: bar = 0.44; break; case 873: bar = 0.44; break; case 874: bar = 0.44; break; case 875: bar = 0.44; break; case 876: bar = 0.43; break; case 877: bar = 0.43; break; case 878: bar = 0.43; break; case 879: bar = 0.43; break; case 880: bar = 0.43; break; case 881: bar = 0.43; break; case 882: bar = 0.43; break; case 883: bar = 0.42; break; case 884: bar = 0.42; break; case 885: bar = 0.42; break; case 886: bar = 0.42; break; case 887: bar = 0.42; break; case 888: bar = 0.42; break; case 889: bar = 0.42; break; case 890: bar = 0.41; break; case 891: bar = 0.41; break; case 892: bar = 0.41; break; case 893: bar = 0.41; break; case 894: bar = 0.41; break; case 895: bar = 0.41; break; case 896: bar = 0.41; break; case 897: bar = 0.41; break; case 898: bar = 0.4; break; case 899: bar = 0.4; break; case 900: bar = 0.4; break; case 901: bar = 0.4; break; case 902: bar = 0.4; break; case 903: bar = 0.4; break; case 904: bar = 0.4; break; case 905: bar = 0.39; break; case 906: bar = 0.39; break; case 907: bar = 0.39; break; case 908: bar = 0.39; break; case 909: bar = 0.39; break; case 910: bar = 0.39; break; case 911: bar = 0.39; break; case 912: bar = 0.39; break; case 913: bar = 0.38; break; case 914: bar = 0.38; break; case 915: bar = 0.38; break; case 916: bar = 0.38; break; case 917: bar = 0.38; break; case 918: bar = 0.38; break; case 919: bar = 0.38; break; case 920: bar = 0.38; break; case 921: bar = 0.37; break; case 922: bar = 0.37; break; case 923: bar = 0.37; break; case 924: bar = 0.37; break; case 925: bar = 0.37; break; case 926: bar = 0.37; break; case 927: bar = 0.37; break; case 928: bar = 0.37; break; case 929: bar = 0.36; break; case 930: bar = 0.36; break; case 931: bar = 0.36; break; case 932: bar = 0.36; break; case 933: bar = 0.36; break; case 934: bar = 0.36; break; case 935: bar = 0.36; break; case 936: bar = 0.36; break; case 937: bar = 0.35; break; case 938: bar = 0.35; break; case 939: bar = 0.35; break; case 940: bar = 0.35; break; case 941: bar = 0.35; break; case 942: bar = 0.35; break; case 943: bar = 0.35; break; case 944: bar = 0.35; break; case 945: bar = 0.34; break; case 946: bar = 0.34; break; case 947: bar = 0.34; break; case 948: bar = 0.34; break; case 949: bar = 0.34; break; case 950: bar = 0.34; break; case 951: bar = 0.34; break; case 952: bar = 0.34; break; case 953: bar = 0.33; break; case 954: bar = 0.33; break; case 955: bar = 0.33; break; case 956: bar = 0.33; break; case 957: bar = 0.33; break; case 958: bar = 0.33; break; case 959: bar = 0.33; break; case 960: bar = 0.33; break; case 961: bar = 0.32; break; case 962: bar = 0.32; break; case 963: bar = 0.32; break; case 964: bar = 0.32; break; case 965: bar = 0.32; break; case 966: bar = 0.32; break; case 967: bar = 0.32; break; case 968: bar = 0.32; break; case 969: bar = 0.32; break; case 970: bar = 0.31; break; case 971: bar = 0.31; break; case 972: bar = 0.31; break; case 973: bar = 0.31; break; case 974: bar = 0.31; break; case 975: bar = 0.31; break; case 976: bar = 0.31; break; case 977: bar = 0.31; break; case 978: bar = 0.3; break; case 979: bar = 0.3; break; case 980: bar = 0.3; break; case 981: bar = 0.3; break; case 982: bar = 0.3; break; case 983: bar = 0.3; break; case 984: bar = 0.3; break; case 985: bar = 0.3; break; case 986: bar = 0.3; break; case 987: bar = 0.29; break; case 988: bar = 0.29; break; case 989: bar = 0.29; break; case 990: bar = 0.29; break; case 991: bar = 0.29; break; case 992: bar = 0.29; break; case 993: bar = 0.29; break; case 994: bar = 0.29; break; case 995: bar = 0.29; break; case 996: bar = 0.28; break; case 997: bar = 0.28; break; case 998: bar = 0.28; break; case 999: bar = 0.28; break; case 1000: bar = 0.28; break; case 1001: bar = 0.28; break; case 1002: bar = 0.28; break; case 1003: bar = 0.28; break; case 1004: bar = 0.28; break; case 1005: bar = 0.27; break; case 1006: bar = 0.27; break; case 1007: bar = 0.27; break; case 1008: bar = 0.27; break; case 1009: bar = 0.27; break; case 1010: bar = 0.27; break; case 1011: bar = 0.27; break; case 1012: bar = 0.27; break; case 1013: bar = 0.27; break; case 1014: bar = 0.26; break; case 1015: bar = 0.26; break; case 1016: bar = 0.26; break; case 1017: bar = 0.26; break; case 1018: bar = 0.26; break; case 1019: bar = 0.26; break; case 1020: bar = 0.26; break; case 1021: bar = 0.26; break; case 1022: bar = 0.26; break; case 1023: bar = 0.26; break; case 1024: bar = 0.25; break;
case 196: bar = 3.96; break; | case 196: bar = 3.96; break; case 197: bar = 3.94; break; case 198: bar = 3.92; break; case 199: bar = 3.9; break; case 200: bar = 3.88; break; case 201: bar = 3.86; break; case 202: bar = 3.84; break; case 203: bar = 3.82; break; case 204: bar = 3.8; break; case 205: bar = 3.78; break; case 206: bar = 3.77; break; case 207: bar = 3.75; break; case 208: bar = 3.73; break; case 209: bar = 3.71; break; case 210: bar = 3.69; break; case 211: bar = 3.67; break; case 212: bar = 3.66; break; case 213: bar = 3.64; break; case 214: bar = 3.62; break; case 215: bar = 3.6; break; case 216: bar = 3.59; break; case 217: bar = 3.57; break; case 218: bar = 3.55; break; case 219: bar = 3.53; break; case 220: bar = 3.52; break; case 221: bar = 3.5; break; case 222: bar = 3.48; break; case 223: bar = 3.47; break; case 224: bar = 3.45; break; case 225: bar = 3.44; break; case 226: bar = 3.42; break; case 227: bar = 3.4; break; case 228: bar = 3.39; break; case 229: bar = 3.37; break; case 230: bar = 3.36; break; case 231: bar = 3.34; break; case 232: bar = 3.33; break; case 233: bar = 3.31; break; case 234: bar = 3.3; break; case 235: bar = 3.28; break; case 236: bar = 3.27; break; case 237: bar = 3.25; break; case 238: bar = 3.24; break; case 239: bar = 3.22; break; case 240: bar = 3.21; break; case 241: bar = 3.19; break; case 242: bar = 3.18; break; case 243: bar = 3.17; break; case 244: bar = 3.15; break; case 245: bar = 3.14; break; case 246: bar = 3.12; break; case 247: bar = 3.11; break; case 248: bar = 3.1; break; case 249: bar = 3.08; break; case 250: bar = 3.07; break; case 251: bar = 3.06; break; case 252: bar = 3.04; break; case 253: bar = 3.03; break; case 254: bar = 3.02; break; case 255: bar = 3.01; break; case 256: bar = 2.99; break; case 257: bar = 2.98; break; case 258: bar = 2.97; break; case 259: bar = 2.96; break; case 260: bar = 2.94; break; case 261: bar = 2.93; break; case 262: bar = 2.92; break; case 263: bar = 2.91; break; case 264: bar = 2.89; break; case 265: bar = 2.88; break; case 266: bar = 2.87; break; case 267: bar = 2.86; break; case 268: bar = 2.85; break; case 269: bar = 2.83; break; case 270: bar = 2.82; break; case 271: bar = 2.81; break; case 272: bar = 2.8; break; case 273: bar = 2.79; break; case 274: bar = 2.78; break; case 275: bar = 2.77; break; case 276: bar = 2.76; break; case 277: bar = 2.74; break; case 278: bar = 2.73; break; case 279: bar = 2.72; break; case 280: bar = 2.71; break; case 281: bar = 2.7; break; case 282: bar = 2.69; break; case 283: bar = 2.68; break; case 284: bar = 2.67; break; case 285: bar = 2.66; break; case 286: bar = 2.65; break; case 287: bar = 2.64; break; case 288: bar = 2.63; break; case 289: bar = 2.62; break; case 290: bar = 2.61; break; case 291: bar = 2.6; break; case 292: bar = 2.59; break; case 293: bar = 2.58; break; case 294: bar = 2.57; break; case 295: bar = 2.56; break; case 296: bar = 2.55; break; case 297: bar = 2.54; break; case 298: bar = 2.53; break; case 299: bar = 2.52; break; case 300: bar = 2.51; break; case 301: bar = 2.5; break; case 302: bar = 2.49; break; case 303: bar = 2.48; break; case 304: bar = 2.47; break; case 305: bar = 2.46; break; case 306: bar = 2.45; break; case 307: bar = 2.44; break; case 308: bar = 2.43; break; case 309: bar = 2.42; break; case 310: bar = 2.41; break; case 311: bar = 2.41; break; case 312: bar = 2.4; break; case 313: bar = 2.39; break; case 314: bar = 2.38; break; case 315: bar = 2.37; break; case 316: bar = 2.36; break; case 317: bar = 2.35; break; case 318: bar = 2.34; break; case 319: bar = 2.34; break; case 320: bar = 2.33; break; case 321: bar = 2.32; break; case 322: bar = 2.31; break; case 323: bar = 2.3; break; case 324: bar = 2.29; break; case 325: bar = 2.28; break; case 326: bar = 2.28; break; case 327: bar = 2.27; break; case 328: bar = 2.26; break; case 329: bar = 2.25; break; case 330: bar = 2.24; break; case 331: bar = 2.24; break; case 332: bar = 2.23; break; case 333: bar = 2.22; break; case 334: bar = 2.21; break; case 335: bar = 2.2; break; case 336: bar = 2.2; break; case 337: bar = 2.19; break; case 338: bar = 2.18; break; case 339: bar = 2.17; break; case 340: bar = 2.17; break; case 341: bar = 2.16; break; case 342: bar = 2.15; break; case 343: bar = 2.14; break; case 344: bar = 2.13; break; case 345: bar = 2.13; break; case 346: bar = 2.12; break; case 347: bar = 2.11; break; case 348: bar = 2.11; break; case 349: bar = 2.1; break; case 350: bar = 2.09; break; case 351: bar = 2.08; break; case 352: bar = 2.08; break; case 353: bar = 2.07; break; case 354: bar = 2.06; break; case 355: bar = 2.05; break; case 356: bar = 2.05; break; case 357: bar = 2.04; break; case 358: bar = 2.03; break; case 359: bar = 2.03; break; case 360: bar = 2.02; break; case 361: bar = 2.01; break; case 362: bar = 2.01; break; case 363: bar = 2; break; case 364: bar = 1.99; break; case 365: bar = 1.99; break; case 366: bar = 1.98; break; case 367: bar = 1.97; break; case 368: bar = 1.97; break; case 369: bar = 1.96; break; case 370: bar = 1.95; break; case 371: bar = 1.95; break; case 372: bar = 1.94; break; case 373: bar = 1.93; break; case 374: bar = 1.93; break; case 375: bar = 1.92; break; case 376: bar = 1.91; break; case 377: bar = 1.91; break; case 378: bar = 1.9; break; case 379: bar = 1.89; break; case 380: bar = 1.89; break; case 381: bar = 1.88; break; case 382: bar = 1.88; break; case 383: bar = 1.87; break; case 384: bar = 1.86; break; case 385: bar = 1.86; break; case 386: bar = 1.85; break; case 387: bar = 1.85; break; case 388: bar = 1.84; break; case 389: bar = 1.83; break; case 390: bar = 1.83; break; case 391: bar = 1.82; break; case 392: bar = 1.82; break; case 393: bar = 1.81; break; case 394: bar = 1.8; break; case 395: bar = 1.8; break; case 396: bar = 1.79; break; case 397: bar = 1.79; break; case 398: bar = 1.78; break; case 399: bar = 1.77; break; case 400: bar = 1.77; break; case 401: bar = 1.76; break; case 402: bar = 1.76; break; case 403: bar = 1.75; break; case 404: bar = 1.75; break; case 405: bar = 1.74; break; case 406: bar = 1.73; break; case 407: bar = 1.73; break; case 408: bar = 1.72; break; case 409: bar = 1.72; break; case 410: bar = 1.71; break; case 411: bar = 1.71; break; case 412: bar = 1.7; break; case 413: bar = 1.7; break; case 414: bar = 1.69; break; case 415: bar = 1.69; break; case 416: bar = 1.68; break; case 417: bar = 1.67; break; case 418: bar = 1.67; break; case 419: bar = 1.66; break; case 420: bar = 1.66; break; case 421: bar = 1.65; break; case 422: bar = 1.65; break; case 423: bar = 1.64; break; case 424: bar = 1.64; break; case 425: bar = 1.63; break; case 426: bar = 1.63; break; case 427: bar = 1.62; break; case 428: bar = 1.62; break; case 429: bar = 1.61; break; case 430: bar = 1.61; break; case 431: bar = 1.6; break; case 432: bar = 1.6; break; case 433: bar = 1.59; break; case 434: bar = 1.59; break; case 435: bar = 1.58; break; case 436: bar = 1.58; break; case 437: bar = 1.57; break; case 438: bar = 1.57; break; case 439: bar = 1.56; break; case 440: bar = 1.56; break; case 441: bar = 1.55; break; case 442: bar = 1.55; break; case 443: bar = 1.54; break; case 444: bar = 1.54; break; case 445: bar = 1.53; break; case 446: bar = 1.53; break; case 447: bar = 1.53; break; case 448: bar = 1.52; break; case 449: bar = 1.52; break; case 450: bar = 1.51; break; case 451: bar = 1.51; break; case 452: bar = 1.5; break; case 453: bar = 1.5; break; case 454: bar = 1.49; break; case 455: bar = 1.49; break; case 456: bar = 1.48; break; case 457: bar = 1.48; break; case 458: bar = 1.47; break; case 459: bar = 1.47; break; case 460: bar = 1.47; break; case 461: bar = 1.46; break; case 462: bar = 1.46; break; case 463: bar = 1.45; break; case 464: bar = 1.45; break; case 465: bar = 1.44; break; case 466: bar = 1.44; break; case 467: bar = 1.44; break; case 468: bar = 1.43; break; case 469: bar = 1.43; break; case 470: bar = 1.42; break; case 471: bar = 1.42; break; case 472: bar = 1.41; break; case 473: bar = 1.41; break; case 474: bar = 1.41; break; case 475: bar = 1.4; break; case 476: bar = 1.4; break; case 477: bar = 1.39; break; case 478: bar = 1.39; break; case 479: bar = 1.38; break; case 480: bar = 1.38; break; case 481: bar = 1.38; break; case 482: bar = 1.37; break; case 483: bar = 1.37; break; case 484: bar = 1.36; break; case 485: bar = 1.36; break; case 486: bar = 1.36; break; case 487: bar = 1.35; break; case 488: bar = 1.35; break; case 489: bar = 1.34; break; case 490: bar = 1.34; break; case 491: bar = 1.34; break; case 492: bar = 1.33; break; case 493: bar = 1.33; break; case 494: bar = 1.32; break; case 495: bar = 1.32; break; case 496: bar = 1.32; break; case 497: bar = 1.31; break; case 498: bar = 1.31; break; case 499: bar = 1.3; break; case 500: bar = 1.3; break; case 501: bar = 1.3; break; case 502: bar = 1.29; break; case 503: bar = 1.29; break; case 504: bar = 1.29; break; case 505: bar = 1.28; break; case 506: bar = 1.28; break; case 507: bar = 1.27; break; case 508: bar = 1.27; break; case 509: bar = 1.27; break; case 510: bar = 1.26; break; case 511: bar = 1.26; break; case 512: bar = 1.26; break; case 513: bar = 1.25; break; case 514: bar = 1.25; break; case 515: bar = 1.24; break; case 516: bar = 1.24; break; case 517: bar = 1.24; break; case 518: bar = 1.23; break; case 519: bar = 1.23; break; case 520: bar = 1.23; break; case 521: bar = 1.22; break; case 522: bar = 1.22; break; case 523: bar = 1.22; break; case 524: bar = 1.21; break; case 525: bar = 1.21; break; case 526: bar = 1.21; break; case 527: bar = 1.2; break; case 528: bar = 1.2; break; case 529: bar = 1.2; break; case 530: bar = 1.19; break; case 531: bar = 1.19; break; case 532: bar = 1.18; break; case 533: bar = 1.18; break; case 534: bar = 1.18; break; case 535: bar = 1.17; break; case 536: bar = 1.17; break; case 537: bar = 1.17; break; case 538: bar = 1.16; break; case 539: bar = 1.16; break; case 540: bar = 1.16; break; case 541: bar = 1.15; break; case 542: bar = 1.15; break; case 543: bar = 1.15; break; case 544: bar = 1.14; break; case 545: bar = 1.14; break; case 546: bar = 1.14; break; case 547: bar = 1.13; break; case 548: bar = 1.13; break; case 549: bar = 1.13; break; case 550: bar = 1.12; break; case 551: bar = 1.12; break; case 552: bar = 1.12; break; case 553: bar = 1.12; break; case 554: bar = 1.11; break; case 555: bar = 1.11; break; case 556: bar = 1.11; break; case 557: bar = 1.1; break; case 558: bar = 1.1; break; case 559: bar = 1.1; break; case 560: bar = 1.09; break; case 561: bar = 1.09; break; case 562: bar = 1.09; break; case 563: bar = 1.08; break; case 564: bar = 1.08; break; case 565: bar = 1.08; break; case 566: bar = 1.07; break; case 567: bar = 1.07; break; case 568: bar = 1.07; break; case 569: bar = 1.07; break; case 570: bar = 1.06; break; case 571: bar = 1.06; break; case 572: bar = 1.06; break; case 573: bar = 1.05; break; case 574: bar = 1.05; break; case 575: bar = 1.05; break; case 576: bar = 1.04; break; case 577: bar = 1.04; break; case 578: bar = 1.04; break; case 579: bar = 1.04; break; case 580: bar = 1.03; break; case 581: bar = 1.03; break; case 582: bar = 1.03; break; case 583: bar = 1.02; break; case 584: bar = 1.02; break; case 585: bar = 1.02; break; case 586: bar = 1.02; break; case 587: bar = 1.01; break; case 588: bar = 1.01; break; case 589: bar = 1.01; break; case 590: bar = 1; break; case 591: bar = 1; break; case 592: bar = 1; break; case 593: bar = 1; break; case 594: bar = 0.99; break; case 595: bar = 0.99; break; case 596: bar = 0.99; break; case 597: bar = 0.98; break; case 598: bar = 0.98; break; case 599: bar = 0.98; break; case 600: bar = 0.98; break; case 601: bar = 0.97; break; case 602: bar = 0.97; break; case 603: bar = 0.97; break; case 604: bar = 0.96; break; case 605: bar = 0.96; break; case 606: bar = 0.96; break; case 607: bar = 0.96; break; case 608: bar = 0.95; break; case 609: bar = 0.95; break; case 610: bar = 0.95; break; case 611: bar = 0.95; break; case 612: bar = 0.94; break; case 613: bar = 0.94; break; case 614: bar = 0.94; break; case 615: bar = 0.94; break; case 616: bar = 0.93; break; case 617: bar = 0.93; break; case 618: bar = 0.93; break; case 619: bar = 0.92; break; case 620: bar = 0.92; break; case 621: bar = 0.92; break; case 622: bar = 0.92; break; case 623: bar = 0.91; break; case 624: bar = 0.91; break; case 625: bar = 0.91; break; case 626: bar = 0.91; break; case 627: bar = 0.9; break; case 628: bar = 0.9; break; case 629: bar = 0.9; break; case 630: bar = 0.9; break; case 631: bar = 0.89; break; case 632: bar = 0.89; break; case 633: bar = 0.89; break; case 634: bar = 0.89; break; case 635: bar = 0.88; break; case 636: bar = 0.88; break; case 637: bar = 0.88; break; case 638: bar = 0.88; break; case 639: bar = 0.87; break; case 640: bar = 0.87; break; case 641: bar = 0.87; break; case 642: bar = 0.87; break; case 643: bar = 0.86; break; case 644: bar = 0.86; break; case 645: bar = 0.86; break; case 646: bar = 0.86; break; case 647: bar = 0.85; break; case 648: bar = 0.85; break; case 649: bar = 0.85; break; case 650: bar = 0.85; break; case 651: bar = 0.84; break; case 652: bar = 0.84; break; case 653: bar = 0.84; break; case 654: bar = 0.84; break; case 655: bar = 0.84; break; case 656: bar = 0.83; break; case 657: bar = 0.83; break; case 658: bar = 0.83; break; case 659: bar = 0.83; break; case 660: bar = 0.82; break; case 661: bar = 0.82; break; case 662: bar = 0.82; break; case 663: bar = 0.82; break; case 664: bar = 0.81; break; case 665: bar = 0.81; break; case 666: bar = 0.81; break; case 667: bar = 0.81; break; case 668: bar = 0.81; break; case 669: bar = 0.8; break; case 670: bar = 0.8; break; case 671: bar = 0.8; break; case 672: bar = 0.8; break; case 673: bar = 0.79; break; case 674: bar = 0.79; break; case 675: bar = 0.79; break; case 676: bar = 0.79; break; case 677: bar = 0.78; break; case 678: bar = 0.78; break; case 679: bar = 0.78; break; case 680: bar = 0.78; break; case 681: bar = 0.78; break; case 682: bar = 0.77; break; case 683: bar = 0.77; break; case 684: bar = 0.77; break; case 685: bar = 0.77; break; case 686: bar = 0.77; break; case 687: bar = 0.76; break; case 688: bar = 0.76; break; case 689: bar = 0.76; break; case 690: bar = 0.76; break; case 691: bar = 0.75; break; case 692: bar = 0.75; break; case 693: bar = 0.75; break; case 694: bar = 0.75; break; case 695: bar = 0.75; break; case 696: bar = 0.74; break; case 697: bar = 0.74; break; case 698: bar = 0.74; break; case 699: bar = 0.74; break; case 700: bar = 0.74; break; case 701: bar = 0.73; break; case 702: bar = 0.73; break; case 703: bar = 0.73; break; case 704: bar = 0.73; break; case 705: bar = 0.72; break; case 706: bar = 0.72; break; case 707: bar = 0.72; break; case 708: bar = 0.72; break; case 709: bar = 0.72; break; case 710: bar = 0.71; break; case 711: bar = 0.71; break; case 712: bar = 0.71; break; case 713: bar = 0.71; break; case 714: bar = 0.71; break; case 715: bar = 0.7; break; case 716: bar = 0.7; break; case 717: bar = 0.7; break; case 718: bar = 0.7; break; case 719: bar = 0.7; break; case 720: bar = 0.69; break; case 721: bar = 0.69; break; case 722: bar = 0.69; break; case 723: bar = 0.69; break; case 724: bar = 0.69; break; case 725: bar = 0.68; break; case 726: bar = 0.68; break; case 727: bar = 0.68; break; case 728: bar = 0.68; break; case 729: bar = 0.68; break; case 730: bar = 0.67; break; case 731: bar = 0.67; break; case 732: bar = 0.67; break; case 733: bar = 0.67; break; case 734: bar = 0.67; break; case 735: bar = 0.67; break; case 736: bar = 0.66; break; case 737: bar = 0.66; break; case 738: bar = 0.66; break; case 739: bar = 0.66; break; case 740: bar = 0.66; break; case 741: bar = 0.65; break; case 742: bar = 0.65; break; case 743: bar = 0.65; break; case 744: bar = 0.65; break; case 745: bar = 0.65; break; case 746: bar = 0.64; break; case 747: bar = 0.64; break; case 748: bar = 0.64; break; case 749: bar = 0.64; break; case 750: bar = 0.64; break; case 751: bar = 0.64; break; case 752: bar = 0.63; break; case 753: bar = 0.63; break; case 754: bar = 0.63; break; case 755: bar = 0.63; break; case 756: bar = 0.63; break; case 757: bar = 0.62; break; case 758: bar = 0.62; break; case 759: bar = 0.62; break; case 760: bar = 0.62; break; case 761: bar = 0.62; break; case 762: bar = 0.61; break; case 763: bar = 0.61; break; case 764: bar = 0.61; break; case 765: bar = 0.61; break; case 766: bar = 0.61; break; case 767: bar = 0.61; break; case 768: bar = 0.6; break; case 769: bar = 0.6; break; case 770: bar = 0.6; break; case 771: bar = 0.6; break; case 772: bar = 0.6; break; case 773: bar = 0.6; break; case 774: bar = 0.59; break; case 775: bar = 0.59; break; case 776: bar = 0.59; break; case 777: bar = 0.59; break; case 778: bar = 0.59; break; case 779: bar = 0.59; break; case 780: bar = 0.58; break; case 781: bar = 0.58; break; case 782: bar = 0.58; break; case 783: bar = 0.58; break; case 784: bar = 0.58; break; case 785: bar = 0.57; break; case 786: bar = 0.57; break; case 787: bar = 0.57; break; case 788: bar = 0.57; break; case 789: bar = 0.57; break; case 790: bar = 0.57; break; case 791: bar = 0.56; break; case 792: bar = 0.56; break; case 793: bar = 0.56; break; case 794: bar = 0.56; break; case 795: bar = 0.56; break; case 796: bar = 0.56; break; case 797: bar = 0.55; break; case 798: bar = 0.55; break; case 799: bar = 0.55; break; case 800: bar = 0.55; break; case 801: bar = 0.55; break; case 802: bar = 0.55; break; case 803: bar = 0.54; break; case 804: bar = 0.54; break; case 805: bar = 0.54; break; case 806: bar = 0.54; break; case 807: bar = 0.54; break; case 808: bar = 0.54; break; case 809: bar = 0.53; break; case 810: bar = 0.53; break; case 811: bar = 0.53; break; case 812: bar = 0.53; break; case 813: bar = 0.53; break; case 814: bar = 0.53; break; case 815: bar = 0.53; break; case 816: bar = 0.52; break; case 817: bar = 0.52; break; case 818: bar = 0.52; break; case 819: bar = 0.52; break; case 820: bar = 0.52; break; case 821: bar = 0.52; break; case 822: bar = 0.51; break; case 823: bar = 0.51; break; case 824: bar = 0.51; break; case 825: bar = 0.51; break; case 826: bar = 0.51; break; case 827: bar = 0.51; break; case 828: bar = 0.5; break; case 829: bar = 0.5; break; case 830: bar = 0.5; break; case 831: bar = 0.5; break; case 832: bar = 0.5; break; case 833: bar = 0.5; break; case 834: bar = 0.5; break; case 835: bar = 0.49; break; case 836: bar = 0.49; break; case 837: bar = 0.49; break; case 838: bar = 0.49; break; case 839: bar = 0.49; break; case 840: bar = 0.49; break; case 841: bar = 0.48; break; case 842: bar = 0.48; break; case 843: bar = 0.48; break; case 844: bar = 0.48; break; case 845: bar = 0.48; break; case 846: bar = 0.48; break; case 847: bar = 0.48; break; case 848: bar = 0.47; break; case 849: bar = 0.47; break; case 850: bar = 0.47; break; case 851: bar = 0.47; break; case 852: bar = 0.47; break; case 853: bar = 0.47; break; case 854: bar = 0.47; break; case 855: bar = 0.46; break; case 856: bar = 0.46; break; case 857: bar = 0.46; break; case 858: bar = 0.46; break; case 859: bar = 0.46; break; case 860: bar = 0.46; break; case 861: bar = 0.46; break; case 862: bar = 0.45; break; case 863: bar = 0.45; break; case 864: bar = 0.45; break; case 865: bar = 0.45; break; case 866: bar = 0.45; break; case 867: bar = 0.45; break; case 868: bar = 0.45; break; case 869: bar = 0.44; break; case 870: bar = 0.44; break; case 871: bar = 0.44; break; case 872: bar = 0.44; break; case 873: bar = 0.44; break; case 874: bar = 0.44; break; case 875: bar = 0.44; break; case 876: bar = 0.43; break; case 877: bar = 0.43; break; case 878: bar = 0.43; break; case 879: bar = 0.43; break; case 880: bar = 0.43; break; case 881: bar = 0.43; break; case 882: bar = 0.43; break; case 883: bar = 0.42; break; case 884: bar = 0.42; break; case 885: bar = 0.42; break; case 886: bar = 0.42; break; case 887: bar = 0.42; break; case 888: bar = 0.42; break; case 889: bar = 0.42; break; case 890: bar = 0.41; break; case 891: bar = 0.41; break; case 892: bar = 0.41; break; case 893: bar = 0.41; break; case 894: bar = 0.41; break; case 895: bar = 0.41; break; case 896: bar = 0.41; break; case 897: bar = 0.41; break; case 898: bar = 0.4; break; case 899: bar = 0.4; break; case 900: bar = 0.4; break; case 901: bar = 0.4; break; case 902: bar = 0.4; break; case 903: bar = 0.4; break; case 904: bar = 0.4; break; case 905: bar = 0.39; break; case 906: bar = 0.39; break; case 907: bar = 0.39; break; case 908: bar = 0.39; break; case 909: bar = 0.39; break; case 910: bar = 0.39; break; case 911: bar = 0.39; break; case 912: bar = 0.39; break; case 913: bar = 0.38; break; case 914: bar = 0.38; break; case 915: bar = 0.38; break; case 916: bar = 0.38; break; case 917: bar = 0.38; break; case 918: bar = 0.38; break; case 919: bar = 0.38; break; case 920: bar = 0.38; break; case 921: bar = 0.37; break; case 922: bar = 0.37; break; case 923: bar = 0.37; break; case 924: bar = 0.37; break; case 925: bar = 0.37; break; case 926: bar = 0.37; break; case 927: bar = 0.37; break; case 928: bar = 0.37; break; case 929: bar = 0.36; break; case 930: bar = 0.36; break; case 931: bar = 0.36; break; case 932: bar = 0.36; break; case 933: bar = 0.36; break; case 934: bar = 0.36; break; case 935: bar = 0.36; break; case 936: bar = 0.36; break; case 937: bar = 0.35; break; case 938: bar = 0.35; break; case 939: bar = 0.35; break; case 940: bar = 0.35; break; case 941: bar = 0.35; break; case 942: bar = 0.35; break; case 943: bar = 0.35; break; case 944: bar = 0.35; break; case 945: bar = 0.34; break; case 946: bar = 0.34; break; case 947: bar = 0.34; break; case 948: bar = 0.34; break; case 949: bar = 0.34; break; case 950: bar = 0.34; break; case 951: bar = 0.34; break; case 952: bar = 0.34; break; case 953: bar = 0.33; break; case 954: bar = 0.33; break; case 955: bar = 0.33; break; case 956: bar = 0.33; break; case 957: bar = 0.33; break; case 958: bar = 0.33; break; case 959: bar = 0.33; break; case 960: bar = 0.33; break; case 961: bar = 0.32; break; case 962: bar = 0.32; break; case 963: bar = 0.32; break; case 964: bar = 0.32; break; case 965: bar = 0.32; break; case 966: bar = 0.32; break; case 967: bar = 0.32; break; case 968: bar = 0.32; break; case 969: bar = 0.32; break; case 970: bar = 0.31; break; case 971: bar = 0.31; break; case 972: bar = 0.31; break; case 973: bar = 0.31; break; case 974: bar = 0.31; break; case 975: bar = 0.31; break; case 976: bar = 0.31; break; case 977: bar = 0.31; break; case 978: bar = 0.3; break; case 979: bar = 0.3; break; case 980: bar = 0.3; break; case 981: bar = 0.3; break; case 982: bar = 0.3; break; case 983: bar = 0.3; break; case 984: bar = 0.3; break; case 985: bar = 0.3; break; case 986: bar = 0.3; break; case 987: bar = 0.29; break; case 988: bar = 0.29; break; case 989: bar = 0.29; break; case 990: bar = 0.29; break; case 991: bar = 0.29; break; case 992: bar = 0.29; break; case 993: bar = 0.29; break; case 994: bar = 0.29; break; case 995: bar = 0.29; break; case 996: bar = 0.28; break; case 997: bar = 0.28; break; case 998: bar = 0.28; break; case 999: bar = 0.28; break; case 1000: bar = 0.28; break; case 1001: bar = 0.28; break; case 1002: bar = 0.28; break; case 1003: bar = 0.28; break; case 1004: bar = 0.28; break; case 1005: bar = 0.27; break; case 1006: bar = 0.27; break; case 1007: bar = 0.27; break; case 1008: bar = 0.27; break; case 1009: bar = 0.27; break; case 1010: bar = 0.27; break; case 1011: bar = 0.27; break; case 1012: bar = 0.27; break; case 1013: bar = 0.27; break; case 1014: bar = 0.26; break; case 1015: bar = 0.26; break; case 1016: bar = 0.26; break; case 1017: bar = 0.26; break; case 1018: bar = 0.26; break; case 1019: bar = 0.26; break; case 1020: bar = 0.26; break; case 1021: bar = 0.26; break; case 1022: bar = 0.26; break; case 1023: bar = 0.26; break; case 1024: bar = 0.25; break;
case 197: bar = 3.94; break; | case 197: bar = 3.94; break; case 198: bar = 3.92; break; case 199: bar = 3.9; break; case 200: bar = 3.88; break; case 201: bar = 3.86; break; case 202: bar = 3.84; break; case 203: bar = 3.82; break; case 204: bar = 3.8; break; case 205: bar = 3.78; break; case 206: bar = 3.77; break; case 207: bar = 3.75; break; case 208: bar = 3.73; break; case 209: bar = 3.71; break; case 210: bar = 3.69; break; case 211: bar = 3.67; break; case 212: bar = 3.66; break; case 213: bar = 3.64; break; case 214: bar = 3.62; break; case 215: bar = 3.6; break; case 216: bar = 3.59; break; case 217: bar = 3.57; break; case 218: bar = 3.55; break; case 219: bar = 3.53; break; case 220: bar = 3.52; break; case 221: bar = 3.5; break; case 222: bar = 3.48; break; case 223: bar = 3.47; break; case 224: bar = 3.45; break; case 225: bar = 3.44; break; case 226: bar = 3.42; break; case 227: bar = 3.4; break; case 228: bar = 3.39; break; case 229: bar = 3.37; break; case 230: bar = 3.36; break; case 231: bar = 3.34; break; case 232: bar = 3.33; break; case 233: bar = 3.31; break; case 234: bar = 3.3; break; case 235: bar = 3.28; break; case 236: bar = 3.27; break; case 237: bar = 3.25; break; case 238: bar = 3.24; break; case 239: bar = 3.22; break; case 240: bar = 3.21; break; case 241: bar = 3.19; break; case 242: bar = 3.18; break; case 243: bar = 3.17; break; case 244: bar = 3.15; break; case 245: bar = 3.14; break; case 246: bar = 3.12; break; case 247: bar = 3.11; break; case 248: bar = 3.1; break; case 249: bar = 3.08; break; case 250: bar = 3.07; break; case 251: bar = 3.06; break; case 252: bar = 3.04; break; case 253: bar = 3.03; break; case 254: bar = 3.02; break; case 255: bar = 3.01; break; case 256: bar = 2.99; break; case 257: bar = 2.98; break; case 258: bar = 2.97; break; case 259: bar = 2.96; break; case 260: bar = 2.94; break; case 261: bar = 2.93; break; case 262: bar = 2.92; break; case 263: bar = 2.91; break; case 264: bar = 2.89; break; case 265: bar = 2.88; break; case 266: bar = 2.87; break; case 267: bar = 2.86; break; case 268: bar = 2.85; break; case 269: bar = 2.83; break; case 270: bar = 2.82; break; case 271: bar = 2.81; break; case 272: bar = 2.8; break; case 273: bar = 2.79; break; case 274: bar = 2.78; break; case 275: bar = 2.77; break; case 276: bar = 2.76; break; case 277: bar = 2.74; break; case 278: bar = 2.73; break; case 279: bar = 2.72; break; case 280: bar = 2.71; break; case 281: bar = 2.7; break; case 282: bar = 2.69; break; case 283: bar = 2.68; break; case 284: bar = 2.67; break; case 285: bar = 2.66; break; case 286: bar = 2.65; break; case 287: bar = 2.64; break; case 288: bar = 2.63; break; case 289: bar = 2.62; break; case 290: bar = 2.61; break; case 291: bar = 2.6; break; case 292: bar = 2.59; break; case 293: bar = 2.58; break; case 294: bar = 2.57; break; case 295: bar = 2.56; break; case 296: bar = 2.55; break; case 297: bar = 2.54; break; case 298: bar = 2.53; break; case 299: bar = 2.52; break; case 300: bar = 2.51; break; case 301: bar = 2.5; break; case 302: bar = 2.49; break; case 303: bar = 2.48; break; case 304: bar = 2.47; break; case 305: bar = 2.46; break; case 306: bar = 2.45; break; case 307: bar = 2.44; break; case 308: bar = 2.43; break; case 309: bar = 2.42; break; case 310: bar = 2.41; break; case 311: bar = 2.41; break; case 312: bar = 2.4; break; case 313: bar = 2.39; break; case 314: bar = 2.38; break; case 315: bar = 2.37; break; case 316: bar = 2.36; break; case 317: bar = 2.35; break; case 318: bar = 2.34; break; case 319: bar = 2.34; break; case 320: bar = 2.33; break; case 321: bar = 2.32; break; case 322: bar = 2.31; break; case 323: bar = 2.3; break; case 324: bar = 2.29; break; case 325: bar = 2.28; break; case 326: bar = 2.28; break; case 327: bar = 2.27; break; case 328: bar = 2.26; break; case 329: bar = 2.25; break; case 330: bar = 2.24; break; case 331: bar = 2.24; break; case 332: bar = 2.23; break; case 333: bar = 2.22; break; case 334: bar = 2.21; break; case 335: bar = 2.2; break; case 336: bar = 2.2; break; case 337: bar = 2.19; break; case 338: bar = 2.18; break; case 339: bar = 2.17; break; case 340: bar = 2.17; break; case 341: bar = 2.16; break; case 342: bar = 2.15; break; case 343: bar = 2.14; break; case 344: bar = 2.13; break; case 345: bar = 2.13; break; case 346: bar = 2.12; break; case 347: bar = 2.11; break; case 348: bar = 2.11; break; case 349: bar = 2.1; break; case 350: bar = 2.09; break; case 351: bar = 2.08; break; case 352: bar = 2.08; break; case 353: bar = 2.07; break; case 354: bar = 2.06; break; case 355: bar = 2.05; break; case 356: bar = 2.05; break; case 357: bar = 2.04; break; case 358: bar = 2.03; break; case 359: bar = 2.03; break; case 360: bar = 2.02; break; case 361: bar = 2.01; break; case 362: bar = 2.01; break; case 363: bar = 2; break; case 364: bar = 1.99; break; case 365: bar = 1.99; break; case 366: bar = 1.98; break; case 367: bar = 1.97; break; case 368: bar = 1.97; break; case 369: bar = 1.96; break; case 370: bar = 1.95; break; case 371: bar = 1.95; break; case 372: bar = 1.94; break; case 373: bar = 1.93; break; case 374: bar = 1.93; break; case 375: bar = 1.92; break; case 376: bar = 1.91; break; case 377: bar = 1.91; break; case 378: bar = 1.9; break; case 379: bar = 1.89; break; case 380: bar = 1.89; break; case 381: bar = 1.88; break; case 382: bar = 1.88; break; case 383: bar = 1.87; break; case 384: bar = 1.86; break; case 385: bar = 1.86; break; case 386: bar = 1.85; break; case 387: bar = 1.85; break; case 388: bar = 1.84; break; case 389: bar = 1.83; break; case 390: bar = 1.83; break; case 391: bar = 1.82; break; case 392: bar = 1.82; break; case 393: bar = 1.81; break; case 394: bar = 1.8; break; case 395: bar = 1.8; break; case 396: bar = 1.79; break; case 397: bar = 1.79; break; case 398: bar = 1.78; break; case 399: bar = 1.77; break; case 400: bar = 1.77; break; case 401: bar = 1.76; break; case 402: bar = 1.76; break; case 403: bar = 1.75; break; case 404: bar = 1.75; break; case 405: bar = 1.74; break; case 406: bar = 1.73; break; case 407: bar = 1.73; break; case 408: bar = 1.72; break; case 409: bar = 1.72; break; case 410: bar = 1.71; break; case 411: bar = 1.71; break; case 412: bar = 1.7; break; case 413: bar = 1.7; break; case 414: bar = 1.69; break; case 415: bar = 1.69; break; case 416: bar = 1.68; break; case 417: bar = 1.67; break; case 418: bar = 1.67; break; case 419: bar = 1.66; break; case 420: bar = 1.66; break; case 421: bar = 1.65; break; case 422: bar = 1.65; break; case 423: bar = 1.64; break; case 424: bar = 1.64; break; case 425: bar = 1.63; break; case 426: bar = 1.63; break; case 427: bar = 1.62; break; case 428: bar = 1.62; break; case 429: bar = 1.61; break; case 430: bar = 1.61; break; case 431: bar = 1.6; break; case 432: bar = 1.6; break; case 433: bar = 1.59; break; case 434: bar = 1.59; break; case 435: bar = 1.58; break; case 436: bar = 1.58; break; case 437: bar = 1.57; break; case 438: bar = 1.57; break; case 439: bar = 1.56; break; case 440: bar = 1.56; break; case 441: bar = 1.55; break; case 442: bar = 1.55; break; case 443: bar = 1.54; break; case 444: bar = 1.54; break; case 445: bar = 1.53; break; case 446: bar = 1.53; break; case 447: bar = 1.53; break; case 448: bar = 1.52; break; case 449: bar = 1.52; break; case 450: bar = 1.51; break; case 451: bar = 1.51; break; case 452: bar = 1.5; break; case 453: bar = 1.5; break; case 454: bar = 1.49; break; case 455: bar = 1.49; break; case 456: bar = 1.48; break; case 457: bar = 1.48; break; case 458: bar = 1.47; break; case 459: bar = 1.47; break; case 460: bar = 1.47; break; case 461: bar = 1.46; break; case 462: bar = 1.46; break; case 463: bar = 1.45; break; case 464: bar = 1.45; break; case 465: bar = 1.44; break; case 466: bar = 1.44; break; case 467: bar = 1.44; break; case 468: bar = 1.43; break; case 469: bar = 1.43; break; case 470: bar = 1.42; break; case 471: bar = 1.42; break; case 472: bar = 1.41; break; case 473: bar = 1.41; break; case 474: bar = 1.41; break; case 475: bar = 1.4; break; case 476: bar = 1.4; break; case 477: bar = 1.39; break; case 478: bar = 1.39; break; case 479: bar = 1.38; break; case 480: bar = 1.38; break; case 481: bar = 1.38; break; case 482: bar = 1.37; break; case 483: bar = 1.37; break; case 484: bar = 1.36; break; case 485: bar = 1.36; break; case 486: bar = 1.36; break; case 487: bar = 1.35; break; case 488: bar = 1.35; break; case 489: bar = 1.34; break; case 490: bar = 1.34; break; case 491: bar = 1.34; break; case 492: bar = 1.33; break; case 493: bar = 1.33; break; case 494: bar = 1.32; break; case 495: bar = 1.32; break; case 496: bar = 1.32; break; case 497: bar = 1.31; break; case 498: bar = 1.31; break; case 499: bar = 1.3; break; case 500: bar = 1.3; break; case 501: bar = 1.3; break; case 502: bar = 1.29; break; case 503: bar = 1.29; break; case 504: bar = 1.29; break; case 505: bar = 1.28; break; case 506: bar = 1.28; break; case 507: bar = 1.27; break; case 508: bar = 1.27; break; case 509: bar = 1.27; break; case 510: bar = 1.26; break; case 511: bar = 1.26; break; case 512: bar = 1.26; break; case 513: bar = 1.25; break; case 514: bar = 1.25; break; case 515: bar = 1.24; break; case 516: bar = 1.24; break; case 517: bar = 1.24; break; case 518: bar = 1.23; break; case 519: bar = 1.23; break; case 520: bar = 1.23; break; case 521: bar = 1.22; break; case 522: bar = 1.22; break; case 523: bar = 1.22; break; case 524: bar = 1.21; break; case 525: bar = 1.21; break; case 526: bar = 1.21; break; case 527: bar = 1.2; break; case 528: bar = 1.2; break; case 529: bar = 1.2; break; case 530: bar = 1.19; break; case 531: bar = 1.19; break; case 532: bar = 1.18; break; case 533: bar = 1.18; break; case 534: bar = 1.18; break; case 535: bar = 1.17; break; case 536: bar = 1.17; break; case 537: bar = 1.17; break; case 538: bar = 1.16; break; case 539: bar = 1.16; break; case 540: bar = 1.16; break; case 541: bar = 1.15; break; case 542: bar = 1.15; break; case 543: bar = 1.15; break; case 544: bar = 1.14; break; case 545: bar = 1.14; break; case 546: bar = 1.14; break; case 547: bar = 1.13; break; case 548: bar = 1.13; break; case 549: bar = 1.13; break; case 550: bar = 1.12; break; case 551: bar = 1.12; break; case 552: bar = 1.12; break; case 553: bar = 1.12; break; case 554: bar = 1.11; break; case 555: bar = 1.11; break; case 556: bar = 1.11; break; case 557: bar = 1.1; break; case 558: bar = 1.1; break; case 559: bar = 1.1; break; case 560: bar = 1.09; break; case 561: bar = 1.09; break; case 562: bar = 1.09; break; case 563: bar = 1.08; break; case 564: bar = 1.08; break; case 565: bar = 1.08; break; case 566: bar = 1.07; break; case 567: bar = 1.07; break; case 568: bar = 1.07; break; case 569: bar = 1.07; break; case 570: bar = 1.06; break; case 571: bar = 1.06; break; case 572: bar = 1.06; break; case 573: bar = 1.05; break; case 574: bar = 1.05; break; case 575: bar = 1.05; break; case 576: bar = 1.04; break; case 577: bar = 1.04; break; case 578: bar = 1.04; break; case 579: bar = 1.04; break; case 580: bar = 1.03; break; case 581: bar = 1.03; break; case 582: bar = 1.03; break; case 583: bar = 1.02; break; case 584: bar = 1.02; break; case 585: bar = 1.02; break; case 586: bar = 1.02; break; case 587: bar = 1.01; break; case 588: bar = 1.01; break; case 589: bar = 1.01; break; case 590: bar = 1; break; case 591: bar = 1; break; case 592: bar = 1; break; case 593: bar = 1; break; case 594: bar = 0.99; break; case 595: bar = 0.99; break; case 596: bar = 0.99; break; case 597: bar = 0.98; break; case 598: bar = 0.98; break; case 599: bar = 0.98; break; case 600: bar = 0.98; break; case 601: bar = 0.97; break; case 602: bar = 0.97; break; case 603: bar = 0.97; break; case 604: bar = 0.96; break; case 605: bar = 0.96; break; case 606: bar = 0.96; break; case 607: bar = 0.96; break; case 608: bar = 0.95; break; case 609: bar = 0.95; break; case 610: bar = 0.95; break; case 611: bar = 0.95; break; case 612: bar = 0.94; break; case 613: bar = 0.94; break; case 614: bar = 0.94; break; case 615: bar = 0.94; break; case 616: bar = 0.93; break; case 617: bar = 0.93; break; case 618: bar = 0.93; break; case 619: bar = 0.92; break; case 620: bar = 0.92; break; case 621: bar = 0.92; break; case 622: bar = 0.92; break; case 623: bar = 0.91; break; case 624: bar = 0.91; break; case 625: bar = 0.91; break; case 626: bar = 0.91; break; case 627: bar = 0.9; break; case 628: bar = 0.9; break; case 629: bar = 0.9; break; case 630: bar = 0.9; break; case 631: bar = 0.89; break; case 632: bar = 0.89; break; case 633: bar = 0.89; break; case 634: bar = 0.89; break; case 635: bar = 0.88; break; case 636: bar = 0.88; break; case 637: bar = 0.88; break; case 638: bar = 0.88; break; case 639: bar = 0.87; break; case 640: bar = 0.87; break; case 641: bar = 0.87; break; case 642: bar = 0.87; break; case 643: bar = 0.86; break; case 644: bar = 0.86; break; case 645: bar = 0.86; break; case 646: bar = 0.86; break; case 647: bar = 0.85; break; case 648: bar = 0.85; break; case 649: bar = 0.85; break; case 650: bar = 0.85; break; case 651: bar = 0.84; break; case 652: bar = 0.84; break; case 653: bar = 0.84; break; case 654: bar = 0.84; break; case 655: bar = 0.84; break; case 656: bar = 0.83; break; case 657: bar = 0.83; break; case 658: bar = 0.83; break; case 659: bar = 0.83; break; case 660: bar = 0.82; break; case 661: bar = 0.82; break; case 662: bar = 0.82; break; case 663: bar = 0.82; break; case 664: bar = 0.81; break; case 665: bar = 0.81; break; case 666: bar = 0.81; break; case 667: bar = 0.81; break; case 668: bar = 0.81; break; case 669: bar = 0.8; break; case 670: bar = 0.8; break; case 671: bar = 0.8; break; case 672: bar = 0.8; break; case 673: bar = 0.79; break; case 674: bar = 0.79; break; case 675: bar = 0.79; break; case 676: bar = 0.79; break; case 677: bar = 0.78; break; case 678: bar = 0.78; break; case 679: bar = 0.78; break; case 680: bar = 0.78; break; case 681: bar = 0.78; break; case 682: bar = 0.77; break; case 683: bar = 0.77; break; case 684: bar = 0.77; break; case 685: bar = 0.77; break; case 686: bar = 0.77; break; case 687: bar = 0.76; break; case 688: bar = 0.76; break; case 689: bar = 0.76; break; case 690: bar = 0.76; break; case 691: bar = 0.75; break; case 692: bar = 0.75; break; case 693: bar = 0.75; break; case 694: bar = 0.75; break; case 695: bar = 0.75; break; case 696: bar = 0.74; break; case 697: bar = 0.74; break; case 698: bar = 0.74; break; case 699: bar = 0.74; break; case 700: bar = 0.74; break; case 701: bar = 0.73; break; case 702: bar = 0.73; break; case 703: bar = 0.73; break; case 704: bar = 0.73; break; case 705: bar = 0.72; break; case 706: bar = 0.72; break; case 707: bar = 0.72; break; case 708: bar = 0.72; break; case 709: bar = 0.72; break; case 710: bar = 0.71; break; case 711: bar = 0.71; break; case 712: bar = 0.71; break; case 713: bar = 0.71; break; case 714: bar = 0.71; break; case 715: bar = 0.7; break; case 716: bar = 0.7; break; case 717: bar = 0.7; break; case 718: bar = 0.7; break; case 719: bar = 0.7; break; case 720: bar = 0.69; break; case 721: bar = 0.69; break; case 722: bar = 0.69; break; case 723: bar = 0.69; break; case 724: bar = 0.69; break; case 725: bar = 0.68; break; case 726: bar = 0.68; break; case 727: bar = 0.68; break; case 728: bar = 0.68; break; case 729: bar = 0.68; break; case 730: bar = 0.67; break; case 731: bar = 0.67; break; case 732: bar = 0.67; break; case 733: bar = 0.67; break; case 734: bar = 0.67; break; case 735: bar = 0.67; break; case 736: bar = 0.66; break; case 737: bar = 0.66; break; case 738: bar = 0.66; break; case 739: bar = 0.66; break; case 740: bar = 0.66; break; case 741: bar = 0.65; break; case 742: bar = 0.65; break; case 743: bar = 0.65; break; case 744: bar = 0.65; break; case 745: bar = 0.65; break; case 746: bar = 0.64; break; case 747: bar = 0.64; break; case 748: bar = 0.64; break; case 749: bar = 0.64; break; case 750: bar = 0.64; break; case 751: bar = 0.64; break; case 752: bar = 0.63; break; case 753: bar = 0.63; break; case 754: bar = 0.63; break; case 755: bar = 0.63; break; case 756: bar = 0.63; break; case 757: bar = 0.62; break; case 758: bar = 0.62; break; case 759: bar = 0.62; break; case 760: bar = 0.62; break; case 761: bar = 0.62; break; case 762: bar = 0.61; break; case 763: bar = 0.61; break; case 764: bar = 0.61; break; case 765: bar = 0.61; break; case 766: bar = 0.61; break; case 767: bar = 0.61; break; case 768: bar = 0.6; break; case 769: bar = 0.6; break; case 770: bar = 0.6; break; case 771: bar = 0.6; break; case 772: bar = 0.6; break; case 773: bar = 0.6; break; case 774: bar = 0.59; break; case 775: bar = 0.59; break; case 776: bar = 0.59; break; case 777: bar = 0.59; break; case 778: bar = 0.59; break; case 779: bar = 0.59; break; case 780: bar = 0.58; break; case 781: bar = 0.58; break; case 782: bar = 0.58; break; case 783: bar = 0.58; break; case 784: bar = 0.58; break; case 785: bar = 0.57; break; case 786: bar = 0.57; break; case 787: bar = 0.57; break; case 788: bar = 0.57; break; case 789: bar = 0.57; break; case 790: bar = 0.57; break; case 791: bar = 0.56; break; case 792: bar = 0.56; break; case 793: bar = 0.56; break; case 794: bar = 0.56; break; case 795: bar = 0.56; break; case 796: bar = 0.56; break; case 797: bar = 0.55; break; case 798: bar = 0.55; break; case 799: bar = 0.55; break; case 800: bar = 0.55; break; case 801: bar = 0.55; break; case 802: bar = 0.55; break; case 803: bar = 0.54; break; case 804: bar = 0.54; break; case 805: bar = 0.54; break; case 806: bar = 0.54; break; case 807: bar = 0.54; break; case 808: bar = 0.54; break; case 809: bar = 0.53; break; case 810: bar = 0.53; break; case 811: bar = 0.53; break; case 812: bar = 0.53; break; case 813: bar = 0.53; break; case 814: bar = 0.53; break; case 815: bar = 0.53; break; case 816: bar = 0.52; break; case 817: bar = 0.52; break; case 818: bar = 0.52; break; case 819: bar = 0.52; break; case 820: bar = 0.52; break; case 821: bar = 0.52; break; case 822: bar = 0.51; break; case 823: bar = 0.51; break; case 824: bar = 0.51; break; case 825: bar = 0.51; break; case 826: bar = 0.51; break; case 827: bar = 0.51; break; case 828: bar = 0.5; break; case 829: bar = 0.5; break; case 830: bar = 0.5; break; case 831: bar = 0.5; break; case 832: bar = 0.5; break; case 833: bar = 0.5; break; case 834: bar = 0.5; break; case 835: bar = 0.49; break; case 836: bar = 0.49; break; case 837: bar = 0.49; break; case 838: bar = 0.49; break; case 839: bar = 0.49; break; case 840: bar = 0.49; break; case 841: bar = 0.48; break; case 842: bar = 0.48; break; case 843: bar = 0.48; break; case 844: bar = 0.48; break; case 845: bar = 0.48; break; case 846: bar = 0.48; break; case 847: bar = 0.48; break; case 848: bar = 0.47; break; case 849: bar = 0.47; break; case 850: bar = 0.47; break; case 851: bar = 0.47; break; case 852: bar = 0.47; break; case 853: bar = 0.47; break; case 854: bar = 0.47; break; case 855: bar = 0.46; break; case 856: bar = 0.46; break; case 857: bar = 0.46; break; case 858: bar = 0.46; break; case 859: bar = 0.46; break; case 860: bar = 0.46; break; case 861: bar = 0.46; break; case 862: bar = 0.45; break; case 863: bar = 0.45; break; case 864: bar = 0.45; break; case 865: bar = 0.45; break; case 866: bar = 0.45; break; case 867: bar = 0.45; break; case 868: bar = 0.45; break; case 869: bar = 0.44; break; case 870: bar = 0.44; break; case 871: bar = 0.44; break; case 872: bar = 0.44; break; case 873: bar = 0.44; break; case 874: bar = 0.44; break; case 875: bar = 0.44; break; case 876: bar = 0.43; break; case 877: bar = 0.43; break; case 878: bar = 0.43; break; case 879: bar = 0.43; break; case 880: bar = 0.43; break; case 881: bar = 0.43; break; case 882: bar = 0.43; break; case 883: bar = 0.42; break; case 884: bar = 0.42; break; case 885: bar = 0.42; break; case 886: bar = 0.42; break; case 887: bar = 0.42; break; case 888: bar = 0.42; break; case 889: bar = 0.42; break; case 890: bar = 0.41; break; case 891: bar = 0.41; break; case 892: bar = 0.41; break; case 893: bar = 0.41; break; case 894: bar = 0.41; break; case 895: bar = 0.41; break; case 896: bar = 0.41; break; case 897: bar = 0.41; break; case 898: bar = 0.4; break; case 899: bar = 0.4; break; case 900: bar = 0.4; break; case 901: bar = 0.4; break; case 902: bar = 0.4; break; case 903: bar = 0.4; break; case 904: bar = 0.4; break; case 905: bar = 0.39; break; case 906: bar = 0.39; break; case 907: bar = 0.39; break; case 908: bar = 0.39; break; case 909: bar = 0.39; break; case 910: bar = 0.39; break; case 911: bar = 0.39; break; case 912: bar = 0.39; break; case 913: bar = 0.38; break; case 914: bar = 0.38; break; case 915: bar = 0.38; break; case 916: bar = 0.38; break; case 917: bar = 0.38; break; case 918: bar = 0.38; break; case 919: bar = 0.38; break; case 920: bar = 0.38; break; case 921: bar = 0.37; break; case 922: bar = 0.37; break; case 923: bar = 0.37; break; case 924: bar = 0.37; break; case 925: bar = 0.37; break; case 926: bar = 0.37; break; case 927: bar = 0.37; break; case 928: bar = 0.37; break; case 929: bar = 0.36; break; case 930: bar = 0.36; break; case 931: bar = 0.36; break; case 932: bar = 0.36; break; case 933: bar = 0.36; break; case 934: bar = 0.36; break; case 935: bar = 0.36; break; case 936: bar = 0.36; break; case 937: bar = 0.35; break; case 938: bar = 0.35; break; case 939: bar = 0.35; break; case 940: bar = 0.35; break; case 941: bar = 0.35; break; case 942: bar = 0.35; break; case 943: bar = 0.35; break; case 944: bar = 0.35; break; case 945: bar = 0.34; break; case 946: bar = 0.34; break; case 947: bar = 0.34; break; case 948: bar = 0.34; break; case 949: bar = 0.34; break; case 950: bar = 0.34; break; case 951: bar = 0.34; break; case 952: bar = 0.34; break; case 953: bar = 0.33; break; case 954: bar = 0.33; break; case 955: bar = 0.33; break; case 956: bar = 0.33; break; case 957: bar = 0.33; break; case 958: bar = 0.33; break; case 959: bar = 0.33; break; case 960: bar = 0.33; break; case 961: bar = 0.32; break; case 962: bar = 0.32; break; case 963: bar = 0.32; break; case 964: bar = 0.32; break; case 965: bar = 0.32; break; case 966: bar = 0.32; break; case 967: bar = 0.32; break; case 968: bar = 0.32; break; case 969: bar = 0.32; break; case 970: bar = 0.31; break; case 971: bar = 0.31; break; case 972: bar = 0.31; break; case 973: bar = 0.31; break; case 974: bar = 0.31; break; case 975: bar = 0.31; break; case 976: bar = 0.31; break; case 977: bar = 0.31; break; case 978: bar = 0.3; break; case 979: bar = 0.3; break; case 980: bar = 0.3; break; case 981: bar = 0.3; break; case 982: bar = 0.3; break; case 983: bar = 0.3; break; case 984: bar = 0.3; break; case 985: bar = 0.3; break; case 986: bar = 0.3; break; case 987: bar = 0.29; break; case 988: bar = 0.29; break; case 989: bar = 0.29; break; case 990: bar = 0.29; break; case 991: bar = 0.29; break; case 992: bar = 0.29; break; case 993: bar = 0.29; break; case 994: bar = 0.29; break; case 995: bar = 0.29; break; case 996: bar = 0.28; break; case 997: bar = 0.28; break; case 998: bar = 0.28; break; case 999: bar = 0.28; break; case 1000: bar = 0.28; break; case 1001: bar = 0.28; break; case 1002: bar = 0.28; break; case 1003: bar = 0.28; break; case 1004: bar = 0.28; break; case 1005: bar = 0.27; break; case 1006: bar = 0.27; break; case 1007: bar = 0.27; break; case 1008: bar = 0.27; break; case 1009: bar = 0.27; break; case 1010: bar = 0.27; break; case 1011: bar = 0.27; break; case 1012: bar = 0.27; break; case 1013: bar = 0.27; break; case 1014: bar = 0.26; break; case 1015: bar = 0.26; break; case 1016: bar = 0.26; break; case 1017: bar = 0.26; break; case 1018: bar = 0.26; break; case 1019: bar = 0.26; break; case 1020: bar = 0.26; break; case 1021: bar = 0.26; break; case 1022: bar = 0.26; break; case 1023: bar = 0.26; break; case 1024: bar = 0.25; break;
case 198: bar = 3.92; break; | case 198: bar = 3.92; break; case 199: bar = 3.9; break; case 200: bar = 3.88; break; case 201: bar = 3.86; break; case 202: bar = 3.84; break; case 203: bar = 3.82; break; case 204: bar = 3.8; break; case 205: bar = 3.78; break; case 206: bar = 3.77; break; case 207: bar = 3.75; break; case 208: bar = 3.73; break; case 209: bar = 3.71; break; case 210: bar = 3.69; break; case 211: bar = 3.67; break; case 212: bar = 3.66; break; case 213: bar = 3.64; break; case 214: bar = 3.62; break; case 215: bar = 3.6; break; case 216: bar = 3.59; break; case 217: bar = 3.57; break; case 218: bar = 3.55; break; case 219: bar = 3.53; break; case 220: bar = 3.52; break; case 221: bar = 3.5; break; case 222: bar = 3.48; break; case 223: bar = 3.47; break; case 224: bar = 3.45; break; case 225: bar = 3.44; break; case 226: bar = 3.42; break; case 227: bar = 3.4; break; case 228: bar = 3.39; break; case 229: bar = 3.37; break; case 230: bar = 3.36; break; case 231: bar = 3.34; break; case 232: bar = 3.33; break; case 233: bar = 3.31; break; case 234: bar = 3.3; break; case 235: bar = 3.28; break; case 236: bar = 3.27; break; case 237: bar = 3.25; break; case 238: bar = 3.24; break; case 239: bar = 3.22; break; case 240: bar = 3.21; break; case 241: bar = 3.19; break; case 242: bar = 3.18; break; case 243: bar = 3.17; break; case 244: bar = 3.15; break; case 245: bar = 3.14; break; case 246: bar = 3.12; break; case 247: bar = 3.11; break; case 248: bar = 3.1; break; case 249: bar = 3.08; break; case 250: bar = 3.07; break; case 251: bar = 3.06; break; case 252: bar = 3.04; break; case 253: bar = 3.03; break; case 254: bar = 3.02; break; case 255: bar = 3.01; break; case 256: bar = 2.99; break; case 257: bar = 2.98; break; case 258: bar = 2.97; break; case 259: bar = 2.96; break; case 260: bar = 2.94; break; case 261: bar = 2.93; break; case 262: bar = 2.92; break; case 263: bar = 2.91; break; case 264: bar = 2.89; break; case 265: bar = 2.88; break; case 266: bar = 2.87; break; case 267: bar = 2.86; break; case 268: bar = 2.85; break; case 269: bar = 2.83; break; case 270: bar = 2.82; break; case 271: bar = 2.81; break; case 272: bar = 2.8; break; case 273: bar = 2.79; break; case 274: bar = 2.78; break; case 275: bar = 2.77; break; case 276: bar = 2.76; break; case 277: bar = 2.74; break; case 278: bar = 2.73; break; case 279: bar = 2.72; break; case 280: bar = 2.71; break; case 281: bar = 2.7; break; case 282: bar = 2.69; break; case 283: bar = 2.68; break; case 284: bar = 2.67; break; case 285: bar = 2.66; break; case 286: bar = 2.65; break; case 287: bar = 2.64; break; case 288: bar = 2.63; break; case 289: bar = 2.62; break; case 290: bar = 2.61; break; case 291: bar = 2.6; break; case 292: bar = 2.59; break; case 293: bar = 2.58; break; case 294: bar = 2.57; break; case 295: bar = 2.56; break; case 296: bar = 2.55; break; case 297: bar = 2.54; break; case 298: bar = 2.53; break; case 299: bar = 2.52; break; case 300: bar = 2.51; break; case 301: bar = 2.5; break; case 302: bar = 2.49; break; case 303: bar = 2.48; break; case 304: bar = 2.47; break; case 305: bar = 2.46; break; case 306: bar = 2.45; break; case 307: bar = 2.44; break; case 308: bar = 2.43; break; case 309: bar = 2.42; break; case 310: bar = 2.41; break; case 311: bar = 2.41; break; case 312: bar = 2.4; break; case 313: bar = 2.39; break; case 314: bar = 2.38; break; case 315: bar = 2.37; break; case 316: bar = 2.36; break; case 317: bar = 2.35; break; case 318: bar = 2.34; break; case 319: bar = 2.34; break; case 320: bar = 2.33; break; case 321: bar = 2.32; break; case 322: bar = 2.31; break; case 323: bar = 2.3; break; case 324: bar = 2.29; break; case 325: bar = 2.28; break; case 326: bar = 2.28; break; case 327: bar = 2.27; break; case 328: bar = 2.26; break; case 329: bar = 2.25; break; case 330: bar = 2.24; break; case 331: bar = 2.24; break; case 332: bar = 2.23; break; case 333: bar = 2.22; break; case 334: bar = 2.21; break; case 335: bar = 2.2; break; case 336: bar = 2.2; break; case 337: bar = 2.19; break; case 338: bar = 2.18; break; case 339: bar = 2.17; break; case 340: bar = 2.17; break; case 341: bar = 2.16; break; case 342: bar = 2.15; break; case 343: bar = 2.14; break; case 344: bar = 2.13; break; case 345: bar = 2.13; break; case 346: bar = 2.12; break; case 347: bar = 2.11; break; case 348: bar = 2.11; break; case 349: bar = 2.1; break; case 350: bar = 2.09; break; case 351: bar = 2.08; break; case 352: bar = 2.08; break; case 353: bar = 2.07; break; case 354: bar = 2.06; break; case 355: bar = 2.05; break; case 356: bar = 2.05; break; case 357: bar = 2.04; break; case 358: bar = 2.03; break; case 359: bar = 2.03; break; case 360: bar = 2.02; break; case 361: bar = 2.01; break; case 362: bar = 2.01; break; case 363: bar = 2; break; case 364: bar = 1.99; break; case 365: bar = 1.99; break; case 366: bar = 1.98; break; case 367: bar = 1.97; break; case 368: bar = 1.97; break; case 369: bar = 1.96; break; case 370: bar = 1.95; break; case 371: bar = 1.95; break; case 372: bar = 1.94; break; case 373: bar = 1.93; break; case 374: bar = 1.93; break; case 375: bar = 1.92; break; case 376: bar = 1.91; break; case 377: bar = 1.91; break; case 378: bar = 1.9; break; case 379: bar = 1.89; break; case 380: bar = 1.89; break; case 381: bar = 1.88; break; case 382: bar = 1.88; break; case 383: bar = 1.87; break; case 384: bar = 1.86; break; case 385: bar = 1.86; break; case 386: bar = 1.85; break; case 387: bar = 1.85; break; case 388: bar = 1.84; break; case 389: bar = 1.83; break; case 390: bar = 1.83; break; case 391: bar = 1.82; break; case 392: bar = 1.82; break; case 393: bar = 1.81; break; case 394: bar = 1.8; break; case 395: bar = 1.8; break; case 396: bar = 1.79; break; case 397: bar = 1.79; break; case 398: bar = 1.78; break; case 399: bar = 1.77; break; case 400: bar = 1.77; break; case 401: bar = 1.76; break; case 402: bar = 1.76; break; case 403: bar = 1.75; break; case 404: bar = 1.75; break; case 405: bar = 1.74; break; case 406: bar = 1.73; break; case 407: bar = 1.73; break; case 408: bar = 1.72; break; case 409: bar = 1.72; break; case 410: bar = 1.71; break; case 411: bar = 1.71; break; case 412: bar = 1.7; break; case 413: bar = 1.7; break; case 414: bar = 1.69; break; case 415: bar = 1.69; break; case 416: bar = 1.68; break; case 417: bar = 1.67; break; case 418: bar = 1.67; break; case 419: bar = 1.66; break; case 420: bar = 1.66; break; case 421: bar = 1.65; break; case 422: bar = 1.65; break; case 423: bar = 1.64; break; case 424: bar = 1.64; break; case 425: bar = 1.63; break; case 426: bar = 1.63; break; case 427: bar = 1.62; break; case 428: bar = 1.62; break; case 429: bar = 1.61; break; case 430: bar = 1.61; break; case 431: bar = 1.6; break; case 432: bar = 1.6; break; case 433: bar = 1.59; break; case 434: bar = 1.59; break; case 435: bar = 1.58; break; case 436: bar = 1.58; break; case 437: bar = 1.57; break; case 438: bar = 1.57; break; case 439: bar = 1.56; break; case 440: bar = 1.56; break; case 441: bar = 1.55; break; case 442: bar = 1.55; break; case 443: bar = 1.54; break; case 444: bar = 1.54; break; case 445: bar = 1.53; break; case 446: bar = 1.53; break; case 447: bar = 1.53; break; case 448: bar = 1.52; break; case 449: bar = 1.52; break; case 450: bar = 1.51; break; case 451: bar = 1.51; break; case 452: bar = 1.5; break; case 453: bar = 1.5; break; case 454: bar = 1.49; break; case 455: bar = 1.49; break; case 456: bar = 1.48; break; case 457: bar = 1.48; break; case 458: bar = 1.47; break; case 459: bar = 1.47; break; case 460: bar = 1.47; break; case 461: bar = 1.46; break; case 462: bar = 1.46; break; case 463: bar = 1.45; break; case 464: bar = 1.45; break; case 465: bar = 1.44; break; case 466: bar = 1.44; break; case 467: bar = 1.44; break; case 468: bar = 1.43; break; case 469: bar = 1.43; break; case 470: bar = 1.42; break; case 471: bar = 1.42; break; case 472: bar = 1.41; break; case 473: bar = 1.41; break; case 474: bar = 1.41; break; case 475: bar = 1.4; break; case 476: bar = 1.4; break; case 477: bar = 1.39; break; case 478: bar = 1.39; break; case 479: bar = 1.38; break; case 480: bar = 1.38; break; case 481: bar = 1.38; break; case 482: bar = 1.37; break; case 483: bar = 1.37; break; case 484: bar = 1.36; break; case 485: bar = 1.36; break; case 486: bar = 1.36; break; case 487: bar = 1.35; break; case 488: bar = 1.35; break; case 489: bar = 1.34; break; case 490: bar = 1.34; break; case 491: bar = 1.34; break; case 492: bar = 1.33; break; case 493: bar = 1.33; break; case 494: bar = 1.32; break; case 495: bar = 1.32; break; case 496: bar = 1.32; break; case 497: bar = 1.31; break; case 498: bar = 1.31; break; case 499: bar = 1.3; break; case 500: bar = 1.3; break; case 501: bar = 1.3; break; case 502: bar = 1.29; break; case 503: bar = 1.29; break; case 504: bar = 1.29; break; case 505: bar = 1.28; break; case 506: bar = 1.28; break; case 507: bar = 1.27; break; case 508: bar = 1.27; break; case 509: bar = 1.27; break; case 510: bar = 1.26; break; case 511: bar = 1.26; break; case 512: bar = 1.26; break; case 513: bar = 1.25; break; case 514: bar = 1.25; break; case 515: bar = 1.24; break; case 516: bar = 1.24; break; case 517: bar = 1.24; break; case 518: bar = 1.23; break; case 519: bar = 1.23; break; case 520: bar = 1.23; break; case 521: bar = 1.22; break; case 522: bar = 1.22; break; case 523: bar = 1.22; break; case 524: bar = 1.21; break; case 525: bar = 1.21; break; case 526: bar = 1.21; break; case 527: bar = 1.2; break; case 528: bar = 1.2; break; case 529: bar = 1.2; break; case 530: bar = 1.19; break; case 531: bar = 1.19; break; case 532: bar = 1.18; break; case 533: bar = 1.18; break; case 534: bar = 1.18; break; case 535: bar = 1.17; break; case 536: bar = 1.17; break; case 537: bar = 1.17; break; case 538: bar = 1.16; break; case 539: bar = 1.16; break; case 540: bar = 1.16; break; case 541: bar = 1.15; break; case 542: bar = 1.15; break; case 543: bar = 1.15; break; case 544: bar = 1.14; break; case 545: bar = 1.14; break; case 546: bar = 1.14; break; case 547: bar = 1.13; break; case 548: bar = 1.13; break; case 549: bar = 1.13; break; case 550: bar = 1.12; break; case 551: bar = 1.12; break; case 552: bar = 1.12; break; case 553: bar = 1.12; break; case 554: bar = 1.11; break; case 555: bar = 1.11; break; case 556: bar = 1.11; break; case 557: bar = 1.1; break; case 558: bar = 1.1; break; case 559: bar = 1.1; break; case 560: bar = 1.09; break; case 561: bar = 1.09; break; case 562: bar = 1.09; break; case 563: bar = 1.08; break; case 564: bar = 1.08; break; case 565: bar = 1.08; break; case 566: bar = 1.07; break; case 567: bar = 1.07; break; case 568: bar = 1.07; break; case 569: bar = 1.07; break; case 570: bar = 1.06; break; case 571: bar = 1.06; break; case 572: bar = 1.06; break; case 573: bar = 1.05; break; case 574: bar = 1.05; break; case 575: bar = 1.05; break; case 576: bar = 1.04; break; case 577: bar = 1.04; break; case 578: bar = 1.04; break; case 579: bar = 1.04; break; case 580: bar = 1.03; break; case 581: bar = 1.03; break; case 582: bar = 1.03; break; case 583: bar = 1.02; break; case 584: bar = 1.02; break; case 585: bar = 1.02; break; case 586: bar = 1.02; break; case 587: bar = 1.01; break; case 588: bar = 1.01; break; case 589: bar = 1.01; break; case 590: bar = 1; break; case 591: bar = 1; break; case 592: bar = 1; break; case 593: bar = 1; break; case 594: bar = 0.99; break; case 595: bar = 0.99; break; case 596: bar = 0.99; break; case 597: bar = 0.98; break; case 598: bar = 0.98; break; case 599: bar = 0.98; break; case 600: bar = 0.98; break; case 601: bar = 0.97; break; case 602: bar = 0.97; break; case 603: bar = 0.97; break; case 604: bar = 0.96; break; case 605: bar = 0.96; break; case 606: bar = 0.96; break; case 607: bar = 0.96; break; case 608: bar = 0.95; break; case 609: bar = 0.95; break; case 610: bar = 0.95; break; case 611: bar = 0.95; break; case 612: bar = 0.94; break; case 613: bar = 0.94; break; case 614: bar = 0.94; break; case 615: bar = 0.94; break; case 616: bar = 0.93; break; case 617: bar = 0.93; break; case 618: bar = 0.93; break; case 619: bar = 0.92; break; case 620: bar = 0.92; break; case 621: bar = 0.92; break; case 622: bar = 0.92; break; case 623: bar = 0.91; break; case 624: bar = 0.91; break; case 625: bar = 0.91; break; case 626: bar = 0.91; break; case 627: bar = 0.9; break; case 628: bar = 0.9; break; case 629: bar = 0.9; break; case 630: bar = 0.9; break; case 631: bar = 0.89; break; case 632: bar = 0.89; break; case 633: bar = 0.89; break; case 634: bar = 0.89; break; case 635: bar = 0.88; break; case 636: bar = 0.88; break; case 637: bar = 0.88; break; case 638: bar = 0.88; break; case 639: bar = 0.87; break; case 640: bar = 0.87; break; case 641: bar = 0.87; break; case 642: bar = 0.87; break; case 643: bar = 0.86; break; case 644: bar = 0.86; break; case 645: bar = 0.86; break; case 646: bar = 0.86; break; case 647: bar = 0.85; break; case 648: bar = 0.85; break; case 649: bar = 0.85; break; case 650: bar = 0.85; break; case 651: bar = 0.84; break; case 652: bar = 0.84; break; case 653: bar = 0.84; break; case 654: bar = 0.84; break; case 655: bar = 0.84; break; case 656: bar = 0.83; break; case 657: bar = 0.83; break; case 658: bar = 0.83; break; case 659: bar = 0.83; break; case 660: bar = 0.82; break; case 661: bar = 0.82; break; case 662: bar = 0.82; break; case 663: bar = 0.82; break; case 664: bar = 0.81; break; case 665: bar = 0.81; break; case 666: bar = 0.81; break; case 667: bar = 0.81; break; case 668: bar = 0.81; break; case 669: bar = 0.8; break; case 670: bar = 0.8; break; case 671: bar = 0.8; break; case 672: bar = 0.8; break; case 673: bar = 0.79; break; case 674: bar = 0.79; break; case 675: bar = 0.79; break; case 676: bar = 0.79; break; case 677: bar = 0.78; break; case 678: bar = 0.78; break; case 679: bar = 0.78; break; case 680: bar = 0.78; break; case 681: bar = 0.78; break; case 682: bar = 0.77; break; case 683: bar = 0.77; break; case 684: bar = 0.77; break; case 685: bar = 0.77; break; case 686: bar = 0.77; break; case 687: bar = 0.76; break; case 688: bar = 0.76; break; case 689: bar = 0.76; break; case 690: bar = 0.76; break; case 691: bar = 0.75; break; case 692: bar = 0.75; break; case 693: bar = 0.75; break; case 694: bar = 0.75; break; case 695: bar = 0.75; break; case 696: bar = 0.74; break; case 697: bar = 0.74; break; case 698: bar = 0.74; break; case 699: bar = 0.74; break; case 700: bar = 0.74; break; case 701: bar = 0.73; break; case 702: bar = 0.73; break; case 703: bar = 0.73; break; case 704: bar = 0.73; break; case 705: bar = 0.72; break; case 706: bar = 0.72; break; case 707: bar = 0.72; break; case 708: bar = 0.72; break; case 709: bar = 0.72; break; case 710: bar = 0.71; break; case 711: bar = 0.71; break; case 712: bar = 0.71; break; case 713: bar = 0.71; break; case 714: bar = 0.71; break; case 715: bar = 0.7; break; case 716: bar = 0.7; break; case 717: bar = 0.7; break; case 718: bar = 0.7; break; case 719: bar = 0.7; break; case 720: bar = 0.69; break; case 721: bar = 0.69; break; case 722: bar = 0.69; break; case 723: bar = 0.69; break; case 724: bar = 0.69; break; case 725: bar = 0.68; break; case 726: bar = 0.68; break; case 727: bar = 0.68; break; case 728: bar = 0.68; break; case 729: bar = 0.68; break; case 730: bar = 0.67; break; case 731: bar = 0.67; break; case 732: bar = 0.67; break; case 733: bar = 0.67; break; case 734: bar = 0.67; break; case 735: bar = 0.67; break; case 736: bar = 0.66; break; case 737: bar = 0.66; break; case 738: bar = 0.66; break; case 739: bar = 0.66; break; case 740: bar = 0.66; break; case 741: bar = 0.65; break; case 742: bar = 0.65; break; case 743: bar = 0.65; break; case 744: bar = 0.65; break; case 745: bar = 0.65; break; case 746: bar = 0.64; break; case 747: bar = 0.64; break; case 748: bar = 0.64; break; case 749: bar = 0.64; break; case 750: bar = 0.64; break; case 751: bar = 0.64; break; case 752: bar = 0.63; break; case 753: bar = 0.63; break; case 754: bar = 0.63; break; case 755: bar = 0.63; break; case 756: bar = 0.63; break; case 757: bar = 0.62; break; case 758: bar = 0.62; break; case 759: bar = 0.62; break; case 760: bar = 0.62; break; case 761: bar = 0.62; break; case 762: bar = 0.61; break; case 763: bar = 0.61; break; case 764: bar = 0.61; break; case 765: bar = 0.61; break; case 766: bar = 0.61; break; case 767: bar = 0.61; break; case 768: bar = 0.6; break; case 769: bar = 0.6; break; case 770: bar = 0.6; break; case 771: bar = 0.6; break; case 772: bar = 0.6; break; case 773: bar = 0.6; break; case 774: bar = 0.59; break; case 775: bar = 0.59; break; case 776: bar = 0.59; break; case 777: bar = 0.59; break; case 778: bar = 0.59; break; case 779: bar = 0.59; break; case 780: bar = 0.58; break; case 781: bar = 0.58; break; case 782: bar = 0.58; break; case 783: bar = 0.58; break; case 784: bar = 0.58; break; case 785: bar = 0.57; break; case 786: bar = 0.57; break; case 787: bar = 0.57; break; case 788: bar = 0.57; break; case 789: bar = 0.57; break; case 790: bar = 0.57; break; case 791: bar = 0.56; break; case 792: bar = 0.56; break; case 793: bar = 0.56; break; case 794: bar = 0.56; break; case 795: bar = 0.56; break; case 796: bar = 0.56; break; case 797: bar = 0.55; break; case 798: bar = 0.55; break; case 799: bar = 0.55; break; case 800: bar = 0.55; break; case 801: bar = 0.55; break; case 802: bar = 0.55; break; case 803: bar = 0.54; break; case 804: bar = 0.54; break; case 805: bar = 0.54; break; case 806: bar = 0.54; break; case 807: bar = 0.54; break; case 808: bar = 0.54; break; case 809: bar = 0.53; break; case 810: bar = 0.53; break; case 811: bar = 0.53; break; case 812: bar = 0.53; break; case 813: bar = 0.53; break; case 814: bar = 0.53; break; case 815: bar = 0.53; break; case 816: bar = 0.52; break; case 817: bar = 0.52; break; case 818: bar = 0.52; break; case 819: bar = 0.52; break; case 820: bar = 0.52; break; case 821: bar = 0.52; break; case 822: bar = 0.51; break; case 823: bar = 0.51; break; case 824: bar = 0.51; break; case 825: bar = 0.51; break; case 826: bar = 0.51; break; case 827: bar = 0.51; break; case 828: bar = 0.5; break; case 829: bar = 0.5; break; case 830: bar = 0.5; break; case 831: bar = 0.5; break; case 832: bar = 0.5; break; case 833: bar = 0.5; break; case 834: bar = 0.5; break; case 835: bar = 0.49; break; case 836: bar = 0.49; break; case 837: bar = 0.49; break; case 838: bar = 0.49; break; case 839: bar = 0.49; break; case 840: bar = 0.49; break; case 841: bar = 0.48; break; case 842: bar = 0.48; break; case 843: bar = 0.48; break; case 844: bar = 0.48; break; case 845: bar = 0.48; break; case 846: bar = 0.48; break; case 847: bar = 0.48; break; case 848: bar = 0.47; break; case 849: bar = 0.47; break; case 850: bar = 0.47; break; case 851: bar = 0.47; break; case 852: bar = 0.47; break; case 853: bar = 0.47; break; case 854: bar = 0.47; break; case 855: bar = 0.46; break; case 856: bar = 0.46; break; case 857: bar = 0.46; break; case 858: bar = 0.46; break; case 859: bar = 0.46; break; case 860: bar = 0.46; break; case 861: bar = 0.46; break; case 862: bar = 0.45; break; case 863: bar = 0.45; break; case 864: bar = 0.45; break; case 865: bar = 0.45; break; case 866: bar = 0.45; break; case 867: bar = 0.45; break; case 868: bar = 0.45; break; case 869: bar = 0.44; break; case 870: bar = 0.44; break; case 871: bar = 0.44; break; case 872: bar = 0.44; break; case 873: bar = 0.44; break; case 874: bar = 0.44; break; case 875: bar = 0.44; break; case 876: bar = 0.43; break; case 877: bar = 0.43; break; case 878: bar = 0.43; break; case 879: bar = 0.43; break; case 880: bar = 0.43; break; case 881: bar = 0.43; break; case 882: bar = 0.43; break; case 883: bar = 0.42; break; case 884: bar = 0.42; break; case 885: bar = 0.42; break; case 886: bar = 0.42; break; case 887: bar = 0.42; break; case 888: bar = 0.42; break; case 889: bar = 0.42; break; case 890: bar = 0.41; break; case 891: bar = 0.41; break; case 892: bar = 0.41; break; case 893: bar = 0.41; break; case 894: bar = 0.41; break; case 895: bar = 0.41; break; case 896: bar = 0.41; break; case 897: bar = 0.41; break; case 898: bar = 0.4; break; case 899: bar = 0.4; break; case 900: bar = 0.4; break; case 901: bar = 0.4; break; case 902: bar = 0.4; break; case 903: bar = 0.4; break; case 904: bar = 0.4; break; case 905: bar = 0.39; break; case 906: bar = 0.39; break; case 907: bar = 0.39; break; case 908: bar = 0.39; break; case 909: bar = 0.39; break; case 910: bar = 0.39; break; case 911: bar = 0.39; break; case 912: bar = 0.39; break; case 913: bar = 0.38; break; case 914: bar = 0.38; break; case 915: bar = 0.38; break; case 916: bar = 0.38; break; case 917: bar = 0.38; break; case 918: bar = 0.38; break; case 919: bar = 0.38; break; case 920: bar = 0.38; break; case 921: bar = 0.37; break; case 922: bar = 0.37; break; case 923: bar = 0.37; break; case 924: bar = 0.37; break; case 925: bar = 0.37; break; case 926: bar = 0.37; break; case 927: bar = 0.37; break; case 928: bar = 0.37; break; case 929: bar = 0.36; break; case 930: bar = 0.36; break; case 931: bar = 0.36; break; case 932: bar = 0.36; break; case 933: bar = 0.36; break; case 934: bar = 0.36; break; case 935: bar = 0.36; break; case 936: bar = 0.36; break; case 937: bar = 0.35; break; case 938: bar = 0.35; break; case 939: bar = 0.35; break; case 940: bar = 0.35; break; case 941: bar = 0.35; break; case 942: bar = 0.35; break; case 943: bar = 0.35; break; case 944: bar = 0.35; break; case 945: bar = 0.34; break; case 946: bar = 0.34; break; case 947: bar = 0.34; break; case 948: bar = 0.34; break; case 949: bar = 0.34; break; case 950: bar = 0.34; break; case 951: bar = 0.34; break; case 952: bar = 0.34; break; case 953: bar = 0.33; break; case 954: bar = 0.33; break; case 955: bar = 0.33; break; case 956: bar = 0.33; break; case 957: bar = 0.33; break; case 958: bar = 0.33; break; case 959: bar = 0.33; break; case 960: bar = 0.33; break; case 961: bar = 0.32; break; case 962: bar = 0.32; break; case 963: bar = 0.32; break; case 964: bar = 0.32; break; case 965: bar = 0.32; break; case 966: bar = 0.32; break; case 967: bar = 0.32; break; case 968: bar = 0.32; break; case 969: bar = 0.32; break; case 970: bar = 0.31; break; case 971: bar = 0.31; break; case 972: bar = 0.31; break; case 973: bar = 0.31; break; case 974: bar = 0.31; break; case 975: bar = 0.31; break; case 976: bar = 0.31; break; case 977: bar = 0.31; break; case 978: bar = 0.3; break; case 979: bar = 0.3; break; case 980: bar = 0.3; break; case 981: bar = 0.3; break; case 982: bar = 0.3; break; case 983: bar = 0.3; break; case 984: bar = 0.3; break; case 985: bar = 0.3; break; case 986: bar = 0.3; break; case 987: bar = 0.29; break; case 988: bar = 0.29; break; case 989: bar = 0.29; break; case 990: bar = 0.29; break; case 991: bar = 0.29; break; case 992: bar = 0.29; break; case 993: bar = 0.29; break; case 994: bar = 0.29; break; case 995: bar = 0.29; break; case 996: bar = 0.28; break; case 997: bar = 0.28; break; case 998: bar = 0.28; break; case 999: bar = 0.28; break; case 1000: bar = 0.28; break; case 1001: bar = 0.28; break; case 1002: bar = 0.28; break; case 1003: bar = 0.28; break; case 1004: bar = 0.28; break; case 1005: bar = 0.27; break; case 1006: bar = 0.27; break; case 1007: bar = 0.27; break; case 1008: bar = 0.27; break; case 1009: bar = 0.27; break; case 1010: bar = 0.27; break; case 1011: bar = 0.27; break; case 1012: bar = 0.27; break; case 1013: bar = 0.27; break; case 1014: bar = 0.26; break; case 1015: bar = 0.26; break; case 1016: bar = 0.26; break; case 1017: bar = 0.26; break; case 1018: bar = 0.26; break; case 1019: bar = 0.26; break; case 1020: bar = 0.26; break; case 1021: bar = 0.26; break; case 1022: bar = 0.26; break; case 1023: bar = 0.26; break; case 1024: bar = 0.25; break;
case 199: bar = 3.9; break; | case 199: bar = 3.9; break; case 200: bar = 3.88; break; case 201: bar = 3.86; break; case 202: bar = 3.84; break; case 203: bar = 3.82; break; case 204: bar = 3.8; break; case 205: bar = 3.78; break; case 206: bar = 3.77; break; case 207: bar = 3.75; break; case 208: bar = 3.73; break; case 209: bar = 3.71; break; case 210: bar = 3.69; break; case 211: bar = 3.67; break; case 212: bar = 3.66; break; case 213: bar = 3.64; break; case 214: bar = 3.62; break; case 215: bar = 3.6; break; case 216: bar = 3.59; break; case 217: bar = 3.57; break; case 218: bar = 3.55; break; case 219: bar = 3.53; break; case 220: bar = 3.52; break; case 221: bar = 3.5; break; case 222: bar = 3.48; break; case 223: bar = 3.47; break; case 224: bar = 3.45; break; case 225: bar = 3.44; break; case 226: bar = 3.42; break; case 227: bar = 3.4; break; case 228: bar = 3.39; break; case 229: bar = 3.37; break; case 230: bar = 3.36; break; case 231: bar = 3.34; break; case 232: bar = 3.33; break; case 233: bar = 3.31; break; case 234: bar = 3.3; break; case 235: bar = 3.28; break; case 236: bar = 3.27; break; case 237: bar = 3.25; break; case 238: bar = 3.24; break; case 239: bar = 3.22; break; case 240: bar = 3.21; break; case 241: bar = 3.19; break; case 242: bar = 3.18; break; case 243: bar = 3.17; break; case 244: bar = 3.15; break; case 245: bar = 3.14; break; case 246: bar = 3.12; break; case 247: bar = 3.11; break; case 248: bar = 3.1; break; case 249: bar = 3.08; break; case 250: bar = 3.07; break; case 251: bar = 3.06; break; case 252: bar = 3.04; break; case 253: bar = 3.03; break; case 254: bar = 3.02; break; case 255: bar = 3.01; break; case 256: bar = 2.99; break; case 257: bar = 2.98; break; case 258: bar = 2.97; break; case 259: bar = 2.96; break; case 260: bar = 2.94; break; case 261: bar = 2.93; break; case 262: bar = 2.92; break; case 263: bar = 2.91; break; case 264: bar = 2.89; break; case 265: bar = 2.88; break; case 266: bar = 2.87; break; case 267: bar = 2.86; break; case 268: bar = 2.85; break; case 269: bar = 2.83; break; case 270: bar = 2.82; break; case 271: bar = 2.81; break; case 272: bar = 2.8; break; case 273: bar = 2.79; break; case 274: bar = 2.78; break; case 275: bar = 2.77; break; case 276: bar = 2.76; break; case 277: bar = 2.74; break; case 278: bar = 2.73; break; case 279: bar = 2.72; break; case 280: bar = 2.71; break; case 281: bar = 2.7; break; case 282: bar = 2.69; break; case 283: bar = 2.68; break; case 284: bar = 2.67; break; case 285: bar = 2.66; break; case 286: bar = 2.65; break; case 287: bar = 2.64; break; case 288: bar = 2.63; break; case 289: bar = 2.62; break; case 290: bar = 2.61; break; case 291: bar = 2.6; break; case 292: bar = 2.59; break; case 293: bar = 2.58; break; case 294: bar = 2.57; break; case 295: bar = 2.56; break; case 296: bar = 2.55; break; case 297: bar = 2.54; break; case 298: bar = 2.53; break; case 299: bar = 2.52; break; case 300: bar = 2.51; break; case 301: bar = 2.5; break; case 302: bar = 2.49; break; case 303: bar = 2.48; break; case 304: bar = 2.47; break; case 305: bar = 2.46; break; case 306: bar = 2.45; break; case 307: bar = 2.44; break; case 308: bar = 2.43; break; case 309: bar = 2.42; break; case 310: bar = 2.41; break; case 311: bar = 2.41; break; case 312: bar = 2.4; break; case 313: bar = 2.39; break; case 314: bar = 2.38; break; case 315: bar = 2.37; break; case 316: bar = 2.36; break; case 317: bar = 2.35; break; case 318: bar = 2.34; break; case 319: bar = 2.34; break; case 320: bar = 2.33; break; case 321: bar = 2.32; break; case 322: bar = 2.31; break; case 323: bar = 2.3; break; case 324: bar = 2.29; break; case 325: bar = 2.28; break; case 326: bar = 2.28; break; case 327: bar = 2.27; break; case 328: bar = 2.26; break; case 329: bar = 2.25; break; case 330: bar = 2.24; break; case 331: bar = 2.24; break; case 332: bar = 2.23; break; case 333: bar = 2.22; break; case 334: bar = 2.21; break; case 335: bar = 2.2; break; case 336: bar = 2.2; break; case 337: bar = 2.19; break; case 338: bar = 2.18; break; case 339: bar = 2.17; break; case 340: bar = 2.17; break; case 341: bar = 2.16; break; case 342: bar = 2.15; break; case 343: bar = 2.14; break; case 344: bar = 2.13; break; case 345: bar = 2.13; break; case 346: bar = 2.12; break; case 347: bar = 2.11; break; case 348: bar = 2.11; break; case 349: bar = 2.1; break; case 350: bar = 2.09; break; case 351: bar = 2.08; break; case 352: bar = 2.08; break; case 353: bar = 2.07; break; case 354: bar = 2.06; break; case 355: bar = 2.05; break; case 356: bar = 2.05; break; case 357: bar = 2.04; break; case 358: bar = 2.03; break; case 359: bar = 2.03; break; case 360: bar = 2.02; break; case 361: bar = 2.01; break; case 362: bar = 2.01; break; case 363: bar = 2; break; case 364: bar = 1.99; break; case 365: bar = 1.99; break; case 366: bar = 1.98; break; case 367: bar = 1.97; break; case 368: bar = 1.97; break; case 369: bar = 1.96; break; case 370: bar = 1.95; break; case 371: bar = 1.95; break; case 372: bar = 1.94; break; case 373: bar = 1.93; break; case 374: bar = 1.93; break; case 375: bar = 1.92; break; case 376: bar = 1.91; break; case 377: bar = 1.91; break; case 378: bar = 1.9; break; case 379: bar = 1.89; break; case 380: bar = 1.89; break; case 381: bar = 1.88; break; case 382: bar = 1.88; break; case 383: bar = 1.87; break; case 384: bar = 1.86; break; case 385: bar = 1.86; break; case 386: bar = 1.85; break; case 387: bar = 1.85; break; case 388: bar = 1.84; break; case 389: bar = 1.83; break; case 390: bar = 1.83; break; case 391: bar = 1.82; break; case 392: bar = 1.82; break; case 393: bar = 1.81; break; case 394: bar = 1.8; break; case 395: bar = 1.8; break; case 396: bar = 1.79; break; case 397: bar = 1.79; break; case 398: bar = 1.78; break; case 399: bar = 1.77; break; case 400: bar = 1.77; break; case 401: bar = 1.76; break; case 402: bar = 1.76; break; case 403: bar = 1.75; break; case 404: bar = 1.75; break; case 405: bar = 1.74; break; case 406: bar = 1.73; break; case 407: bar = 1.73; break; case 408: bar = 1.72; break; case 409: bar = 1.72; break; case 410: bar = 1.71; break; case 411: bar = 1.71; break; case 412: bar = 1.7; break; case 413: bar = 1.7; break; case 414: bar = 1.69; break; case 415: bar = 1.69; break; case 416: bar = 1.68; break; case 417: bar = 1.67; break; case 418: bar = 1.67; break; case 419: bar = 1.66; break; case 420: bar = 1.66; break; case 421: bar = 1.65; break; case 422: bar = 1.65; break; case 423: bar = 1.64; break; case 424: bar = 1.64; break; case 425: bar = 1.63; break; case 426: bar = 1.63; break; case 427: bar = 1.62; break; case 428: bar = 1.62; break; case 429: bar = 1.61; break; case 430: bar = 1.61; break; case 431: bar = 1.6; break; case 432: bar = 1.6; break; case 433: bar = 1.59; break; case 434: bar = 1.59; break; case 435: bar = 1.58; break; case 436: bar = 1.58; break; case 437: bar = 1.57; break; case 438: bar = 1.57; break; case 439: bar = 1.56; break; case 440: bar = 1.56; break; case 441: bar = 1.55; break; case 442: bar = 1.55; break; case 443: bar = 1.54; break; case 444: bar = 1.54; break; case 445: bar = 1.53; break; case 446: bar = 1.53; break; case 447: bar = 1.53; break; case 448: bar = 1.52; break; case 449: bar = 1.52; break; case 450: bar = 1.51; break; case 451: bar = 1.51; break; case 452: bar = 1.5; break; case 453: bar = 1.5; break; case 454: bar = 1.49; break; case 455: bar = 1.49; break; case 456: bar = 1.48; break; case 457: bar = 1.48; break; case 458: bar = 1.47; break; case 459: bar = 1.47; break; case 460: bar = 1.47; break; case 461: bar = 1.46; break; case 462: bar = 1.46; break; case 463: bar = 1.45; break; case 464: bar = 1.45; break; case 465: bar = 1.44; break; case 466: bar = 1.44; break; case 467: bar = 1.44; break; case 468: bar = 1.43; break; case 469: bar = 1.43; break; case 470: bar = 1.42; break; case 471: bar = 1.42; break; case 472: bar = 1.41; break; case 473: bar = 1.41; break; case 474: bar = 1.41; break; case 475: bar = 1.4; break; case 476: bar = 1.4; break; case 477: bar = 1.39; break; case 478: bar = 1.39; break; case 479: bar = 1.38; break; case 480: bar = 1.38; break; case 481: bar = 1.38; break; case 482: bar = 1.37; break; case 483: bar = 1.37; break; case 484: bar = 1.36; break; case 485: bar = 1.36; break; case 486: bar = 1.36; break; case 487: bar = 1.35; break; case 488: bar = 1.35; break; case 489: bar = 1.34; break; case 490: bar = 1.34; break; case 491: bar = 1.34; break; case 492: bar = 1.33; break; case 493: bar = 1.33; break; case 494: bar = 1.32; break; case 495: bar = 1.32; break; case 496: bar = 1.32; break; case 497: bar = 1.31; break; case 498: bar = 1.31; break; case 499: bar = 1.3; break; case 500: bar = 1.3; break; case 501: bar = 1.3; break; case 502: bar = 1.29; break; case 503: bar = 1.29; break; case 504: bar = 1.29; break; case 505: bar = 1.28; break; case 506: bar = 1.28; break; case 507: bar = 1.27; break; case 508: bar = 1.27; break; case 509: bar = 1.27; break; case 510: bar = 1.26; break; case 511: bar = 1.26; break; case 512: bar = 1.26; break; case 513: bar = 1.25; break; case 514: bar = 1.25; break; case 515: bar = 1.24; break; case 516: bar = 1.24; break; case 517: bar = 1.24; break; case 518: bar = 1.23; break; case 519: bar = 1.23; break; case 520: bar = 1.23; break; case 521: bar = 1.22; break; case 522: bar = 1.22; break; case 523: bar = 1.22; break; case 524: bar = 1.21; break; case 525: bar = 1.21; break; case 526: bar = 1.21; break; case 527: bar = 1.2; break; case 528: bar = 1.2; break; case 529: bar = 1.2; break; case 530: bar = 1.19; break; case 531: bar = 1.19; break; case 532: bar = 1.18; break; case 533: bar = 1.18; break; case 534: bar = 1.18; break; case 535: bar = 1.17; break; case 536: bar = 1.17; break; case 537: bar = 1.17; break; case 538: bar = 1.16; break; case 539: bar = 1.16; break; case 540: bar = 1.16; break; case 541: bar = 1.15; break; case 542: bar = 1.15; break; case 543: bar = 1.15; break; case 544: bar = 1.14; break; case 545: bar = 1.14; break; case 546: bar = 1.14; break; case 547: bar = 1.13; break; case 548: bar = 1.13; break; case 549: bar = 1.13; break; case 550: bar = 1.12; break; case 551: bar = 1.12; break; case 552: bar = 1.12; break; case 553: bar = 1.12; break; case 554: bar = 1.11; break; case 555: bar = 1.11; break; case 556: bar = 1.11; break; case 557: bar = 1.1; break; case 558: bar = 1.1; break; case 559: bar = 1.1; break; case 560: bar = 1.09; break; case 561: bar = 1.09; break; case 562: bar = 1.09; break; case 563: bar = 1.08; break; case 564: bar = 1.08; break; case 565: bar = 1.08; break; case 566: bar = 1.07; break; case 567: bar = 1.07; break; case 568: bar = 1.07; break; case 569: bar = 1.07; break; case 570: bar = 1.06; break; case 571: bar = 1.06; break; case 572: bar = 1.06; break; case 573: bar = 1.05; break; case 574: bar = 1.05; break; case 575: bar = 1.05; break; case 576: bar = 1.04; break; case 577: bar = 1.04; break; case 578: bar = 1.04; break; case 579: bar = 1.04; break; case 580: bar = 1.03; break; case 581: bar = 1.03; break; case 582: bar = 1.03; break; case 583: bar = 1.02; break; case 584: bar = 1.02; break; case 585: bar = 1.02; break; case 586: bar = 1.02; break; case 587: bar = 1.01; break; case 588: bar = 1.01; break; case 589: bar = 1.01; break; case 590: bar = 1; break; case 591: bar = 1; break; case 592: bar = 1; break; case 593: bar = 1; break; case 594: bar = 0.99; break; case 595: bar = 0.99; break; case 596: bar = 0.99; break; case 597: bar = 0.98; break; case 598: bar = 0.98; break; case 599: bar = 0.98; break; case 600: bar = 0.98; break; case 601: bar = 0.97; break; case 602: bar = 0.97; break; case 603: bar = 0.97; break; case 604: bar = 0.96; break; case 605: bar = 0.96; break; case 606: bar = 0.96; break; case 607: bar = 0.96; break; case 608: bar = 0.95; break; case 609: bar = 0.95; break; case 610: bar = 0.95; break; case 611: bar = 0.95; break; case 612: bar = 0.94; break; case 613: bar = 0.94; break; case 614: bar = 0.94; break; case 615: bar = 0.94; break; case 616: bar = 0.93; break; case 617: bar = 0.93; break; case 618: bar = 0.93; break; case 619: bar = 0.92; break; case 620: bar = 0.92; break; case 621: bar = 0.92; break; case 622: bar = 0.92; break; case 623: bar = 0.91; break; case 624: bar = 0.91; break; case 625: bar = 0.91; break; case 626: bar = 0.91; break; case 627: bar = 0.9; break; case 628: bar = 0.9; break; case 629: bar = 0.9; break; case 630: bar = 0.9; break; case 631: bar = 0.89; break; case 632: bar = 0.89; break; case 633: bar = 0.89; break; case 634: bar = 0.89; break; case 635: bar = 0.88; break; case 636: bar = 0.88; break; case 637: bar = 0.88; break; case 638: bar = 0.88; break; case 639: bar = 0.87; break; case 640: bar = 0.87; break; case 641: bar = 0.87; break; case 642: bar = 0.87; break; case 643: bar = 0.86; break; case 644: bar = 0.86; break; case 645: bar = 0.86; break; case 646: bar = 0.86; break; case 647: bar = 0.85; break; case 648: bar = 0.85; break; case 649: bar = 0.85; break; case 650: bar = 0.85; break; case 651: bar = 0.84; break; case 652: bar = 0.84; break; case 653: bar = 0.84; break; case 654: bar = 0.84; break; case 655: bar = 0.84; break; case 656: bar = 0.83; break; case 657: bar = 0.83; break; case 658: bar = 0.83; break; case 659: bar = 0.83; break; case 660: bar = 0.82; break; case 661: bar = 0.82; break; case 662: bar = 0.82; break; case 663: bar = 0.82; break; case 664: bar = 0.81; break; case 665: bar = 0.81; break; case 666: bar = 0.81; break; case 667: bar = 0.81; break; case 668: bar = 0.81; break; case 669: bar = 0.8; break; case 670: bar = 0.8; break; case 671: bar = 0.8; break; case 672: bar = 0.8; break; case 673: bar = 0.79; break; case 674: bar = 0.79; break; case 675: bar = 0.79; break; case 676: bar = 0.79; break; case 677: bar = 0.78; break; case 678: bar = 0.78; break; case 679: bar = 0.78; break; case 680: bar = 0.78; break; case 681: bar = 0.78; break; case 682: bar = 0.77; break; case 683: bar = 0.77; break; case 684: bar = 0.77; break; case 685: bar = 0.77; break; case 686: bar = 0.77; break; case 687: bar = 0.76; break; case 688: bar = 0.76; break; case 689: bar = 0.76; break; case 690: bar = 0.76; break; case 691: bar = 0.75; break; case 692: bar = 0.75; break; case 693: bar = 0.75; break; case 694: bar = 0.75; break; case 695: bar = 0.75; break; case 696: bar = 0.74; break; case 697: bar = 0.74; break; case 698: bar = 0.74; break; case 699: bar = 0.74; break; case 700: bar = 0.74; break; case 701: bar = 0.73; break; case 702: bar = 0.73; break; case 703: bar = 0.73; break; case 704: bar = 0.73; break; case 705: bar = 0.72; break; case 706: bar = 0.72; break; case 707: bar = 0.72; break; case 708: bar = 0.72; break; case 709: bar = 0.72; break; case 710: bar = 0.71; break; case 711: bar = 0.71; break; case 712: bar = 0.71; break; case 713: bar = 0.71; break; case 714: bar = 0.71; break; case 715: bar = 0.7; break; case 716: bar = 0.7; break; case 717: bar = 0.7; break; case 718: bar = 0.7; break; case 719: bar = 0.7; break; case 720: bar = 0.69; break; case 721: bar = 0.69; break; case 722: bar = 0.69; break; case 723: bar = 0.69; break; case 724: bar = 0.69; break; case 725: bar = 0.68; break; case 726: bar = 0.68; break; case 727: bar = 0.68; break; case 728: bar = 0.68; break; case 729: bar = 0.68; break; case 730: bar = 0.67; break; case 731: bar = 0.67; break; case 732: bar = 0.67; break; case 733: bar = 0.67; break; case 734: bar = 0.67; break; case 735: bar = 0.67; break; case 736: bar = 0.66; break; case 737: bar = 0.66; break; case 738: bar = 0.66; break; case 739: bar = 0.66; break; case 740: bar = 0.66; break; case 741: bar = 0.65; break; case 742: bar = 0.65; break; case 743: bar = 0.65; break; case 744: bar = 0.65; break; case 745: bar = 0.65; break; case 746: bar = 0.64; break; case 747: bar = 0.64; break; case 748: bar = 0.64; break; case 749: bar = 0.64; break; case 750: bar = 0.64; break; case 751: bar = 0.64; break; case 752: bar = 0.63; break; case 753: bar = 0.63; break; case 754: bar = 0.63; break; case 755: bar = 0.63; break; case 756: bar = 0.63; break; case 757: bar = 0.62; break; case 758: bar = 0.62; break; case 759: bar = 0.62; break; case 760: bar = 0.62; break; case 761: bar = 0.62; break; case 762: bar = 0.61; break; case 763: bar = 0.61; break; case 764: bar = 0.61; break; case 765: bar = 0.61; break; case 766: bar = 0.61; break; case 767: bar = 0.61; break; case 768: bar = 0.6; break; case 769: bar = 0.6; break; case 770: bar = 0.6; break; case 771: bar = 0.6; break; case 772: bar = 0.6; break; case 773: bar = 0.6; break; case 774: bar = 0.59; break; case 775: bar = 0.59; break; case 776: bar = 0.59; break; case 777: bar = 0.59; break; case 778: bar = 0.59; break; case 779: bar = 0.59; break; case 780: bar = 0.58; break; case 781: bar = 0.58; break; case 782: bar = 0.58; break; case 783: bar = 0.58; break; case 784: bar = 0.58; break; case 785: bar = 0.57; break; case 786: bar = 0.57; break; case 787: bar = 0.57; break; case 788: bar = 0.57; break; case 789: bar = 0.57; break; case 790: bar = 0.57; break; case 791: bar = 0.56; break; case 792: bar = 0.56; break; case 793: bar = 0.56; break; case 794: bar = 0.56; break; case 795: bar = 0.56; break; case 796: bar = 0.56; break; case 797: bar = 0.55; break; case 798: bar = 0.55; break; case 799: bar = 0.55; break; case 800: bar = 0.55; break; case 801: bar = 0.55; break; case 802: bar = 0.55; break; case 803: bar = 0.54; break; case 804: bar = 0.54; break; case 805: bar = 0.54; break; case 806: bar = 0.54; break; case 807: bar = 0.54; break; case 808: bar = 0.54; break; case 809: bar = 0.53; break; case 810: bar = 0.53; break; case 811: bar = 0.53; break; case 812: bar = 0.53; break; case 813: bar = 0.53; break; case 814: bar = 0.53; break; case 815: bar = 0.53; break; case 816: bar = 0.52; break; case 817: bar = 0.52; break; case 818: bar = 0.52; break; case 819: bar = 0.52; break; case 820: bar = 0.52; break; case 821: bar = 0.52; break; case 822: bar = 0.51; break; case 823: bar = 0.51; break; case 824: bar = 0.51; break; case 825: bar = 0.51; break; case 826: bar = 0.51; break; case 827: bar = 0.51; break; case 828: bar = 0.5; break; case 829: bar = 0.5; break; case 830: bar = 0.5; break; case 831: bar = 0.5; break; case 832: bar = 0.5; break; case 833: bar = 0.5; break; case 834: bar = 0.5; break; case 835: bar = 0.49; break; case 836: bar = 0.49; break; case 837: bar = 0.49; break; case 838: bar = 0.49; break; case 839: bar = 0.49; break; case 840: bar = 0.49; break; case 841: bar = 0.48; break; case 842: bar = 0.48; break; case 843: bar = 0.48; break; case 844: bar = 0.48; break; case 845: bar = 0.48; break; case 846: bar = 0.48; break; case 847: bar = 0.48; break; case 848: bar = 0.47; break; case 849: bar = 0.47; break; case 850: bar = 0.47; break; case 851: bar = 0.47; break; case 852: bar = 0.47; break; case 853: bar = 0.47; break; case 854: bar = 0.47; break; case 855: bar = 0.46; break; case 856: bar = 0.46; break; case 857: bar = 0.46; break; case 858: bar = 0.46; break; case 859: bar = 0.46; break; case 860: bar = 0.46; break; case 861: bar = 0.46; break; case 862: bar = 0.45; break; case 863: bar = 0.45; break; case 864: bar = 0.45; break; case 865: bar = 0.45; break; case 866: bar = 0.45; break; case 867: bar = 0.45; break; case 868: bar = 0.45; break; case 869: bar = 0.44; break; case 870: bar = 0.44; break; case 871: bar = 0.44; break; case 872: bar = 0.44; break; case 873: bar = 0.44; break; case 874: bar = 0.44; break; case 875: bar = 0.44; break; case 876: bar = 0.43; break; case 877: bar = 0.43; break; case 878: bar = 0.43; break; case 879: bar = 0.43; break; case 880: bar = 0.43; break; case 881: bar = 0.43; break; case 882: bar = 0.43; break; case 883: bar = 0.42; break; case 884: bar = 0.42; break; case 885: bar = 0.42; break; case 886: bar = 0.42; break; case 887: bar = 0.42; break; case 888: bar = 0.42; break; case 889: bar = 0.42; break; case 890: bar = 0.41; break; case 891: bar = 0.41; break; case 892: bar = 0.41; break; case 893: bar = 0.41; break; case 894: bar = 0.41; break; case 895: bar = 0.41; break; case 896: bar = 0.41; break; case 897: bar = 0.41; break; case 898: bar = 0.4; break; case 899: bar = 0.4; break; case 900: bar = 0.4; break; case 901: bar = 0.4; break; case 902: bar = 0.4; break; case 903: bar = 0.4; break; case 904: bar = 0.4; break; case 905: bar = 0.39; break; case 906: bar = 0.39; break; case 907: bar = 0.39; break; case 908: bar = 0.39; break; case 909: bar = 0.39; break; case 910: bar = 0.39; break; case 911: bar = 0.39; break; case 912: bar = 0.39; break; case 913: bar = 0.38; break; case 914: bar = 0.38; break; case 915: bar = 0.38; break; case 916: bar = 0.38; break; case 917: bar = 0.38; break; case 918: bar = 0.38; break; case 919: bar = 0.38; break; case 920: bar = 0.38; break; case 921: bar = 0.37; break; case 922: bar = 0.37; break; case 923: bar = 0.37; break; case 924: bar = 0.37; break; case 925: bar = 0.37; break; case 926: bar = 0.37; break; case 927: bar = 0.37; break; case 928: bar = 0.37; break; case 929: bar = 0.36; break; case 930: bar = 0.36; break; case 931: bar = 0.36; break; case 932: bar = 0.36; break; case 933: bar = 0.36; break; case 934: bar = 0.36; break; case 935: bar = 0.36; break; case 936: bar = 0.36; break; case 937: bar = 0.35; break; case 938: bar = 0.35; break; case 939: bar = 0.35; break; case 940: bar = 0.35; break; case 941: bar = 0.35; break; case 942: bar = 0.35; break; case 943: bar = 0.35; break; case 944: bar = 0.35; break; case 945: bar = 0.34; break; case 946: bar = 0.34; break; case 947: bar = 0.34; break; case 948: bar = 0.34; break; case 949: bar = 0.34; break; case 950: bar = 0.34; break; case 951: bar = 0.34; break; case 952: bar = 0.34; break; case 953: bar = 0.33; break; case 954: bar = 0.33; break; case 955: bar = 0.33; break; case 956: bar = 0.33; break; case 957: bar = 0.33; break; case 958: bar = 0.33; break; case 959: bar = 0.33; break; case 960: bar = 0.33; break; case 961: bar = 0.32; break; case 962: bar = 0.32; break; case 963: bar = 0.32; break; case 964: bar = 0.32; break; case 965: bar = 0.32; break; case 966: bar = 0.32; break; case 967: bar = 0.32; break; case 968: bar = 0.32; break; case 969: bar = 0.32; break; case 970: bar = 0.31; break; case 971: bar = 0.31; break; case 972: bar = 0.31; break; case 973: bar = 0.31; break; case 974: bar = 0.31; break; case 975: bar = 0.31; break; case 976: bar = 0.31; break; case 977: bar = 0.31; break; case 978: bar = 0.3; break; case 979: bar = 0.3; break; case 980: bar = 0.3; break; case 981: bar = 0.3; break; case 982: bar = 0.3; break; case 983: bar = 0.3; break; case 984: bar = 0.3; break; case 985: bar = 0.3; break; case 986: bar = 0.3; break; case 987: bar = 0.29; break; case 988: bar = 0.29; break; case 989: bar = 0.29; break; case 990: bar = 0.29; break; case 991: bar = 0.29; break; case 992: bar = 0.29; break; case 993: bar = 0.29; break; case 994: bar = 0.29; break; case 995: bar = 0.29; break; case 996: bar = 0.28; break; case 997: bar = 0.28; break; case 998: bar = 0.28; break; case 999: bar = 0.28; break; case 1000: bar = 0.28; break; case 1001: bar = 0.28; break; case 1002: bar = 0.28; break; case 1003: bar = 0.28; break; case 1004: bar = 0.28; break; case 1005: bar = 0.27; break; case 1006: bar = 0.27; break; case 1007: bar = 0.27; break; case 1008: bar = 0.27; break; case 1009: bar = 0.27; break; case 1010: bar = 0.27; break; case 1011: bar = 0.27; break; case 1012: bar = 0.27; break; case 1013: bar = 0.27; break; case 1014: bar = 0.26; break; case 1015: bar = 0.26; break; case 1016: bar = 0.26; break; case 1017: bar = 0.26; break; case 1018: bar = 0.26; break; case 1019: bar = 0.26; break; case 1020: bar = 0.26; break; case 1021: bar = 0.26; break; case 1022: bar = 0.26; break; case 1023: bar = 0.26; break; case 1024: bar = 0.25; break;
case 200: bar = 3.88; break; | case 200: bar = 3.88; break; case 201: bar = 3.86; break; case 202: bar = 3.84; break; case 203: bar = 3.82; break; case 204: bar = 3.8; break; case 205: bar = 3.78; break; case 206: bar = 3.77; break; case 207: bar = 3.75; break; case 208: bar = 3.73; break; case 209: bar = 3.71; break; case 210: bar = 3.69; break; case 211: bar = 3.67; break; case 212: bar = 3.66; break; case 213: bar = 3.64; break; case 214: bar = 3.62; break; case 215: bar = 3.6; break; case 216: bar = 3.59; break; case 217: bar = 3.57; break; case 218: bar = 3.55; break; case 219: bar = 3.53; break; case 220: bar = 3.52; break; case 221: bar = 3.5; break; case 222: bar = 3.48; break; case 223: bar = 3.47; break; case 224: bar = 3.45; break; case 225: bar = 3.44; break; case 226: bar = 3.42; break; case 227: bar = 3.4; break; case 228: bar = 3.39; break; case 229: bar = 3.37; break; case 230: bar = 3.36; break; case 231: bar = 3.34; break; case 232: bar = 3.33; break; case 233: bar = 3.31; break; case 234: bar = 3.3; break; case 235: bar = 3.28; break; case 236: bar = 3.27; break; case 237: bar = 3.25; break; case 238: bar = 3.24; break; case 239: bar = 3.22; break; case 240: bar = 3.21; break; case 241: bar = 3.19; break; case 242: bar = 3.18; break; case 243: bar = 3.17; break; case 244: bar = 3.15; break; case 245: bar = 3.14; break; case 246: bar = 3.12; break; case 247: bar = 3.11; break; case 248: bar = 3.1; break; case 249: bar = 3.08; break; case 250: bar = 3.07; break; case 251: bar = 3.06; break; case 252: bar = 3.04; break; case 253: bar = 3.03; break; case 254: bar = 3.02; break; case 255: bar = 3.01; break; case 256: bar = 2.99; break; case 257: bar = 2.98; break; case 258: bar = 2.97; break; case 259: bar = 2.96; break; case 260: bar = 2.94; break; case 261: bar = 2.93; break; case 262: bar = 2.92; break; case 263: bar = 2.91; break; case 264: bar = 2.89; break; case 265: bar = 2.88; break; case 266: bar = 2.87; break; case 267: bar = 2.86; break; case 268: bar = 2.85; break; case 269: bar = 2.83; break; case 270: bar = 2.82; break; case 271: bar = 2.81; break; case 272: bar = 2.8; break; case 273: bar = 2.79; break; case 274: bar = 2.78; break; case 275: bar = 2.77; break; case 276: bar = 2.76; break; case 277: bar = 2.74; break; case 278: bar = 2.73; break; case 279: bar = 2.72; break; case 280: bar = 2.71; break; case 281: bar = 2.7; break; case 282: bar = 2.69; break; case 283: bar = 2.68; break; case 284: bar = 2.67; break; case 285: bar = 2.66; break; case 286: bar = 2.65; break; case 287: bar = 2.64; break; case 288: bar = 2.63; break; case 289: bar = 2.62; break; case 290: bar = 2.61; break; case 291: bar = 2.6; break; case 292: bar = 2.59; break; case 293: bar = 2.58; break; case 294: bar = 2.57; break; case 295: bar = 2.56; break; case 296: bar = 2.55; break; case 297: bar = 2.54; break; case 298: bar = 2.53; break; case 299: bar = 2.52; break; case 300: bar = 2.51; break; case 301: bar = 2.5; break; case 302: bar = 2.49; break; case 303: bar = 2.48; break; case 304: bar = 2.47; break; case 305: bar = 2.46; break; case 306: bar = 2.45; break; case 307: bar = 2.44; break; case 308: bar = 2.43; break; case 309: bar = 2.42; break; case 310: bar = 2.41; break; case 311: bar = 2.41; break; case 312: bar = 2.4; break; case 313: bar = 2.39; break; case 314: bar = 2.38; break; case 315: bar = 2.37; break; case 316: bar = 2.36; break; case 317: bar = 2.35; break; case 318: bar = 2.34; break; case 319: bar = 2.34; break; case 320: bar = 2.33; break; case 321: bar = 2.32; break; case 322: bar = 2.31; break; case 323: bar = 2.3; break; case 324: bar = 2.29; break; case 325: bar = 2.28; break; case 326: bar = 2.28; break; case 327: bar = 2.27; break; case 328: bar = 2.26; break; case 329: bar = 2.25; break; case 330: bar = 2.24; break; case 331: bar = 2.24; break; case 332: bar = 2.23; break; case 333: bar = 2.22; break; case 334: bar = 2.21; break; case 335: bar = 2.2; break; case 336: bar = 2.2; break; case 337: bar = 2.19; break; case 338: bar = 2.18; break; case 339: bar = 2.17; break; case 340: bar = 2.17; break; case 341: bar = 2.16; break; case 342: bar = 2.15; break; case 343: bar = 2.14; break; case 344: bar = 2.13; break; case 345: bar = 2.13; break; case 346: bar = 2.12; break; case 347: bar = 2.11; break; case 348: bar = 2.11; break; case 349: bar = 2.1; break; case 350: bar = 2.09; break; case 351: bar = 2.08; break; case 352: bar = 2.08; break; case 353: bar = 2.07; break; case 354: bar = 2.06; break; case 355: bar = 2.05; break; case 356: bar = 2.05; break; case 357: bar = 2.04; break; case 358: bar = 2.03; break; case 359: bar = 2.03; break; case 360: bar = 2.02; break; case 361: bar = 2.01; break; case 362: bar = 2.01; break; case 363: bar = 2; break; case 364: bar = 1.99; break; case 365: bar = 1.99; break; case 366: bar = 1.98; break; case 367: bar = 1.97; break; case 368: bar = 1.97; break; case 369: bar = 1.96; break; case 370: bar = 1.95; break; case 371: bar = 1.95; break; case 372: bar = 1.94; break; case 373: bar = 1.93; break; case 374: bar = 1.93; break; case 375: bar = 1.92; break; case 376: bar = 1.91; break; case 377: bar = 1.91; break; case 378: bar = 1.9; break; case 379: bar = 1.89; break; case 380: bar = 1.89; break; case 381: bar = 1.88; break; case 382: bar = 1.88; break; case 383: bar = 1.87; break; case 384: bar = 1.86; break; case 385: bar = 1.86; break; case 386: bar = 1.85; break; case 387: bar = 1.85; break; case 388: bar = 1.84; break; case 389: bar = 1.83; break; case 390: bar = 1.83; break; case 391: bar = 1.82; break; case 392: bar = 1.82; break; case 393: bar = 1.81; break; case 394: bar = 1.8; break; case 395: bar = 1.8; break; case 396: bar = 1.79; break; case 397: bar = 1.79; break; case 398: bar = 1.78; break; case 399: bar = 1.77; break; case 400: bar = 1.77; break; case 401: bar = 1.76; break; case 402: bar = 1.76; break; case 403: bar = 1.75; break; case 404: bar = 1.75; break; case 405: bar = 1.74; break; case 406: bar = 1.73; break; case 407: bar = 1.73; break; case 408: bar = 1.72; break; case 409: bar = 1.72; break; case 410: bar = 1.71; break; case 411: bar = 1.71; break; case 412: bar = 1.7; break; case 413: bar = 1.7; break; case 414: bar = 1.69; break; case 415: bar = 1.69; break; case 416: bar = 1.68; break; case 417: bar = 1.67; break; case 418: bar = 1.67; break; case 419: bar = 1.66; break; case 420: bar = 1.66; break; case 421: bar = 1.65; break; case 422: bar = 1.65; break; case 423: bar = 1.64; break; case 424: bar = 1.64; break; case 425: bar = 1.63; break; case 426: bar = 1.63; break; case 427: bar = 1.62; break; case 428: bar = 1.62; break; case 429: bar = 1.61; break; case 430: bar = 1.61; break; case 431: bar = 1.6; break; case 432: bar = 1.6; break; case 433: bar = 1.59; break; case 434: bar = 1.59; break; case 435: bar = 1.58; break; case 436: bar = 1.58; break; case 437: bar = 1.57; break; case 438: bar = 1.57; break; case 439: bar = 1.56; break; case 440: bar = 1.56; break; case 441: bar = 1.55; break; case 442: bar = 1.55; break; case 443: bar = 1.54; break; case 444: bar = 1.54; break; case 445: bar = 1.53; break; case 446: bar = 1.53; break; case 447: bar = 1.53; break; case 448: bar = 1.52; break; case 449: bar = 1.52; break; case 450: bar = 1.51; break; case 451: bar = 1.51; break; case 452: bar = 1.5; break; case 453: bar = 1.5; break; case 454: bar = 1.49; break; case 455: bar = 1.49; break; case 456: bar = 1.48; break; case 457: bar = 1.48; break; case 458: bar = 1.47; break; case 459: bar = 1.47; break; case 460: bar = 1.47; break; case 461: bar = 1.46; break; case 462: bar = 1.46; break; case 463: bar = 1.45; break; case 464: bar = 1.45; break; case 465: bar = 1.44; break; case 466: bar = 1.44; break; case 467: bar = 1.44; break; case 468: bar = 1.43; break; case 469: bar = 1.43; break; case 470: bar = 1.42; break; case 471: bar = 1.42; break; case 472: bar = 1.41; break; case 473: bar = 1.41; break; case 474: bar = 1.41; break; case 475: bar = 1.4; break; case 476: bar = 1.4; break; case 477: bar = 1.39; break; case 478: bar = 1.39; break; case 479: bar = 1.38; break; case 480: bar = 1.38; break; case 481: bar = 1.38; break; case 482: bar = 1.37; break; case 483: bar = 1.37; break; case 484: bar = 1.36; break; case 485: bar = 1.36; break; case 486: bar = 1.36; break; case 487: bar = 1.35; break; case 488: bar = 1.35; break; case 489: bar = 1.34; break; case 490: bar = 1.34; break; case 491: bar = 1.34; break; case 492: bar = 1.33; break; case 493: bar = 1.33; break; case 494: bar = 1.32; break; case 495: bar = 1.32; break; case 496: bar = 1.32; break; case 497: bar = 1.31; break; case 498: bar = 1.31; break; case 499: bar = 1.3; break; case 500: bar = 1.3; break; case 501: bar = 1.3; break; case 502: bar = 1.29; break; case 503: bar = 1.29; break; case 504: bar = 1.29; break; case 505: bar = 1.28; break; case 506: bar = 1.28; break; case 507: bar = 1.27; break; case 508: bar = 1.27; break; case 509: bar = 1.27; break; case 510: bar = 1.26; break; case 511: bar = 1.26; break; case 512: bar = 1.26; break; case 513: bar = 1.25; break; case 514: bar = 1.25; break; case 515: bar = 1.24; break; case 516: bar = 1.24; break; case 517: bar = 1.24; break; case 518: bar = 1.23; break; case 519: bar = 1.23; break; case 520: bar = 1.23; break; case 521: bar = 1.22; break; case 522: bar = 1.22; break; case 523: bar = 1.22; break; case 524: bar = 1.21; break; case 525: bar = 1.21; break; case 526: bar = 1.21; break; case 527: bar = 1.2; break; case 528: bar = 1.2; break; case 529: bar = 1.2; break; case 530: bar = 1.19; break; case 531: bar = 1.19; break; case 532: bar = 1.18; break; case 533: bar = 1.18; break; case 534: bar = 1.18; break; case 535: bar = 1.17; break; case 536: bar = 1.17; break; case 537: bar = 1.17; break; case 538: bar = 1.16; break; case 539: bar = 1.16; break; case 540: bar = 1.16; break; case 541: bar = 1.15; break; case 542: bar = 1.15; break; case 543: bar = 1.15; break; case 544: bar = 1.14; break; case 545: bar = 1.14; break; case 546: bar = 1.14; break; case 547: bar = 1.13; break; case 548: bar = 1.13; break; case 549: bar = 1.13; break; case 550: bar = 1.12; break; case 551: bar = 1.12; break; case 552: bar = 1.12; break; case 553: bar = 1.12; break; case 554: bar = 1.11; break; case 555: bar = 1.11; break; case 556: bar = 1.11; break; case 557: bar = 1.1; break; case 558: bar = 1.1; break; case 559: bar = 1.1; break; case 560: bar = 1.09; break; case 561: bar = 1.09; break; case 562: bar = 1.09; break; case 563: bar = 1.08; break; case 564: bar = 1.08; break; case 565: bar = 1.08; break; case 566: bar = 1.07; break; case 567: bar = 1.07; break; case 568: bar = 1.07; break; case 569: bar = 1.07; break; case 570: bar = 1.06; break; case 571: bar = 1.06; break; case 572: bar = 1.06; break; case 573: bar = 1.05; break; case 574: bar = 1.05; break; case 575: bar = 1.05; break; case 576: bar = 1.04; break; case 577: bar = 1.04; break; case 578: bar = 1.04; break; case 579: bar = 1.04; break; case 580: bar = 1.03; break; case 581: bar = 1.03; break; case 582: bar = 1.03; break; case 583: bar = 1.02; break; case 584: bar = 1.02; break; case 585: bar = 1.02; break; case 586: bar = 1.02; break; case 587: bar = 1.01; break; case 588: bar = 1.01; break; case 589: bar = 1.01; break; case 590: bar = 1; break; case 591: bar = 1; break; case 592: bar = 1; break; case 593: bar = 1; break; case 594: bar = 0.99; break; case 595: bar = 0.99; break; case 596: bar = 0.99; break; case 597: bar = 0.98; break; case 598: bar = 0.98; break; case 599: bar = 0.98; break; case 600: bar = 0.98; break; case 601: bar = 0.97; break; case 602: bar = 0.97; break; case 603: bar = 0.97; break; case 604: bar = 0.96; break; case 605: bar = 0.96; break; case 606: bar = 0.96; break; case 607: bar = 0.96; break; case 608: bar = 0.95; break; case 609: bar = 0.95; break; case 610: bar = 0.95; break; case 611: bar = 0.95; break; case 612: bar = 0.94; break; case 613: bar = 0.94; break; case 614: bar = 0.94; break; case 615: bar = 0.94; break; case 616: bar = 0.93; break; case 617: bar = 0.93; break; case 618: bar = 0.93; break; case 619: bar = 0.92; break; case 620: bar = 0.92; break; case 621: bar = 0.92; break; case 622: bar = 0.92; break; case 623: bar = 0.91; break; case 624: bar = 0.91; break; case 625: bar = 0.91; break; case 626: bar = 0.91; break; case 627: bar = 0.9; break; case 628: bar = 0.9; break; case 629: bar = 0.9; break; case 630: bar = 0.9; break; case 631: bar = 0.89; break; case 632: bar = 0.89; break; case 633: bar = 0.89; break; case 634: bar = 0.89; break; case 635: bar = 0.88; break; case 636: bar = 0.88; break; case 637: bar = 0.88; break; case 638: bar = 0.88; break; case 639: bar = 0.87; break; case 640: bar = 0.87; break; case 641: bar = 0.87; break; case 642: bar = 0.87; break; case 643: bar = 0.86; break; case 644: bar = 0.86; break; case 645: bar = 0.86; break; case 646: bar = 0.86; break; case 647: bar = 0.85; break; case 648: bar = 0.85; break; case 649: bar = 0.85; break; case 650: bar = 0.85; break; case 651: bar = 0.84; break; case 652: bar = 0.84; break; case 653: bar = 0.84; break; case 654: bar = 0.84; break; case 655: bar = 0.84; break; case 656: bar = 0.83; break; case 657: bar = 0.83; break; case 658: bar = 0.83; break; case 659: bar = 0.83; break; case 660: bar = 0.82; break; case 661: bar = 0.82; break; case 662: bar = 0.82; break; case 663: bar = 0.82; break; case 664: bar = 0.81; break; case 665: bar = 0.81; break; case 666: bar = 0.81; break; case 667: bar = 0.81; break; case 668: bar = 0.81; break; case 669: bar = 0.8; break; case 670: bar = 0.8; break; case 671: bar = 0.8; break; case 672: bar = 0.8; break; case 673: bar = 0.79; break; case 674: bar = 0.79; break; case 675: bar = 0.79; break; case 676: bar = 0.79; break; case 677: bar = 0.78; break; case 678: bar = 0.78; break; case 679: bar = 0.78; break; case 680: bar = 0.78; break; case 681: bar = 0.78; break; case 682: bar = 0.77; break; case 683: bar = 0.77; break; case 684: bar = 0.77; break; case 685: bar = 0.77; break; case 686: bar = 0.77; break; case 687: bar = 0.76; break; case 688: bar = 0.76; break; case 689: bar = 0.76; break; case 690: bar = 0.76; break; case 691: bar = 0.75; break; case 692: bar = 0.75; break; case 693: bar = 0.75; break; case 694: bar = 0.75; break; case 695: bar = 0.75; break; case 696: bar = 0.74; break; case 697: bar = 0.74; break; case 698: bar = 0.74; break; case 699: bar = 0.74; break; case 700: bar = 0.74; break; case 701: bar = 0.73; break; case 702: bar = 0.73; break; case 703: bar = 0.73; break; case 704: bar = 0.73; break; case 705: bar = 0.72; break; case 706: bar = 0.72; break; case 707: bar = 0.72; break; case 708: bar = 0.72; break; case 709: bar = 0.72; break; case 710: bar = 0.71; break; case 711: bar = 0.71; break; case 712: bar = 0.71; break; case 713: bar = 0.71; break; case 714: bar = 0.71; break; case 715: bar = 0.7; break; case 716: bar = 0.7; break; case 717: bar = 0.7; break; case 718: bar = 0.7; break; case 719: bar = 0.7; break; case 720: bar = 0.69; break; case 721: bar = 0.69; break; case 722: bar = 0.69; break; case 723: bar = 0.69; break; case 724: bar = 0.69; break; case 725: bar = 0.68; break; case 726: bar = 0.68; break; case 727: bar = 0.68; break; case 728: bar = 0.68; break; case 729: bar = 0.68; break; case 730: bar = 0.67; break; case 731: bar = 0.67; break; case 732: bar = 0.67; break; case 733: bar = 0.67; break; case 734: bar = 0.67; break; case 735: bar = 0.67; break; case 736: bar = 0.66; break; case 737: bar = 0.66; break; case 738: bar = 0.66; break; case 739: bar = 0.66; break; case 740: bar = 0.66; break; case 741: bar = 0.65; break; case 742: bar = 0.65; break; case 743: bar = 0.65; break; case 744: bar = 0.65; break; case 745: bar = 0.65; break; case 746: bar = 0.64; break; case 747: bar = 0.64; break; case 748: bar = 0.64; break; case 749: bar = 0.64; break; case 750: bar = 0.64; break; case 751: bar = 0.64; break; case 752: bar = 0.63; break; case 753: bar = 0.63; break; case 754: bar = 0.63; break; case 755: bar = 0.63; break; case 756: bar = 0.63; break; case 757: bar = 0.62; break; case 758: bar = 0.62; break; case 759: bar = 0.62; break; case 760: bar = 0.62; break; case 761: bar = 0.62; break; case 762: bar = 0.61; break; case 763: bar = 0.61; break; case 764: bar = 0.61; break; case 765: bar = 0.61; break; case 766: bar = 0.61; break; case 767: bar = 0.61; break; case 768: bar = 0.6; break; case 769: bar = 0.6; break; case 770: bar = 0.6; break; case 771: bar = 0.6; break; case 772: bar = 0.6; break; case 773: bar = 0.6; break; case 774: bar = 0.59; break; case 775: bar = 0.59; break; case 776: bar = 0.59; break; case 777: bar = 0.59; break; case 778: bar = 0.59; break; case 779: bar = 0.59; break; case 780: bar = 0.58; break; case 781: bar = 0.58; break; case 782: bar = 0.58; break; case 783: bar = 0.58; break; case 784: bar = 0.58; break; case 785: bar = 0.57; break; case 786: bar = 0.57; break; case 787: bar = 0.57; break; case 788: bar = 0.57; break; case 789: bar = 0.57; break; case 790: bar = 0.57; break; case 791: bar = 0.56; break; case 792: bar = 0.56; break; case 793: bar = 0.56; break; case 794: bar = 0.56; break; case 795: bar = 0.56; break; case 796: bar = 0.56; break; case 797: bar = 0.55; break; case 798: bar = 0.55; break; case 799: bar = 0.55; break; case 800: bar = 0.55; break; case 801: bar = 0.55; break; case 802: bar = 0.55; break; case 803: bar = 0.54; break; case 804: bar = 0.54; break; case 805: bar = 0.54; break; case 806: bar = 0.54; break; case 807: bar = 0.54; break; case 808: bar = 0.54; break; case 809: bar = 0.53; break; case 810: bar = 0.53; break; case 811: bar = 0.53; break; case 812: bar = 0.53; break; case 813: bar = 0.53; break; case 814: bar = 0.53; break; case 815: bar = 0.53; break; case 816: bar = 0.52; break; case 817: bar = 0.52; break; case 818: bar = 0.52; break; case 819: bar = 0.52; break; case 820: bar = 0.52; break; case 821: bar = 0.52; break; case 822: bar = 0.51; break; case 823: bar = 0.51; break; case 824: bar = 0.51; break; case 825: bar = 0.51; break; case 826: bar = 0.51; break; case 827: bar = 0.51; break; case 828: bar = 0.5; break; case 829: bar = 0.5; break; case 830: bar = 0.5; break; case 831: bar = 0.5; break; case 832: bar = 0.5; break; case 833: bar = 0.5; break; case 834: bar = 0.5; break; case 835: bar = 0.49; break; case 836: bar = 0.49; break; case 837: bar = 0.49; break; case 838: bar = 0.49; break; case 839: bar = 0.49; break; case 840: bar = 0.49; break; case 841: bar = 0.48; break; case 842: bar = 0.48; break; case 843: bar = 0.48; break; case 844: bar = 0.48; break; case 845: bar = 0.48; break; case 846: bar = 0.48; break; case 847: bar = 0.48; break; case 848: bar = 0.47; break; case 849: bar = 0.47; break; case 850: bar = 0.47; break; case 851: bar = 0.47; break; case 852: bar = 0.47; break; case 853: bar = 0.47; break; case 854: bar = 0.47; break; case 855: bar = 0.46; break; case 856: bar = 0.46; break; case 857: bar = 0.46; break; case 858: bar = 0.46; break; case 859: bar = 0.46; break; case 860: bar = 0.46; break; case 861: bar = 0.46; break; case 862: bar = 0.45; break; case 863: bar = 0.45; break; case 864: bar = 0.45; break; case 865: bar = 0.45; break; case 866: bar = 0.45; break; case 867: bar = 0.45; break; case 868: bar = 0.45; break; case 869: bar = 0.44; break; case 870: bar = 0.44; break; case 871: bar = 0.44; break; case 872: bar = 0.44; break; case 873: bar = 0.44; break; case 874: bar = 0.44; break; case 875: bar = 0.44; break; case 876: bar = 0.43; break; case 877: bar = 0.43; break; case 878: bar = 0.43; break; case 879: bar = 0.43; break; case 880: bar = 0.43; break; case 881: bar = 0.43; break; case 882: bar = 0.43; break; case 883: bar = 0.42; break; case 884: bar = 0.42; break; case 885: bar = 0.42; break; case 886: bar = 0.42; break; case 887: bar = 0.42; break; case 888: bar = 0.42; break; case 889: bar = 0.42; break; case 890: bar = 0.41; break; case 891: bar = 0.41; break; case 892: bar = 0.41; break; case 893: bar = 0.41; break; case 894: bar = 0.41; break; case 895: bar = 0.41; break; case 896: bar = 0.41; break; case 897: bar = 0.41; break; case 898: bar = 0.4; break; case 899: bar = 0.4; break; case 900: bar = 0.4; break; case 901: bar = 0.4; break; case 902: bar = 0.4; break; case 903: bar = 0.4; break; case 904: bar = 0.4; break; case 905: bar = 0.39; break; case 906: bar = 0.39; break; case 907: bar = 0.39; break; case 908: bar = 0.39; break; case 909: bar = 0.39; break; case 910: bar = 0.39; break; case 911: bar = 0.39; break; case 912: bar = 0.39; break; case 913: bar = 0.38; break; case 914: bar = 0.38; break; case 915: bar = 0.38; break; case 916: bar = 0.38; break; case 917: bar = 0.38; break; case 918: bar = 0.38; break; case 919: bar = 0.38; break; case 920: bar = 0.38; break; case 921: bar = 0.37; break; case 922: bar = 0.37; break; case 923: bar = 0.37; break; case 924: bar = 0.37; break; case 925: bar = 0.37; break; case 926: bar = 0.37; break; case 927: bar = 0.37; break; case 928: bar = 0.37; break; case 929: bar = 0.36; break; case 930: bar = 0.36; break; case 931: bar = 0.36; break; case 932: bar = 0.36; break; case 933: bar = 0.36; break; case 934: bar = 0.36; break; case 935: bar = 0.36; break; case 936: bar = 0.36; break; case 937: bar = 0.35; break; case 938: bar = 0.35; break; case 939: bar = 0.35; break; case 940: bar = 0.35; break; case 941: bar = 0.35; break; case 942: bar = 0.35; break; case 943: bar = 0.35; break; case 944: bar = 0.35; break; case 945: bar = 0.34; break; case 946: bar = 0.34; break; case 947: bar = 0.34; break; case 948: bar = 0.34; break; case 949: bar = 0.34; break; case 950: bar = 0.34; break; case 951: bar = 0.34; break; case 952: bar = 0.34; break; case 953: bar = 0.33; break; case 954: bar = 0.33; break; case 955: bar = 0.33; break; case 956: bar = 0.33; break; case 957: bar = 0.33; break; case 958: bar = 0.33; break; case 959: bar = 0.33; break; case 960: bar = 0.33; break; case 961: bar = 0.32; break; case 962: bar = 0.32; break; case 963: bar = 0.32; break; case 964: bar = 0.32; break; case 965: bar = 0.32; break; case 966: bar = 0.32; break; case 967: bar = 0.32; break; case 968: bar = 0.32; break; case 969: bar = 0.32; break; case 970: bar = 0.31; break; case 971: bar = 0.31; break; case 972: bar = 0.31; break; case 973: bar = 0.31; break; case 974: bar = 0.31; break; case 975: bar = 0.31; break; case 976: bar = 0.31; break; case 977: bar = 0.31; break; case 978: bar = 0.3; break; case 979: bar = 0.3; break; case 980: bar = 0.3; break; case 981: bar = 0.3; break; case 982: bar = 0.3; break; case 983: bar = 0.3; break; case 984: bar = 0.3; break; case 985: bar = 0.3; break; case 986: bar = 0.3; break; case 987: bar = 0.29; break; case 988: bar = 0.29; break; case 989: bar = 0.29; break; case 990: bar = 0.29; break; case 991: bar = 0.29; break; case 992: bar = 0.29; break; case 993: bar = 0.29; break; case 994: bar = 0.29; break; case 995: bar = 0.29; break; case 996: bar = 0.28; break; case 997: bar = 0.28; break; case 998: bar = 0.28; break; case 999: bar = 0.28; break; case 1000: bar = 0.28; break; case 1001: bar = 0.28; break; case 1002: bar = 0.28; break; case 1003: bar = 0.28; break; case 1004: bar = 0.28; break; case 1005: bar = 0.27; break; case 1006: bar = 0.27; break; case 1007: bar = 0.27; break; case 1008: bar = 0.27; break; case 1009: bar = 0.27; break; case 1010: bar = 0.27; break; case 1011: bar = 0.27; break; case 1012: bar = 0.27; break; case 1013: bar = 0.27; break; case 1014: bar = 0.26; break; case 1015: bar = 0.26; break; case 1016: bar = 0.26; break; case 1017: bar = 0.26; break; case 1018: bar = 0.26; break; case 1019: bar = 0.26; break; case 1020: bar = 0.26; break; case 1021: bar = 0.26; break; case 1022: bar = 0.26; break; case 1023: bar = 0.26; break; case 1024: bar = 0.25; break;
case 201: bar = 3.86; break; | case 201: bar = 3.86; break; case 202: bar = 3.84; break; case 203: bar = 3.82; break; case 204: bar = 3.8; break; case 205: bar = 3.78; break; case 206: bar = 3.77; break; case 207: bar = 3.75; break; case 208: bar = 3.73; break; case 209: bar = 3.71; break; case 210: bar = 3.69; break; case 211: bar = 3.67; break; case 212: bar = 3.66; break; case 213: bar = 3.64; break; case 214: bar = 3.62; break; case 215: bar = 3.6; break; case 216: bar = 3.59; break; case 217: bar = 3.57; break; case 218: bar = 3.55; break; case 219: bar = 3.53; break; case 220: bar = 3.52; break; case 221: bar = 3.5; break; case 222: bar = 3.48; break; case 223: bar = 3.47; break; case 224: bar = 3.45; break; case 225: bar = 3.44; break; case 226: bar = 3.42; break; case 227: bar = 3.4; break; case 228: bar = 3.39; break; case 229: bar = 3.37; break; case 230: bar = 3.36; break; case 231: bar = 3.34; break; case 232: bar = 3.33; break; case 233: bar = 3.31; break; case 234: bar = 3.3; break; case 235: bar = 3.28; break; case 236: bar = 3.27; break; case 237: bar = 3.25; break; case 238: bar = 3.24; break; case 239: bar = 3.22; break; case 240: bar = 3.21; break; case 241: bar = 3.19; break; case 242: bar = 3.18; break; case 243: bar = 3.17; break; case 244: bar = 3.15; break; case 245: bar = 3.14; break; case 246: bar = 3.12; break; case 247: bar = 3.11; break; case 248: bar = 3.1; break; case 249: bar = 3.08; break; case 250: bar = 3.07; break; case 251: bar = 3.06; break; case 252: bar = 3.04; break; case 253: bar = 3.03; break; case 254: bar = 3.02; break; case 255: bar = 3.01; break; case 256: bar = 2.99; break; case 257: bar = 2.98; break; case 258: bar = 2.97; break; case 259: bar = 2.96; break; case 260: bar = 2.94; break; case 261: bar = 2.93; break; case 262: bar = 2.92; break; case 263: bar = 2.91; break; case 264: bar = 2.89; break; case 265: bar = 2.88; break; case 266: bar = 2.87; break; case 267: bar = 2.86; break; case 268: bar = 2.85; break; case 269: bar = 2.83; break; case 270: bar = 2.82; break; case 271: bar = 2.81; break; case 272: bar = 2.8; break; case 273: bar = 2.79; break; case 274: bar = 2.78; break; case 275: bar = 2.77; break; case 276: bar = 2.76; break; case 277: bar = 2.74; break; case 278: bar = 2.73; break; case 279: bar = 2.72; break; case 280: bar = 2.71; break; case 281: bar = 2.7; break; case 282: bar = 2.69; break; case 283: bar = 2.68; break; case 284: bar = 2.67; break; case 285: bar = 2.66; break; case 286: bar = 2.65; break; case 287: bar = 2.64; break; case 288: bar = 2.63; break; case 289: bar = 2.62; break; case 290: bar = 2.61; break; case 291: bar = 2.6; break; case 292: bar = 2.59; break; case 293: bar = 2.58; break; case 294: bar = 2.57; break; case 295: bar = 2.56; break; case 296: bar = 2.55; break; case 297: bar = 2.54; break; case 298: bar = 2.53; break; case 299: bar = 2.52; break; case 300: bar = 2.51; break; case 301: bar = 2.5; break; case 302: bar = 2.49; break; case 303: bar = 2.48; break; case 304: bar = 2.47; break; case 305: bar = 2.46; break; case 306: bar = 2.45; break; case 307: bar = 2.44; break; case 308: bar = 2.43; break; case 309: bar = 2.42; break; case 310: bar = 2.41; break; case 311: bar = 2.41; break; case 312: bar = 2.4; break; case 313: bar = 2.39; break; case 314: bar = 2.38; break; case 315: bar = 2.37; break; case 316: bar = 2.36; break; case 317: bar = 2.35; break; case 318: bar = 2.34; break; case 319: bar = 2.34; break; case 320: bar = 2.33; break; case 321: bar = 2.32; break; case 322: bar = 2.31; break; case 323: bar = 2.3; break; case 324: bar = 2.29; break; case 325: bar = 2.28; break; case 326: bar = 2.28; break; case 327: bar = 2.27; break; case 328: bar = 2.26; break; case 329: bar = 2.25; break; case 330: bar = 2.24; break; case 331: bar = 2.24; break; case 332: bar = 2.23; break; case 333: bar = 2.22; break; case 334: bar = 2.21; break; case 335: bar = 2.2; break; case 336: bar = 2.2; break; case 337: bar = 2.19; break; case 338: bar = 2.18; break; case 339: bar = 2.17; break; case 340: bar = 2.17; break; case 341: bar = 2.16; break; case 342: bar = 2.15; break; case 343: bar = 2.14; break; case 344: bar = 2.13; break; case 345: bar = 2.13; break; case 346: bar = 2.12; break; case 347: bar = 2.11; break; case 348: bar = 2.11; break; case 349: bar = 2.1; break; case 350: bar = 2.09; break; case 351: bar = 2.08; break; case 352: bar = 2.08; break; case 353: bar = 2.07; break; case 354: bar = 2.06; break; case 355: bar = 2.05; break; case 356: bar = 2.05; break; case 357: bar = 2.04; break; case 358: bar = 2.03; break; case 359: bar = 2.03; break; case 360: bar = 2.02; break; case 361: bar = 2.01; break; case 362: bar = 2.01; break; case 363: bar = 2; break; case 364: bar = 1.99; break; case 365: bar = 1.99; break; case 366: bar = 1.98; break; case 367: bar = 1.97; break; case 368: bar = 1.97; break; case 369: bar = 1.96; break; case 370: bar = 1.95; break; case 371: bar = 1.95; break; case 372: bar = 1.94; break; case 373: bar = 1.93; break; case 374: bar = 1.93; break; case 375: bar = 1.92; break; case 376: bar = 1.91; break; case 377: bar = 1.91; break; case 378: bar = 1.9; break; case 379: bar = 1.89; break; case 380: bar = 1.89; break; case 381: bar = 1.88; break; case 382: bar = 1.88; break; case 383: bar = 1.87; break; case 384: bar = 1.86; break; case 385: bar = 1.86; break; case 386: bar = 1.85; break; case 387: bar = 1.85; break; case 388: bar = 1.84; break; case 389: bar = 1.83; break; case 390: bar = 1.83; break; case 391: bar = 1.82; break; case 392: bar = 1.82; break; case 393: bar = 1.81; break; case 394: bar = 1.8; break; case 395: bar = 1.8; break; case 396: bar = 1.79; break; case 397: bar = 1.79; break; case 398: bar = 1.78; break; case 399: bar = 1.77; break; case 400: bar = 1.77; break; case 401: bar = 1.76; break; case 402: bar = 1.76; break; case 403: bar = 1.75; break; case 404: bar = 1.75; break; case 405: bar = 1.74; break; case 406: bar = 1.73; break; case 407: bar = 1.73; break; case 408: bar = 1.72; break; case 409: bar = 1.72; break; case 410: bar = 1.71; break; case 411: bar = 1.71; break; case 412: bar = 1.7; break; case 413: bar = 1.7; break; case 414: bar = 1.69; break; case 415: bar = 1.69; break; case 416: bar = 1.68; break; case 417: bar = 1.67; break; case 418: bar = 1.67; break; case 419: bar = 1.66; break; case 420: bar = 1.66; break; case 421: bar = 1.65; break; case 422: bar = 1.65; break; case 423: bar = 1.64; break; case 424: bar = 1.64; break; case 425: bar = 1.63; break; case 426: bar = 1.63; break; case 427: bar = 1.62; break; case 428: bar = 1.62; break; case 429: bar = 1.61; break; case 430: bar = 1.61; break; case 431: bar = 1.6; break; case 432: bar = 1.6; break; case 433: bar = 1.59; break; case 434: bar = 1.59; break; case 435: bar = 1.58; break; case 436: bar = 1.58; break; case 437: bar = 1.57; break; case 438: bar = 1.57; break; case 439: bar = 1.56; break; case 440: bar = 1.56; break; case 441: bar = 1.55; break; case 442: bar = 1.55; break; case 443: bar = 1.54; break; case 444: bar = 1.54; break; case 445: bar = 1.53; break; case 446: bar = 1.53; break; case 447: bar = 1.53; break; case 448: bar = 1.52; break; case 449: bar = 1.52; break; case 450: bar = 1.51; break; case 451: bar = 1.51; break; case 452: bar = 1.5; break; case 453: bar = 1.5; break; case 454: bar = 1.49; break; case 455: bar = 1.49; break; case 456: bar = 1.48; break; case 457: bar = 1.48; break; case 458: bar = 1.47; break; case 459: bar = 1.47; break; case 460: bar = 1.47; break; case 461: bar = 1.46; break; case 462: bar = 1.46; break; case 463: bar = 1.45; break; case 464: bar = 1.45; break; case 465: bar = 1.44; break; case 466: bar = 1.44; break; case 467: bar = 1.44; break; case 468: bar = 1.43; break; case 469: bar = 1.43; break; case 470: bar = 1.42; break; case 471: bar = 1.42; break; case 472: bar = 1.41; break; case 473: bar = 1.41; break; case 474: bar = 1.41; break; case 475: bar = 1.4; break; case 476: bar = 1.4; break; case 477: bar = 1.39; break; case 478: bar = 1.39; break; case 479: bar = 1.38; break; case 480: bar = 1.38; break; case 481: bar = 1.38; break; case 482: bar = 1.37; break; case 483: bar = 1.37; break; case 484: bar = 1.36; break; case 485: bar = 1.36; break; case 486: bar = 1.36; break; case 487: bar = 1.35; break; case 488: bar = 1.35; break; case 489: bar = 1.34; break; case 490: bar = 1.34; break; case 491: bar = 1.34; break; case 492: bar = 1.33; break; case 493: bar = 1.33; break; case 494: bar = 1.32; break; case 495: bar = 1.32; break; case 496: bar = 1.32; break; case 497: bar = 1.31; break; case 498: bar = 1.31; break; case 499: bar = 1.3; break; case 500: bar = 1.3; break; case 501: bar = 1.3; break; case 502: bar = 1.29; break; case 503: bar = 1.29; break; case 504: bar = 1.29; break; case 505: bar = 1.28; break; case 506: bar = 1.28; break; case 507: bar = 1.27; break; case 508: bar = 1.27; break; case 509: bar = 1.27; break; case 510: bar = 1.26; break; case 511: bar = 1.26; break; case 512: bar = 1.26; break; case 513: bar = 1.25; break; case 514: bar = 1.25; break; case 515: bar = 1.24; break; case 516: bar = 1.24; break; case 517: bar = 1.24; break; case 518: bar = 1.23; break; case 519: bar = 1.23; break; case 520: bar = 1.23; break; case 521: bar = 1.22; break; case 522: bar = 1.22; break; case 523: bar = 1.22; break; case 524: bar = 1.21; break; case 525: bar = 1.21; break; case 526: bar = 1.21; break; case 527: bar = 1.2; break; case 528: bar = 1.2; break; case 529: bar = 1.2; break; case 530: bar = 1.19; break; case 531: bar = 1.19; break; case 532: bar = 1.18; break; case 533: bar = 1.18; break; case 534: bar = 1.18; break; case 535: bar = 1.17; break; case 536: bar = 1.17; break; case 537: bar = 1.17; break; case 538: bar = 1.16; break; case 539: bar = 1.16; break; case 540: bar = 1.16; break; case 541: bar = 1.15; break; case 542: bar = 1.15; break; case 543: bar = 1.15; break; case 544: bar = 1.14; break; case 545: bar = 1.14; break; case 546: bar = 1.14; break; case 547: bar = 1.13; break; case 548: bar = 1.13; break; case 549: bar = 1.13; break; case 550: bar = 1.12; break; case 551: bar = 1.12; break; case 552: bar = 1.12; break; case 553: bar = 1.12; break; case 554: bar = 1.11; break; case 555: bar = 1.11; break; case 556: bar = 1.11; break; case 557: bar = 1.1; break; case 558: bar = 1.1; break; case 559: bar = 1.1; break; case 560: bar = 1.09; break; case 561: bar = 1.09; break; case 562: bar = 1.09; break; case 563: bar = 1.08; break; case 564: bar = 1.08; break; case 565: bar = 1.08; break; case 566: bar = 1.07; break; case 567: bar = 1.07; break; case 568: bar = 1.07; break; case 569: bar = 1.07; break; case 570: bar = 1.06; break; case 571: bar = 1.06; break; case 572: bar = 1.06; break; case 573: bar = 1.05; break; case 574: bar = 1.05; break; case 575: bar = 1.05; break; case 576: bar = 1.04; break; case 577: bar = 1.04; break; case 578: bar = 1.04; break; case 579: bar = 1.04; break; case 580: bar = 1.03; break; case 581: bar = 1.03; break; case 582: bar = 1.03; break; case 583: bar = 1.02; break; case 584: bar = 1.02; break; case 585: bar = 1.02; break; case 586: bar = 1.02; break; case 587: bar = 1.01; break; case 588: bar = 1.01; break; case 589: bar = 1.01; break; case 590: bar = 1; break; case 591: bar = 1; break; case 592: bar = 1; break; case 593: bar = 1; break; case 594: bar = 0.99; break; case 595: bar = 0.99; break; case 596: bar = 0.99; break; case 597: bar = 0.98; break; case 598: bar = 0.98; break; case 599: bar = 0.98; break; case 600: bar = 0.98; break; case 601: bar = 0.97; break; case 602: bar = 0.97; break; case 603: bar = 0.97; break; case 604: bar = 0.96; break; case 605: bar = 0.96; break; case 606: bar = 0.96; break; case 607: bar = 0.96; break; case 608: bar = 0.95; break; case 609: bar = 0.95; break; case 610: bar = 0.95; break; case 611: bar = 0.95; break; case 612: bar = 0.94; break; case 613: bar = 0.94; break; case 614: bar = 0.94; break; case 615: bar = 0.94; break; case 616: bar = 0.93; break; case 617: bar = 0.93; break; case 618: bar = 0.93; break; case 619: bar = 0.92; break; case 620: bar = 0.92; break; case 621: bar = 0.92; break; case 622: bar = 0.92; break; case 623: bar = 0.91; break; case 624: bar = 0.91; break; case 625: bar = 0.91; break; case 626: bar = 0.91; break; case 627: bar = 0.9; break; case 628: bar = 0.9; break; case 629: bar = 0.9; break; case 630: bar = 0.9; break; case 631: bar = 0.89; break; case 632: bar = 0.89; break; case 633: bar = 0.89; break; case 634: bar = 0.89; break; case 635: bar = 0.88; break; case 636: bar = 0.88; break; case 637: bar = 0.88; break; case 638: bar = 0.88; break; case 639: bar = 0.87; break; case 640: bar = 0.87; break; case 641: bar = 0.87; break; case 642: bar = 0.87; break; case 643: bar = 0.86; break; case 644: bar = 0.86; break; case 645: bar = 0.86; break; case 646: bar = 0.86; break; case 647: bar = 0.85; break; case 648: bar = 0.85; break; case 649: bar = 0.85; break; case 650: bar = 0.85; break; case 651: bar = 0.84; break; case 652: bar = 0.84; break; case 653: bar = 0.84; break; case 654: bar = 0.84; break; case 655: bar = 0.84; break; case 656: bar = 0.83; break; case 657: bar = 0.83; break; case 658: bar = 0.83; break; case 659: bar = 0.83; break; case 660: bar = 0.82; break; case 661: bar = 0.82; break; case 662: bar = 0.82; break; case 663: bar = 0.82; break; case 664: bar = 0.81; break; case 665: bar = 0.81; break; case 666: bar = 0.81; break; case 667: bar = 0.81; break; case 668: bar = 0.81; break; case 669: bar = 0.8; break; case 670: bar = 0.8; break; case 671: bar = 0.8; break; case 672: bar = 0.8; break; case 673: bar = 0.79; break; case 674: bar = 0.79; break; case 675: bar = 0.79; break; case 676: bar = 0.79; break; case 677: bar = 0.78; break; case 678: bar = 0.78; break; case 679: bar = 0.78; break; case 680: bar = 0.78; break; case 681: bar = 0.78; break; case 682: bar = 0.77; break; case 683: bar = 0.77; break; case 684: bar = 0.77; break; case 685: bar = 0.77; break; case 686: bar = 0.77; break; case 687: bar = 0.76; break; case 688: bar = 0.76; break; case 689: bar = 0.76; break; case 690: bar = 0.76; break; case 691: bar = 0.75; break; case 692: bar = 0.75; break; case 693: bar = 0.75; break; case 694: bar = 0.75; break; case 695: bar = 0.75; break; case 696: bar = 0.74; break; case 697: bar = 0.74; break; case 698: bar = 0.74; break; case 699: bar = 0.74; break; case 700: bar = 0.74; break; case 701: bar = 0.73; break; case 702: bar = 0.73; break; case 703: bar = 0.73; break; case 704: bar = 0.73; break; case 705: bar = 0.72; break; case 706: bar = 0.72; break; case 707: bar = 0.72; break; case 708: bar = 0.72; break; case 709: bar = 0.72; break; case 710: bar = 0.71; break; case 711: bar = 0.71; break; case 712: bar = 0.71; break; case 713: bar = 0.71; break; case 714: bar = 0.71; break; case 715: bar = 0.7; break; case 716: bar = 0.7; break; case 717: bar = 0.7; break; case 718: bar = 0.7; break; case 719: bar = 0.7; break; case 720: bar = 0.69; break; case 721: bar = 0.69; break; case 722: bar = 0.69; break; case 723: bar = 0.69; break; case 724: bar = 0.69; break; case 725: bar = 0.68; break; case 726: bar = 0.68; break; case 727: bar = 0.68; break; case 728: bar = 0.68; break; case 729: bar = 0.68; break; case 730: bar = 0.67; break; case 731: bar = 0.67; break; case 732: bar = 0.67; break; case 733: bar = 0.67; break; case 734: bar = 0.67; break; case 735: bar = 0.67; break; case 736: bar = 0.66; break; case 737: bar = 0.66; break; case 738: bar = 0.66; break; case 739: bar = 0.66; break; case 740: bar = 0.66; break; case 741: bar = 0.65; break; case 742: bar = 0.65; break; case 743: bar = 0.65; break; case 744: bar = 0.65; break; case 745: bar = 0.65; break; case 746: bar = 0.64; break; case 747: bar = 0.64; break; case 748: bar = 0.64; break; case 749: bar = 0.64; break; case 750: bar = 0.64; break; case 751: bar = 0.64; break; case 752: bar = 0.63; break; case 753: bar = 0.63; break; case 754: bar = 0.63; break; case 755: bar = 0.63; break; case 756: bar = 0.63; break; case 757: bar = 0.62; break; case 758: bar = 0.62; break; case 759: bar = 0.62; break; case 760: bar = 0.62; break; case 761: bar = 0.62; break; case 762: bar = 0.61; break; case 763: bar = 0.61; break; case 764: bar = 0.61; break; case 765: bar = 0.61; break; case 766: bar = 0.61; break; case 767: bar = 0.61; break; case 768: bar = 0.6; break; case 769: bar = 0.6; break; case 770: bar = 0.6; break; case 771: bar = 0.6; break; case 772: bar = 0.6; break; case 773: bar = 0.6; break; case 774: bar = 0.59; break; case 775: bar = 0.59; break; case 776: bar = 0.59; break; case 777: bar = 0.59; break; case 778: bar = 0.59; break; case 779: bar = 0.59; break; case 780: bar = 0.58; break; case 781: bar = 0.58; break; case 782: bar = 0.58; break; case 783: bar = 0.58; break; case 784: bar = 0.58; break; case 785: bar = 0.57; break; case 786: bar = 0.57; break; case 787: bar = 0.57; break; case 788: bar = 0.57; break; case 789: bar = 0.57; break; case 790: bar = 0.57; break; case 791: bar = 0.56; break; case 792: bar = 0.56; break; case 793: bar = 0.56; break; case 794: bar = 0.56; break; case 795: bar = 0.56; break; case 796: bar = 0.56; break; case 797: bar = 0.55; break; case 798: bar = 0.55; break; case 799: bar = 0.55; break; case 800: bar = 0.55; break; case 801: bar = 0.55; break; case 802: bar = 0.55; break; case 803: bar = 0.54; break; case 804: bar = 0.54; break; case 805: bar = 0.54; break; case 806: bar = 0.54; break; case 807: bar = 0.54; break; case 808: bar = 0.54; break; case 809: bar = 0.53; break; case 810: bar = 0.53; break; case 811: bar = 0.53; break; case 812: bar = 0.53; break; case 813: bar = 0.53; break; case 814: bar = 0.53; break; case 815: bar = 0.53; break; case 816: bar = 0.52; break; case 817: bar = 0.52; break; case 818: bar = 0.52; break; case 819: bar = 0.52; break; case 820: bar = 0.52; break; case 821: bar = 0.52; break; case 822: bar = 0.51; break; case 823: bar = 0.51; break; case 824: bar = 0.51; break; case 825: bar = 0.51; break; case 826: bar = 0.51; break; case 827: bar = 0.51; break; case 828: bar = 0.5; break; case 829: bar = 0.5; break; case 830: bar = 0.5; break; case 831: bar = 0.5; break; case 832: bar = 0.5; break; case 833: bar = 0.5; break; case 834: bar = 0.5; break; case 835: bar = 0.49; break; case 836: bar = 0.49; break; case 837: bar = 0.49; break; case 838: bar = 0.49; break; case 839: bar = 0.49; break; case 840: bar = 0.49; break; case 841: bar = 0.48; break; case 842: bar = 0.48; break; case 843: bar = 0.48; break; case 844: bar = 0.48; break; case 845: bar = 0.48; break; case 846: bar = 0.48; break; case 847: bar = 0.48; break; case 848: bar = 0.47; break; case 849: bar = 0.47; break; case 850: bar = 0.47; break; case 851: bar = 0.47; break; case 852: bar = 0.47; break; case 853: bar = 0.47; break; case 854: bar = 0.47; break; case 855: bar = 0.46; break; case 856: bar = 0.46; break; case 857: bar = 0.46; break; case 858: bar = 0.46; break; case 859: bar = 0.46; break; case 860: bar = 0.46; break; case 861: bar = 0.46; break; case 862: bar = 0.45; break; case 863: bar = 0.45; break; case 864: bar = 0.45; break; case 865: bar = 0.45; break; case 866: bar = 0.45; break; case 867: bar = 0.45; break; case 868: bar = 0.45; break; case 869: bar = 0.44; break; case 870: bar = 0.44; break; case 871: bar = 0.44; break; case 872: bar = 0.44; break; case 873: bar = 0.44; break; case 874: bar = 0.44; break; case 875: bar = 0.44; break; case 876: bar = 0.43; break; case 877: bar = 0.43; break; case 878: bar = 0.43; break; case 879: bar = 0.43; break; case 880: bar = 0.43; break; case 881: bar = 0.43; break; case 882: bar = 0.43; break; case 883: bar = 0.42; break; case 884: bar = 0.42; break; case 885: bar = 0.42; break; case 886: bar = 0.42; break; case 887: bar = 0.42; break; case 888: bar = 0.42; break; case 889: bar = 0.42; break; case 890: bar = 0.41; break; case 891: bar = 0.41; break; case 892: bar = 0.41; break; case 893: bar = 0.41; break; case 894: bar = 0.41; break; case 895: bar = 0.41; break; case 896: bar = 0.41; break; case 897: bar = 0.41; break; case 898: bar = 0.4; break; case 899: bar = 0.4; break; case 900: bar = 0.4; break; case 901: bar = 0.4; break; case 902: bar = 0.4; break; case 903: bar = 0.4; break; case 904: bar = 0.4; break; case 905: bar = 0.39; break; case 906: bar = 0.39; break; case 907: bar = 0.39; break; case 908: bar = 0.39; break; case 909: bar = 0.39; break; case 910: bar = 0.39; break; case 911: bar = 0.39; break; case 912: bar = 0.39; break; case 913: bar = 0.38; break; case 914: bar = 0.38; break; case 915: bar = 0.38; break; case 916: bar = 0.38; break; case 917: bar = 0.38; break; case 918: bar = 0.38; break; case 919: bar = 0.38; break; case 920: bar = 0.38; break; case 921: bar = 0.37; break; case 922: bar = 0.37; break; case 923: bar = 0.37; break; case 924: bar = 0.37; break; case 925: bar = 0.37; break; case 926: bar = 0.37; break; case 927: bar = 0.37; break; case 928: bar = 0.37; break; case 929: bar = 0.36; break; case 930: bar = 0.36; break; case 931: bar = 0.36; break; case 932: bar = 0.36; break; case 933: bar = 0.36; break; case 934: bar = 0.36; break; case 935: bar = 0.36; break; case 936: bar = 0.36; break; case 937: bar = 0.35; break; case 938: bar = 0.35; break; case 939: bar = 0.35; break; case 940: bar = 0.35; break; case 941: bar = 0.35; break; case 942: bar = 0.35; break; case 943: bar = 0.35; break; case 944: bar = 0.35; break; case 945: bar = 0.34; break; case 946: bar = 0.34; break; case 947: bar = 0.34; break; case 948: bar = 0.34; break; case 949: bar = 0.34; break; case 950: bar = 0.34; break; case 951: bar = 0.34; break; case 952: bar = 0.34; break; case 953: bar = 0.33; break; case 954: bar = 0.33; break; case 955: bar = 0.33; break; case 956: bar = 0.33; break; case 957: bar = 0.33; break; case 958: bar = 0.33; break; case 959: bar = 0.33; break; case 960: bar = 0.33; break; case 961: bar = 0.32; break; case 962: bar = 0.32; break; case 963: bar = 0.32; break; case 964: bar = 0.32; break; case 965: bar = 0.32; break; case 966: bar = 0.32; break; case 967: bar = 0.32; break; case 968: bar = 0.32; break; case 969: bar = 0.32; break; case 970: bar = 0.31; break; case 971: bar = 0.31; break; case 972: bar = 0.31; break; case 973: bar = 0.31; break; case 974: bar = 0.31; break; case 975: bar = 0.31; break; case 976: bar = 0.31; break; case 977: bar = 0.31; break; case 978: bar = 0.3; break; case 979: bar = 0.3; break; case 980: bar = 0.3; break; case 981: bar = 0.3; break; case 982: bar = 0.3; break; case 983: bar = 0.3; break; case 984: bar = 0.3; break; case 985: bar = 0.3; break; case 986: bar = 0.3; break; case 987: bar = 0.29; break; case 988: bar = 0.29; break; case 989: bar = 0.29; break; case 990: bar = 0.29; break; case 991: bar = 0.29; break; case 992: bar = 0.29; break; case 993: bar = 0.29; break; case 994: bar = 0.29; break; case 995: bar = 0.29; break; case 996: bar = 0.28; break; case 997: bar = 0.28; break; case 998: bar = 0.28; break; case 999: bar = 0.28; break; case 1000: bar = 0.28; break; case 1001: bar = 0.28; break; case 1002: bar = 0.28; break; case 1003: bar = 0.28; break; case 1004: bar = 0.28; break; case 1005: bar = 0.27; break; case 1006: bar = 0.27; break; case 1007: bar = 0.27; break; case 1008: bar = 0.27; break; case 1009: bar = 0.27; break; case 1010: bar = 0.27; break; case 1011: bar = 0.27; break; case 1012: bar = 0.27; break; case 1013: bar = 0.27; break; case 1014: bar = 0.26; break; case 1015: bar = 0.26; break; case 1016: bar = 0.26; break; case 1017: bar = 0.26; break; case 1018: bar = 0.26; break; case 1019: bar = 0.26; break; case 1020: bar = 0.26; break; case 1021: bar = 0.26; break; case 1022: bar = 0.26; break; case 1023: bar = 0.26; break; case 1024: bar = 0.25; break;
case 202: bar = 3.84; break; | case 202: bar = 3.84; break; case 203: bar = 3.82; break; case 204: bar = 3.8; break; case 205: bar = 3.78; break; case 206: bar = 3.77; break; case 207: bar = 3.75; break; case 208: bar = 3.73; break; case 209: bar = 3.71; break; case 210: bar = 3.69; break; case 211: bar = 3.67; break; case 212: bar = 3.66; break; case 213: bar = 3.64; break; case 214: bar = 3.62; break; case 215: bar = 3.6; break; case 216: bar = 3.59; break; case 217: bar = 3.57; break; case 218: bar = 3.55; break; case 219: bar = 3.53; break; case 220: bar = 3.52; break; case 221: bar = 3.5; break; case 222: bar = 3.48; break; case 223: bar = 3.47; break; case 224: bar = 3.45; break; case 225: bar = 3.44; break; case 226: bar = 3.42; break; case 227: bar = 3.4; break; case 228: bar = 3.39; break; case 229: bar = 3.37; break; case 230: bar = 3.36; break; case 231: bar = 3.34; break; case 232: bar = 3.33; break; case 233: bar = 3.31; break; case 234: bar = 3.3; break; case 235: bar = 3.28; break; case 236: bar = 3.27; break; case 237: bar = 3.25; break; case 238: bar = 3.24; break; case 239: bar = 3.22; break; case 240: bar = 3.21; break; case 241: bar = 3.19; break; case 242: bar = 3.18; break; case 243: bar = 3.17; break; case 244: bar = 3.15; break; case 245: bar = 3.14; break; case 246: bar = 3.12; break; case 247: bar = 3.11; break; case 248: bar = 3.1; break; case 249: bar = 3.08; break; case 250: bar = 3.07; break; case 251: bar = 3.06; break; case 252: bar = 3.04; break; case 253: bar = 3.03; break; case 254: bar = 3.02; break; case 255: bar = 3.01; break; case 256: bar = 2.99; break; case 257: bar = 2.98; break; case 258: bar = 2.97; break; case 259: bar = 2.96; break; case 260: bar = 2.94; break; case 261: bar = 2.93; break; case 262: bar = 2.92; break; case 263: bar = 2.91; break; case 264: bar = 2.89; break; case 265: bar = 2.88; break; case 266: bar = 2.87; break; case 267: bar = 2.86; break; case 268: bar = 2.85; break; case 269: bar = 2.83; break; case 270: bar = 2.82; break; case 271: bar = 2.81; break; case 272: bar = 2.8; break; case 273: bar = 2.79; break; case 274: bar = 2.78; break; case 275: bar = 2.77; break; case 276: bar = 2.76; break; case 277: bar = 2.74; break; case 278: bar = 2.73; break; case 279: bar = 2.72; break; case 280: bar = 2.71; break; case 281: bar = 2.7; break; case 282: bar = 2.69; break; case 283: bar = 2.68; break; case 284: bar = 2.67; break; case 285: bar = 2.66; break; case 286: bar = 2.65; break; case 287: bar = 2.64; break; case 288: bar = 2.63; break; case 289: bar = 2.62; break; case 290: bar = 2.61; break; case 291: bar = 2.6; break; case 292: bar = 2.59; break; case 293: bar = 2.58; break; case 294: bar = 2.57; break; case 295: bar = 2.56; break; case 296: bar = 2.55; break; case 297: bar = 2.54; break; case 298: bar = 2.53; break; case 299: bar = 2.52; break; case 300: bar = 2.51; break; case 301: bar = 2.5; break; case 302: bar = 2.49; break; case 303: bar = 2.48; break; case 304: bar = 2.47; break; case 305: bar = 2.46; break; case 306: bar = 2.45; break; case 307: bar = 2.44; break; case 308: bar = 2.43; break; case 309: bar = 2.42; break; case 310: bar = 2.41; break; case 311: bar = 2.41; break; case 312: bar = 2.4; break; case 313: bar = 2.39; break; case 314: bar = 2.38; break; case 315: bar = 2.37; break; case 316: bar = 2.36; break; case 317: bar = 2.35; break; case 318: bar = 2.34; break; case 319: bar = 2.34; break; case 320: bar = 2.33; break; case 321: bar = 2.32; break; case 322: bar = 2.31; break; case 323: bar = 2.3; break; case 324: bar = 2.29; break; case 325: bar = 2.28; break; case 326: bar = 2.28; break; case 327: bar = 2.27; break; case 328: bar = 2.26; break; case 329: bar = 2.25; break; case 330: bar = 2.24; break; case 331: bar = 2.24; break; case 332: bar = 2.23; break; case 333: bar = 2.22; break; case 334: bar = 2.21; break; case 335: bar = 2.2; break; case 336: bar = 2.2; break; case 337: bar = 2.19; break; case 338: bar = 2.18; break; case 339: bar = 2.17; break; case 340: bar = 2.17; break; case 341: bar = 2.16; break; case 342: bar = 2.15; break; case 343: bar = 2.14; break; case 344: bar = 2.13; break; case 345: bar = 2.13; break; case 346: bar = 2.12; break; case 347: bar = 2.11; break; case 348: bar = 2.11; break; case 349: bar = 2.1; break; case 350: bar = 2.09; break; case 351: bar = 2.08; break; case 352: bar = 2.08; break; case 353: bar = 2.07; break; case 354: bar = 2.06; break; case 355: bar = 2.05; break; case 356: bar = 2.05; break; case 357: bar = 2.04; break; case 358: bar = 2.03; break; case 359: bar = 2.03; break; case 360: bar = 2.02; break; case 361: bar = 2.01; break; case 362: bar = 2.01; break; case 363: bar = 2; break; case 364: bar = 1.99; break; case 365: bar = 1.99; break; case 366: bar = 1.98; break; case 367: bar = 1.97; break; case 368: bar = 1.97; break; case 369: bar = 1.96; break; case 370: bar = 1.95; break; case 371: bar = 1.95; break; case 372: bar = 1.94; break; case 373: bar = 1.93; break; case 374: bar = 1.93; break; case 375: bar = 1.92; break; case 376: bar = 1.91; break; case 377: bar = 1.91; break; case 378: bar = 1.9; break; case 379: bar = 1.89; break; case 380: bar = 1.89; break; case 381: bar = 1.88; break; case 382: bar = 1.88; break; case 383: bar = 1.87; break; case 384: bar = 1.86; break; case 385: bar = 1.86; break; case 386: bar = 1.85; break; case 387: bar = 1.85; break; case 388: bar = 1.84; break; case 389: bar = 1.83; break; case 390: bar = 1.83; break; case 391: bar = 1.82; break; case 392: bar = 1.82; break; case 393: bar = 1.81; break; case 394: bar = 1.8; break; case 395: bar = 1.8; break; case 396: bar = 1.79; break; case 397: bar = 1.79; break; case 398: bar = 1.78; break; case 399: bar = 1.77; break; case 400: bar = 1.77; break; case 401: bar = 1.76; break; case 402: bar = 1.76; break; case 403: bar = 1.75; break; case 404: bar = 1.75; break; case 405: bar = 1.74; break; case 406: bar = 1.73; break; case 407: bar = 1.73; break; case 408: bar = 1.72; break; case 409: bar = 1.72; break; case 410: bar = 1.71; break; case 411: bar = 1.71; break; case 412: bar = 1.7; break; case 413: bar = 1.7; break; case 414: bar = 1.69; break; case 415: bar = 1.69; break; case 416: bar = 1.68; break; case 417: bar = 1.67; break; case 418: bar = 1.67; break; case 419: bar = 1.66; break; case 420: bar = 1.66; break; case 421: bar = 1.65; break; case 422: bar = 1.65; break; case 423: bar = 1.64; break; case 424: bar = 1.64; break; case 425: bar = 1.63; break; case 426: bar = 1.63; break; case 427: bar = 1.62; break; case 428: bar = 1.62; break; case 429: bar = 1.61; break; case 430: bar = 1.61; break; case 431: bar = 1.6; break; case 432: bar = 1.6; break; case 433: bar = 1.59; break; case 434: bar = 1.59; break; case 435: bar = 1.58; break; case 436: bar = 1.58; break; case 437: bar = 1.57; break; case 438: bar = 1.57; break; case 439: bar = 1.56; break; case 440: bar = 1.56; break; case 441: bar = 1.55; break; case 442: bar = 1.55; break; case 443: bar = 1.54; break; case 444: bar = 1.54; break; case 445: bar = 1.53; break; case 446: bar = 1.53; break; case 447: bar = 1.53; break; case 448: bar = 1.52; break; case 449: bar = 1.52; break; case 450: bar = 1.51; break; case 451: bar = 1.51; break; case 452: bar = 1.5; break; case 453: bar = 1.5; break; case 454: bar = 1.49; break; case 455: bar = 1.49; break; case 456: bar = 1.48; break; case 457: bar = 1.48; break; case 458: bar = 1.47; break; case 459: bar = 1.47; break; case 460: bar = 1.47; break; case 461: bar = 1.46; break; case 462: bar = 1.46; break; case 463: bar = 1.45; break; case 464: bar = 1.45; break; case 465: bar = 1.44; break; case 466: bar = 1.44; break; case 467: bar = 1.44; break; case 468: bar = 1.43; break; case 469: bar = 1.43; break; case 470: bar = 1.42; break; case 471: bar = 1.42; break; case 472: bar = 1.41; break; case 473: bar = 1.41; break; case 474: bar = 1.41; break; case 475: bar = 1.4; break; case 476: bar = 1.4; break; case 477: bar = 1.39; break; case 478: bar = 1.39; break; case 479: bar = 1.38; break; case 480: bar = 1.38; break; case 481: bar = 1.38; break; case 482: bar = 1.37; break; case 483: bar = 1.37; break; case 484: bar = 1.36; break; case 485: bar = 1.36; break; case 486: bar = 1.36; break; case 487: bar = 1.35; break; case 488: bar = 1.35; break; case 489: bar = 1.34; break; case 490: bar = 1.34; break; case 491: bar = 1.34; break; case 492: bar = 1.33; break; case 493: bar = 1.33; break; case 494: bar = 1.32; break; case 495: bar = 1.32; break; case 496: bar = 1.32; break; case 497: bar = 1.31; break; case 498: bar = 1.31; break; case 499: bar = 1.3; break; case 500: bar = 1.3; break; case 501: bar = 1.3; break; case 502: bar = 1.29; break; case 503: bar = 1.29; break; case 504: bar = 1.29; break; case 505: bar = 1.28; break; case 506: bar = 1.28; break; case 507: bar = 1.27; break; case 508: bar = 1.27; break; case 509: bar = 1.27; break; case 510: bar = 1.26; break; case 511: bar = 1.26; break; case 512: bar = 1.26; break; case 513: bar = 1.25; break; case 514: bar = 1.25; break; case 515: bar = 1.24; break; case 516: bar = 1.24; break; case 517: bar = 1.24; break; case 518: bar = 1.23; break; case 519: bar = 1.23; break; case 520: bar = 1.23; break; case 521: bar = 1.22; break; case 522: bar = 1.22; break; case 523: bar = 1.22; break; case 524: bar = 1.21; break; case 525: bar = 1.21; break; case 526: bar = 1.21; break; case 527: bar = 1.2; break; case 528: bar = 1.2; break; case 529: bar = 1.2; break; case 530: bar = 1.19; break; case 531: bar = 1.19; break; case 532: bar = 1.18; break; case 533: bar = 1.18; break; case 534: bar = 1.18; break; case 535: bar = 1.17; break; case 536: bar = 1.17; break; case 537: bar = 1.17; break; case 538: bar = 1.16; break; case 539: bar = 1.16; break; case 540: bar = 1.16; break; case 541: bar = 1.15; break; case 542: bar = 1.15; break; case 543: bar = 1.15; break; case 544: bar = 1.14; break; case 545: bar = 1.14; break; case 546: bar = 1.14; break; case 547: bar = 1.13; break; case 548: bar = 1.13; break; case 549: bar = 1.13; break; case 550: bar = 1.12; break; case 551: bar = 1.12; break; case 552: bar = 1.12; break; case 553: bar = 1.12; break; case 554: bar = 1.11; break; case 555: bar = 1.11; break; case 556: bar = 1.11; break; case 557: bar = 1.1; break; case 558: bar = 1.1; break; case 559: bar = 1.1; break; case 560: bar = 1.09; break; case 561: bar = 1.09; break; case 562: bar = 1.09; break; case 563: bar = 1.08; break; case 564: bar = 1.08; break; case 565: bar = 1.08; break; case 566: bar = 1.07; break; case 567: bar = 1.07; break; case 568: bar = 1.07; break; case 569: bar = 1.07; break; case 570: bar = 1.06; break; case 571: bar = 1.06; break; case 572: bar = 1.06; break; case 573: bar = 1.05; break; case 574: bar = 1.05; break; case 575: bar = 1.05; break; case 576: bar = 1.04; break; case 577: bar = 1.04; break; case 578: bar = 1.04; break; case 579: bar = 1.04; break; case 580: bar = 1.03; break; case 581: bar = 1.03; break; case 582: bar = 1.03; break; case 583: bar = 1.02; break; case 584: bar = 1.02; break; case 585: bar = 1.02; break; case 586: bar = 1.02; break; case 587: bar = 1.01; break; case 588: bar = 1.01; break; case 589: bar = 1.01; break; case 590: bar = 1; break; case 591: bar = 1; break; case 592: bar = 1; break; case 593: bar = 1; break; case 594: bar = 0.99; break; case 595: bar = 0.99; break; case 596: bar = 0.99; break; case 597: bar = 0.98; break; case 598: bar = 0.98; break; case 599: bar = 0.98; break; case 600: bar = 0.98; break; case 601: bar = 0.97; break; case 602: bar = 0.97; break; case 603: bar = 0.97; break; case 604: bar = 0.96; break; case 605: bar = 0.96; break; case 606: bar = 0.96; break; case 607: bar = 0.96; break; case 608: bar = 0.95; break; case 609: bar = 0.95; break; case 610: bar = 0.95; break; case 611: bar = 0.95; break; case 612: bar = 0.94; break; case 613: bar = 0.94; break; case 614: bar = 0.94; break; case 615: bar = 0.94; break; case 616: bar = 0.93; break; case 617: bar = 0.93; break; case 618: bar = 0.93; break; case 619: bar = 0.92; break; case 620: bar = 0.92; break; case 621: bar = 0.92; break; case 622: bar = 0.92; break; case 623: bar = 0.91; break; case 624: bar = 0.91; break; case 625: bar = 0.91; break; case 626: bar = 0.91; break; case 627: bar = 0.9; break; case 628: bar = 0.9; break; case 629: bar = 0.9; break; case 630: bar = 0.9; break; case 631: bar = 0.89; break; case 632: bar = 0.89; break; case 633: bar = 0.89; break; case 634: bar = 0.89; break; case 635: bar = 0.88; break; case 636: bar = 0.88; break; case 637: bar = 0.88; break; case 638: bar = 0.88; break; case 639: bar = 0.87; break; case 640: bar = 0.87; break; case 641: bar = 0.87; break; case 642: bar = 0.87; break; case 643: bar = 0.86; break; case 644: bar = 0.86; break; case 645: bar = 0.86; break; case 646: bar = 0.86; break; case 647: bar = 0.85; break; case 648: bar = 0.85; break; case 649: bar = 0.85; break; case 650: bar = 0.85; break; case 651: bar = 0.84; break; case 652: bar = 0.84; break; case 653: bar = 0.84; break; case 654: bar = 0.84; break; case 655: bar = 0.84; break; case 656: bar = 0.83; break; case 657: bar = 0.83; break; case 658: bar = 0.83; break; case 659: bar = 0.83; break; case 660: bar = 0.82; break; case 661: bar = 0.82; break; case 662: bar = 0.82; break; case 663: bar = 0.82; break; case 664: bar = 0.81; break; case 665: bar = 0.81; break; case 666: bar = 0.81; break; case 667: bar = 0.81; break; case 668: bar = 0.81; break; case 669: bar = 0.8; break; case 670: bar = 0.8; break; case 671: bar = 0.8; break; case 672: bar = 0.8; break; case 673: bar = 0.79; break; case 674: bar = 0.79; break; case 675: bar = 0.79; break; case 676: bar = 0.79; break; case 677: bar = 0.78; break; case 678: bar = 0.78; break; case 679: bar = 0.78; break; case 680: bar = 0.78; break; case 681: bar = 0.78; break; case 682: bar = 0.77; break; case 683: bar = 0.77; break; case 684: bar = 0.77; break; case 685: bar = 0.77; break; case 686: bar = 0.77; break; case 687: bar = 0.76; break; case 688: bar = 0.76; break; case 689: bar = 0.76; break; case 690: bar = 0.76; break; case 691: bar = 0.75; break; case 692: bar = 0.75; break; case 693: bar = 0.75; break; case 694: bar = 0.75; break; case 695: bar = 0.75; break; case 696: bar = 0.74; break; case 697: bar = 0.74; break; case 698: bar = 0.74; break; case 699: bar = 0.74; break; case 700: bar = 0.74; break; case 701: bar = 0.73; break; case 702: bar = 0.73; break; case 703: bar = 0.73; break; case 704: bar = 0.73; break; case 705: bar = 0.72; break; case 706: bar = 0.72; break; case 707: bar = 0.72; break; case 708: bar = 0.72; break; case 709: bar = 0.72; break; case 710: bar = 0.71; break; case 711: bar = 0.71; break; case 712: bar = 0.71; break; case 713: bar = 0.71; break; case 714: bar = 0.71; break; case 715: bar = 0.7; break; case 716: bar = 0.7; break; case 717: bar = 0.7; break; case 718: bar = 0.7; break; case 719: bar = 0.7; break; case 720: bar = 0.69; break; case 721: bar = 0.69; break; case 722: bar = 0.69; break; case 723: bar = 0.69; break; case 724: bar = 0.69; break; case 725: bar = 0.68; break; case 726: bar = 0.68; break; case 727: bar = 0.68; break; case 728: bar = 0.68; break; case 729: bar = 0.68; break; case 730: bar = 0.67; break; case 731: bar = 0.67; break; case 732: bar = 0.67; break; case 733: bar = 0.67; break; case 734: bar = 0.67; break; case 735: bar = 0.67; break; case 736: bar = 0.66; break; case 737: bar = 0.66; break; case 738: bar = 0.66; break; case 739: bar = 0.66; break; case 740: bar = 0.66; break; case 741: bar = 0.65; break; case 742: bar = 0.65; break; case 743: bar = 0.65; break; case 744: bar = 0.65; break; case 745: bar = 0.65; break; case 746: bar = 0.64; break; case 747: bar = 0.64; break; case 748: bar = 0.64; break; case 749: bar = 0.64; break; case 750: bar = 0.64; break; case 751: bar = 0.64; break; case 752: bar = 0.63; break; case 753: bar = 0.63; break; case 754: bar = 0.63; break; case 755: bar = 0.63; break; case 756: bar = 0.63; break; case 757: bar = 0.62; break; case 758: bar = 0.62; break; case 759: bar = 0.62; break; case 760: bar = 0.62; break; case 761: bar = 0.62; break; case 762: bar = 0.61; break; case 763: bar = 0.61; break; case 764: bar = 0.61; break; case 765: bar = 0.61; break; case 766: bar = 0.61; break; case 767: bar = 0.61; break; case 768: bar = 0.6; break; case 769: bar = 0.6; break; case 770: bar = 0.6; break; case 771: bar = 0.6; break; case 772: bar = 0.6; break; case 773: bar = 0.6; break; case 774: bar = 0.59; break; case 775: bar = 0.59; break; case 776: bar = 0.59; break; case 777: bar = 0.59; break; case 778: bar = 0.59; break; case 779: bar = 0.59; break; case 780: bar = 0.58; break; case 781: bar = 0.58; break; case 782: bar = 0.58; break; case 783: bar = 0.58; break; case 784: bar = 0.58; break; case 785: bar = 0.57; break; case 786: bar = 0.57; break; case 787: bar = 0.57; break; case 788: bar = 0.57; break; case 789: bar = 0.57; break; case 790: bar = 0.57; break; case 791: bar = 0.56; break; case 792: bar = 0.56; break; case 793: bar = 0.56; break; case 794: bar = 0.56; break; case 795: bar = 0.56; break; case 796: bar = 0.56; break; case 797: bar = 0.55; break; case 798: bar = 0.55; break; case 799: bar = 0.55; break; case 800: bar = 0.55; break; case 801: bar = 0.55; break; case 802: bar = 0.55; break; case 803: bar = 0.54; break; case 804: bar = 0.54; break; case 805: bar = 0.54; break; case 806: bar = 0.54; break; case 807: bar = 0.54; break; case 808: bar = 0.54; break; case 809: bar = 0.53; break; case 810: bar = 0.53; break; case 811: bar = 0.53; break; case 812: bar = 0.53; break; case 813: bar = 0.53; break; case 814: bar = 0.53; break; case 815: bar = 0.53; break; case 816: bar = 0.52; break; case 817: bar = 0.52; break; case 818: bar = 0.52; break; case 819: bar = 0.52; break; case 820: bar = 0.52; break; case 821: bar = 0.52; break; case 822: bar = 0.51; break; case 823: bar = 0.51; break; case 824: bar = 0.51; break; case 825: bar = 0.51; break; case 826: bar = 0.51; break; case 827: bar = 0.51; break; case 828: bar = 0.5; break; case 829: bar = 0.5; break; case 830: bar = 0.5; break; case 831: bar = 0.5; break; case 832: bar = 0.5; break; case 833: bar = 0.5; break; case 834: bar = 0.5; break; case 835: bar = 0.49; break; case 836: bar = 0.49; break; case 837: bar = 0.49; break; case 838: bar = 0.49; break; case 839: bar = 0.49; break; case 840: bar = 0.49; break; case 841: bar = 0.48; break; case 842: bar = 0.48; break; case 843: bar = 0.48; break; case 844: bar = 0.48; break; case 845: bar = 0.48; break; case 846: bar = 0.48; break; case 847: bar = 0.48; break; case 848: bar = 0.47; break; case 849: bar = 0.47; break; case 850: bar = 0.47; break; case 851: bar = 0.47; break; case 852: bar = 0.47; break; case 853: bar = 0.47; break; case 854: bar = 0.47; break; case 855: bar = 0.46; break; case 856: bar = 0.46; break; case 857: bar = 0.46; break; case 858: bar = 0.46; break; case 859: bar = 0.46; break; case 860: bar = 0.46; break; case 861: bar = 0.46; break; case 862: bar = 0.45; break; case 863: bar = 0.45; break; case 864: bar = 0.45; break; case 865: bar = 0.45; break; case 866: bar = 0.45; break; case 867: bar = 0.45; break; case 868: bar = 0.45; break; case 869: bar = 0.44; break; case 870: bar = 0.44; break; case 871: bar = 0.44; break; case 872: bar = 0.44; break; case 873: bar = 0.44; break; case 874: bar = 0.44; break; case 875: bar = 0.44; break; case 876: bar = 0.43; break; case 877: bar = 0.43; break; case 878: bar = 0.43; break; case 879: bar = 0.43; break; case 880: bar = 0.43; break; case 881: bar = 0.43; break; case 882: bar = 0.43; break; case 883: bar = 0.42; break; case 884: bar = 0.42; break; case 885: bar = 0.42; break; case 886: bar = 0.42; break; case 887: bar = 0.42; break; case 888: bar = 0.42; break; case 889: bar = 0.42; break; case 890: bar = 0.41; break; case 891: bar = 0.41; break; case 892: bar = 0.41; break; case 893: bar = 0.41; break; case 894: bar = 0.41; break; case 895: bar = 0.41; break; case 896: bar = 0.41; break; case 897: bar = 0.41; break; case 898: bar = 0.4; break; case 899: bar = 0.4; break; case 900: bar = 0.4; break; case 901: bar = 0.4; break; case 902: bar = 0.4; break; case 903: bar = 0.4; break; case 904: bar = 0.4; break; case 905: bar = 0.39; break; case 906: bar = 0.39; break; case 907: bar = 0.39; break; case 908: bar = 0.39; break; case 909: bar = 0.39; break; case 910: bar = 0.39; break; case 911: bar = 0.39; break; case 912: bar = 0.39; break; case 913: bar = 0.38; break; case 914: bar = 0.38; break; case 915: bar = 0.38; break; case 916: bar = 0.38; break; case 917: bar = 0.38; break; case 918: bar = 0.38; break; case 919: bar = 0.38; break; case 920: bar = 0.38; break; case 921: bar = 0.37; break; case 922: bar = 0.37; break; case 923: bar = 0.37; break; case 924: bar = 0.37; break; case 925: bar = 0.37; break; case 926: bar = 0.37; break; case 927: bar = 0.37; break; case 928: bar = 0.37; break; case 929: bar = 0.36; break; case 930: bar = 0.36; break; case 931: bar = 0.36; break; case 932: bar = 0.36; break; case 933: bar = 0.36; break; case 934: bar = 0.36; break; case 935: bar = 0.36; break; case 936: bar = 0.36; break; case 937: bar = 0.35; break; case 938: bar = 0.35; break; case 939: bar = 0.35; break; case 940: bar = 0.35; break; case 941: bar = 0.35; break; case 942: bar = 0.35; break; case 943: bar = 0.35; break; case 944: bar = 0.35; break; case 945: bar = 0.34; break; case 946: bar = 0.34; break; case 947: bar = 0.34; break; case 948: bar = 0.34; break; case 949: bar = 0.34; break; case 950: bar = 0.34; break; case 951: bar = 0.34; break; case 952: bar = 0.34; break; case 953: bar = 0.33; break; case 954: bar = 0.33; break; case 955: bar = 0.33; break; case 956: bar = 0.33; break; case 957: bar = 0.33; break; case 958: bar = 0.33; break; case 959: bar = 0.33; break; case 960: bar = 0.33; break; case 961: bar = 0.32; break; case 962: bar = 0.32; break; case 963: bar = 0.32; break; case 964: bar = 0.32; break; case 965: bar = 0.32; break; case 966: bar = 0.32; break; case 967: bar = 0.32; break; case 968: bar = 0.32; break; case 969: bar = 0.32; break; case 970: bar = 0.31; break; case 971: bar = 0.31; break; case 972: bar = 0.31; break; case 973: bar = 0.31; break; case 974: bar = 0.31; break; case 975: bar = 0.31; break; case 976: bar = 0.31; break; case 977: bar = 0.31; break; case 978: bar = 0.3; break; case 979: bar = 0.3; break; case 980: bar = 0.3; break; case 981: bar = 0.3; break; case 982: bar = 0.3; break; case 983: bar = 0.3; break; case 984: bar = 0.3; break; case 985: bar = 0.3; break; case 986: bar = 0.3; break; case 987: bar = 0.29; break; case 988: bar = 0.29; break; case 989: bar = 0.29; break; case 990: bar = 0.29; break; case 991: bar = 0.29; break; case 992: bar = 0.29; break; case 993: bar = 0.29; break; case 994: bar = 0.29; break; case 995: bar = 0.29; break; case 996: bar = 0.28; break; case 997: bar = 0.28; break; case 998: bar = 0.28; break; case 999: bar = 0.28; break; case 1000: bar = 0.28; break; case 1001: bar = 0.28; break; case 1002: bar = 0.28; break; case 1003: bar = 0.28; break; case 1004: bar = 0.28; break; case 1005: bar = 0.27; break; case 1006: bar = 0.27; break; case 1007: bar = 0.27; break; case 1008: bar = 0.27; break; case 1009: bar = 0.27; break; case 1010: bar = 0.27; break; case 1011: bar = 0.27; break; case 1012: bar = 0.27; break; case 1013: bar = 0.27; break; case 1014: bar = 0.26; break; case 1015: bar = 0.26; break; case 1016: bar = 0.26; break; case 1017: bar = 0.26; break; case 1018: bar = 0.26; break; case 1019: bar = 0.26; break; case 1020: bar = 0.26; break; case 1021: bar = 0.26; break; case 1022: bar = 0.26; break; case 1023: bar = 0.26; break; case 1024: bar = 0.25; break;
case 203: bar = 3.82; break; | case 203: bar = 3.82; break; case 204: bar = 3.8; break; case 205: bar = 3.78; break; case 206: bar = 3.77; break; case 207: bar = 3.75; break; case 208: bar = 3.73; break; case 209: bar = 3.71; break; case 210: bar = 3.69; break; case 211: bar = 3.67; break; case 212: bar = 3.66; break; case 213: bar = 3.64; break; case 214: bar = 3.62; break; case 215: bar = 3.6; break; case 216: bar = 3.59; break; case 217: bar = 3.57; break; case 218: bar = 3.55; break; case 219: bar = 3.53; break; case 220: bar = 3.52; break; case 221: bar = 3.5; break; case 222: bar = 3.48; break; case 223: bar = 3.47; break; case 224: bar = 3.45; break; case 225: bar = 3.44; break; case 226: bar = 3.42; break; case 227: bar = 3.4; break; case 228: bar = 3.39; break; case 229: bar = 3.37; break; case 230: bar = 3.36; break; case 231: bar = 3.34; break; case 232: bar = 3.33; break; case 233: bar = 3.31; break; case 234: bar = 3.3; break; case 235: bar = 3.28; break; case 236: bar = 3.27; break; case 237: bar = 3.25; break; case 238: bar = 3.24; break; case 239: bar = 3.22; break; case 240: bar = 3.21; break; case 241: bar = 3.19; break; case 242: bar = 3.18; break; case 243: bar = 3.17; break; case 244: bar = 3.15; break; case 245: bar = 3.14; break; case 246: bar = 3.12; break; case 247: bar = 3.11; break; case 248: bar = 3.1; break; case 249: bar = 3.08; break; case 250: bar = 3.07; break; case 251: bar = 3.06; break; case 252: bar = 3.04; break; case 253: bar = 3.03; break; case 254: bar = 3.02; break; case 255: bar = 3.01; break; case 256: bar = 2.99; break; case 257: bar = 2.98; break; case 258: bar = 2.97; break; case 259: bar = 2.96; break; case 260: bar = 2.94; break; case 261: bar = 2.93; break; case 262: bar = 2.92; break; case 263: bar = 2.91; break; case 264: bar = 2.89; break; case 265: bar = 2.88; break; case 266: bar = 2.87; break; case 267: bar = 2.86; break; case 268: bar = 2.85; break; case 269: bar = 2.83; break; case 270: bar = 2.82; break; case 271: bar = 2.81; break; case 272: bar = 2.8; break; case 273: bar = 2.79; break; case 274: bar = 2.78; break; case 275: bar = 2.77; break; case 276: bar = 2.76; break; case 277: bar = 2.74; break; case 278: bar = 2.73; break; case 279: bar = 2.72; break; case 280: bar = 2.71; break; case 281: bar = 2.7; break; case 282: bar = 2.69; break; case 283: bar = 2.68; break; case 284: bar = 2.67; break; case 285: bar = 2.66; break; case 286: bar = 2.65; break; case 287: bar = 2.64; break; case 288: bar = 2.63; break; case 289: bar = 2.62; break; case 290: bar = 2.61; break; case 291: bar = 2.6; break; case 292: bar = 2.59; break; case 293: bar = 2.58; break; case 294: bar = 2.57; break; case 295: bar = 2.56; break; case 296: bar = 2.55; break; case 297: bar = 2.54; break; case 298: bar = 2.53; break; case 299: bar = 2.52; break; case 300: bar = 2.51; break; case 301: bar = 2.5; break; case 302: bar = 2.49; break; case 303: bar = 2.48; break; case 304: bar = 2.47; break; case 305: bar = 2.46; break; case 306: bar = 2.45; break; case 307: bar = 2.44; break; case 308: bar = 2.43; break; case 309: bar = 2.42; break; case 310: bar = 2.41; break; case 311: bar = 2.41; break; case 312: bar = 2.4; break; case 313: bar = 2.39; break; case 314: bar = 2.38; break; case 315: bar = 2.37; break; case 316: bar = 2.36; break; case 317: bar = 2.35; break; case 318: bar = 2.34; break; case 319: bar = 2.34; break; case 320: bar = 2.33; break; case 321: bar = 2.32; break; case 322: bar = 2.31; break; case 323: bar = 2.3; break; case 324: bar = 2.29; break; case 325: bar = 2.28; break; case 326: bar = 2.28; break; case 327: bar = 2.27; break; case 328: bar = 2.26; break; case 329: bar = 2.25; break; case 330: bar = 2.24; break; case 331: bar = 2.24; break; case 332: bar = 2.23; break; case 333: bar = 2.22; break; case 334: bar = 2.21; break; case 335: bar = 2.2; break; case 336: bar = 2.2; break; case 337: bar = 2.19; break; case 338: bar = 2.18; break; case 339: bar = 2.17; break; case 340: bar = 2.17; break; case 341: bar = 2.16; break; case 342: bar = 2.15; break; case 343: bar = 2.14; break; case 344: bar = 2.13; break; case 345: bar = 2.13; break; case 346: bar = 2.12; break; case 347: bar = 2.11; break; case 348: bar = 2.11; break; case 349: bar = 2.1; break; case 350: bar = 2.09; break; case 351: bar = 2.08; break; case 352: bar = 2.08; break; case 353: bar = 2.07; break; case 354: bar = 2.06; break; case 355: bar = 2.05; break; case 356: bar = 2.05; break; case 357: bar = 2.04; break; case 358: bar = 2.03; break; case 359: bar = 2.03; break; case 360: bar = 2.02; break; case 361: bar = 2.01; break; case 362: bar = 2.01; break; case 363: bar = 2; break; case 364: bar = 1.99; break; case 365: bar = 1.99; break; case 366: bar = 1.98; break; case 367: bar = 1.97; break; case 368: bar = 1.97; break; case 369: bar = 1.96; break; case 370: bar = 1.95; break; case 371: bar = 1.95; break; case 372: bar = 1.94; break; case 373: bar = 1.93; break; case 374: bar = 1.93; break; case 375: bar = 1.92; break; case 376: bar = 1.91; break; case 377: bar = 1.91; break; case 378: bar = 1.9; break; case 379: bar = 1.89; break; case 380: bar = 1.89; break; case 381: bar = 1.88; break; case 382: bar = 1.88; break; case 383: bar = 1.87; break; case 384: bar = 1.86; break; case 385: bar = 1.86; break; case 386: bar = 1.85; break; case 387: bar = 1.85; break; case 388: bar = 1.84; break; case 389: bar = 1.83; break; case 390: bar = 1.83; break; case 391: bar = 1.82; break; case 392: bar = 1.82; break; case 393: bar = 1.81; break; case 394: bar = 1.8; break; case 395: bar = 1.8; break; case 396: bar = 1.79; break; case 397: bar = 1.79; break; case 398: bar = 1.78; break; case 399: bar = 1.77; break; case 400: bar = 1.77; break; case 401: bar = 1.76; break; case 402: bar = 1.76; break; case 403: bar = 1.75; break; case 404: bar = 1.75; break; case 405: bar = 1.74; break; case 406: bar = 1.73; break; case 407: bar = 1.73; break; case 408: bar = 1.72; break; case 409: bar = 1.72; break; case 410: bar = 1.71; break; case 411: bar = 1.71; break; case 412: bar = 1.7; break; case 413: bar = 1.7; break; case 414: bar = 1.69; break; case 415: bar = 1.69; break; case 416: bar = 1.68; break; case 417: bar = 1.67; break; case 418: bar = 1.67; break; case 419: bar = 1.66; break; case 420: bar = 1.66; break; case 421: bar = 1.65; break; case 422: bar = 1.65; break; case 423: bar = 1.64; break; case 424: bar = 1.64; break; case 425: bar = 1.63; break; case 426: bar = 1.63; break; case 427: bar = 1.62; break; case 428: bar = 1.62; break; case 429: bar = 1.61; break; case 430: bar = 1.61; break; case 431: bar = 1.6; break; case 432: bar = 1.6; break; case 433: bar = 1.59; break; case 434: bar = 1.59; break; case 435: bar = 1.58; break; case 436: bar = 1.58; break; case 437: bar = 1.57; break; case 438: bar = 1.57; break; case 439: bar = 1.56; break; case 440: bar = 1.56; break; case 441: bar = 1.55; break; case 442: bar = 1.55; break; case 443: bar = 1.54; break; case 444: bar = 1.54; break; case 445: bar = 1.53; break; case 446: bar = 1.53; break; case 447: bar = 1.53; break; case 448: bar = 1.52; break; case 449: bar = 1.52; break; case 450: bar = 1.51; break; case 451: bar = 1.51; break; case 452: bar = 1.5; break; case 453: bar = 1.5; break; case 454: bar = 1.49; break; case 455: bar = 1.49; break; case 456: bar = 1.48; break; case 457: bar = 1.48; break; case 458: bar = 1.47; break; case 459: bar = 1.47; break; case 460: bar = 1.47; break; case 461: bar = 1.46; break; case 462: bar = 1.46; break; case 463: bar = 1.45; break; case 464: bar = 1.45; break; case 465: bar = 1.44; break; case 466: bar = 1.44; break; case 467: bar = 1.44; break; case 468: bar = 1.43; break; case 469: bar = 1.43; break; case 470: bar = 1.42; break; case 471: bar = 1.42; break; case 472: bar = 1.41; break; case 473: bar = 1.41; break; case 474: bar = 1.41; break; case 475: bar = 1.4; break; case 476: bar = 1.4; break; case 477: bar = 1.39; break; case 478: bar = 1.39; break; case 479: bar = 1.38; break; case 480: bar = 1.38; break; case 481: bar = 1.38; break; case 482: bar = 1.37; break; case 483: bar = 1.37; break; case 484: bar = 1.36; break; case 485: bar = 1.36; break; case 486: bar = 1.36; break; case 487: bar = 1.35; break; case 488: bar = 1.35; break; case 489: bar = 1.34; break; case 490: bar = 1.34; break; case 491: bar = 1.34; break; case 492: bar = 1.33; break; case 493: bar = 1.33; break; case 494: bar = 1.32; break; case 495: bar = 1.32; break; case 496: bar = 1.32; break; case 497: bar = 1.31; break; case 498: bar = 1.31; break; case 499: bar = 1.3; break; case 500: bar = 1.3; break; case 501: bar = 1.3; break; case 502: bar = 1.29; break; case 503: bar = 1.29; break; case 504: bar = 1.29; break; case 505: bar = 1.28; break; case 506: bar = 1.28; break; case 507: bar = 1.27; break; case 508: bar = 1.27; break; case 509: bar = 1.27; break; case 510: bar = 1.26; break; case 511: bar = 1.26; break; case 512: bar = 1.26; break; case 513: bar = 1.25; break; case 514: bar = 1.25; break; case 515: bar = 1.24; break; case 516: bar = 1.24; break; case 517: bar = 1.24; break; case 518: bar = 1.23; break; case 519: bar = 1.23; break; case 520: bar = 1.23; break; case 521: bar = 1.22; break; case 522: bar = 1.22; break; case 523: bar = 1.22; break; case 524: bar = 1.21; break; case 525: bar = 1.21; break; case 526: bar = 1.21; break; case 527: bar = 1.2; break; case 528: bar = 1.2; break; case 529: bar = 1.2; break; case 530: bar = 1.19; break; case 531: bar = 1.19; break; case 532: bar = 1.18; break; case 533: bar = 1.18; break; case 534: bar = 1.18; break; case 535: bar = 1.17; break; case 536: bar = 1.17; break; case 537: bar = 1.17; break; case 538: bar = 1.16; break; case 539: bar = 1.16; break; case 540: bar = 1.16; break; case 541: bar = 1.15; break; case 542: bar = 1.15; break; case 543: bar = 1.15; break; case 544: bar = 1.14; break; case 545: bar = 1.14; break; case 546: bar = 1.14; break; case 547: bar = 1.13; break; case 548: bar = 1.13; break; case 549: bar = 1.13; break; case 550: bar = 1.12; break; case 551: bar = 1.12; break; case 552: bar = 1.12; break; case 553: bar = 1.12; break; case 554: bar = 1.11; break; case 555: bar = 1.11; break; case 556: bar = 1.11; break; case 557: bar = 1.1; break; case 558: bar = 1.1; break; case 559: bar = 1.1; break; case 560: bar = 1.09; break; case 561: bar = 1.09; break; case 562: bar = 1.09; break; case 563: bar = 1.08; break; case 564: bar = 1.08; break; case 565: bar = 1.08; break; case 566: bar = 1.07; break; case 567: bar = 1.07; break; case 568: bar = 1.07; break; case 569: bar = 1.07; break; case 570: bar = 1.06; break; case 571: bar = 1.06; break; case 572: bar = 1.06; break; case 573: bar = 1.05; break; case 574: bar = 1.05; break; case 575: bar = 1.05; break; case 576: bar = 1.04; break; case 577: bar = 1.04; break; case 578: bar = 1.04; break; case 579: bar = 1.04; break; case 580: bar = 1.03; break; case 581: bar = 1.03; break; case 582: bar = 1.03; break; case 583: bar = 1.02; break; case 584: bar = 1.02; break; case 585: bar = 1.02; break; case 586: bar = 1.02; break; case 587: bar = 1.01; break; case 588: bar = 1.01; break; case 589: bar = 1.01; break; case 590: bar = 1; break; case 591: bar = 1; break; case 592: bar = 1; break; case 593: bar = 1; break; case 594: bar = 0.99; break; case 595: bar = 0.99; break; case 596: bar = 0.99; break; case 597: bar = 0.98; break; case 598: bar = 0.98; break; case 599: bar = 0.98; break; case 600: bar = 0.98; break; case 601: bar = 0.97; break; case 602: bar = 0.97; break; case 603: bar = 0.97; break; case 604: bar = 0.96; break; case 605: bar = 0.96; break; case 606: bar = 0.96; break; case 607: bar = 0.96; break; case 608: bar = 0.95; break; case 609: bar = 0.95; break; case 610: bar = 0.95; break; case 611: bar = 0.95; break; case 612: bar = 0.94; break; case 613: bar = 0.94; break; case 614: bar = 0.94; break; case 615: bar = 0.94; break; case 616: bar = 0.93; break; case 617: bar = 0.93; break; case 618: bar = 0.93; break; case 619: bar = 0.92; break; case 620: bar = 0.92; break; case 621: bar = 0.92; break; case 622: bar = 0.92; break; case 623: bar = 0.91; break; case 624: bar = 0.91; break; case 625: bar = 0.91; break; case 626: bar = 0.91; break; case 627: bar = 0.9; break; case 628: bar = 0.9; break; case 629: bar = 0.9; break; case 630: bar = 0.9; break; case 631: bar = 0.89; break; case 632: bar = 0.89; break; case 633: bar = 0.89; break; case 634: bar = 0.89; break; case 635: bar = 0.88; break; case 636: bar = 0.88; break; case 637: bar = 0.88; break; case 638: bar = 0.88; break; case 639: bar = 0.87; break; case 640: bar = 0.87; break; case 641: bar = 0.87; break; case 642: bar = 0.87; break; case 643: bar = 0.86; break; case 644: bar = 0.86; break; case 645: bar = 0.86; break; case 646: bar = 0.86; break; case 647: bar = 0.85; break; case 648: bar = 0.85; break; case 649: bar = 0.85; break; case 650: bar = 0.85; break; case 651: bar = 0.84; break; case 652: bar = 0.84; break; case 653: bar = 0.84; break; case 654: bar = 0.84; break; case 655: bar = 0.84; break; case 656: bar = 0.83; break; case 657: bar = 0.83; break; case 658: bar = 0.83; break; case 659: bar = 0.83; break; case 660: bar = 0.82; break; case 661: bar = 0.82; break; case 662: bar = 0.82; break; case 663: bar = 0.82; break; case 664: bar = 0.81; break; case 665: bar = 0.81; break; case 666: bar = 0.81; break; case 667: bar = 0.81; break; case 668: bar = 0.81; break; case 669: bar = 0.8; break; case 670: bar = 0.8; break; case 671: bar = 0.8; break; case 672: bar = 0.8; break; case 673: bar = 0.79; break; case 674: bar = 0.79; break; case 675: bar = 0.79; break; case 676: bar = 0.79; break; case 677: bar = 0.78; break; case 678: bar = 0.78; break; case 679: bar = 0.78; break; case 680: bar = 0.78; break; case 681: bar = 0.78; break; case 682: bar = 0.77; break; case 683: bar = 0.77; break; case 684: bar = 0.77; break; case 685: bar = 0.77; break; case 686: bar = 0.77; break; case 687: bar = 0.76; break; case 688: bar = 0.76; break; case 689: bar = 0.76; break; case 690: bar = 0.76; break; case 691: bar = 0.75; break; case 692: bar = 0.75; break; case 693: bar = 0.75; break; case 694: bar = 0.75; break; case 695: bar = 0.75; break; case 696: bar = 0.74; break; case 697: bar = 0.74; break; case 698: bar = 0.74; break; case 699: bar = 0.74; break; case 700: bar = 0.74; break; case 701: bar = 0.73; break; case 702: bar = 0.73; break; case 703: bar = 0.73; break; case 704: bar = 0.73; break; case 705: bar = 0.72; break; case 706: bar = 0.72; break; case 707: bar = 0.72; break; case 708: bar = 0.72; break; case 709: bar = 0.72; break; case 710: bar = 0.71; break; case 711: bar = 0.71; break; case 712: bar = 0.71; break; case 713: bar = 0.71; break; case 714: bar = 0.71; break; case 715: bar = 0.7; break; case 716: bar = 0.7; break; case 717: bar = 0.7; break; case 718: bar = 0.7; break; case 719: bar = 0.7; break; case 720: bar = 0.69; break; case 721: bar = 0.69; break; case 722: bar = 0.69; break; case 723: bar = 0.69; break; case 724: bar = 0.69; break; case 725: bar = 0.68; break; case 726: bar = 0.68; break; case 727: bar = 0.68; break; case 728: bar = 0.68; break; case 729: bar = 0.68; break; case 730: bar = 0.67; break; case 731: bar = 0.67; break; case 732: bar = 0.67; break; case 733: bar = 0.67; break; case 734: bar = 0.67; break; case 735: bar = 0.67; break; case 736: bar = 0.66; break; case 737: bar = 0.66; break; case 738: bar = 0.66; break; case 739: bar = 0.66; break; case 740: bar = 0.66; break; case 741: bar = 0.65; break; case 742: bar = 0.65; break; case 743: bar = 0.65; break; case 744: bar = 0.65; break; case 745: bar = 0.65; break; case 746: bar = 0.64; break; case 747: bar = 0.64; break; case 748: bar = 0.64; break; case 749: bar = 0.64; break; case 750: bar = 0.64; break; case 751: bar = 0.64; break; case 752: bar = 0.63; break; case 753: bar = 0.63; break; case 754: bar = 0.63; break; case 755: bar = 0.63; break; case 756: bar = 0.63; break; case 757: bar = 0.62; break; case 758: bar = 0.62; break; case 759: bar = 0.62; break; case 760: bar = 0.62; break; case 761: bar = 0.62; break; case 762: bar = 0.61; break; case 763: bar = 0.61; break; case 764: bar = 0.61; break; case 765: bar = 0.61; break; case 766: bar = 0.61; break; case 767: bar = 0.61; break; case 768: bar = 0.6; break; case 769: bar = 0.6; break; case 770: bar = 0.6; break; case 771: bar = 0.6; break; case 772: bar = 0.6; break; case 773: bar = 0.6; break; case 774: bar = 0.59; break; case 775: bar = 0.59; break; case 776: bar = 0.59; break; case 777: bar = 0.59; break; case 778: bar = 0.59; break; case 779: bar = 0.59; break; case 780: bar = 0.58; break; case 781: bar = 0.58; break; case 782: bar = 0.58; break; case 783: bar = 0.58; break; case 784: bar = 0.58; break; case 785: bar = 0.57; break; case 786: bar = 0.57; break; case 787: bar = 0.57; break; case 788: bar = 0.57; break; case 789: bar = 0.57; break; case 790: bar = 0.57; break; case 791: bar = 0.56; break; case 792: bar = 0.56; break; case 793: bar = 0.56; break; case 794: bar = 0.56; break; case 795: bar = 0.56; break; case 796: bar = 0.56; break; case 797: bar = 0.55; break; case 798: bar = 0.55; break; case 799: bar = 0.55; break; case 800: bar = 0.55; break; case 801: bar = 0.55; break; case 802: bar = 0.55; break; case 803: bar = 0.54; break; case 804: bar = 0.54; break; case 805: bar = 0.54; break; case 806: bar = 0.54; break; case 807: bar = 0.54; break; case 808: bar = 0.54; break; case 809: bar = 0.53; break; case 810: bar = 0.53; break; case 811: bar = 0.53; break; case 812: bar = 0.53; break; case 813: bar = 0.53; break; case 814: bar = 0.53; break; case 815: bar = 0.53; break; case 816: bar = 0.52; break; case 817: bar = 0.52; break; case 818: bar = 0.52; break; case 819: bar = 0.52; break; case 820: bar = 0.52; break; case 821: bar = 0.52; break; case 822: bar = 0.51; break; case 823: bar = 0.51; break; case 824: bar = 0.51; break; case 825: bar = 0.51; break; case 826: bar = 0.51; break; case 827: bar = 0.51; break; case 828: bar = 0.5; break; case 829: bar = 0.5; break; case 830: bar = 0.5; break; case 831: bar = 0.5; break; case 832: bar = 0.5; break; case 833: bar = 0.5; break; case 834: bar = 0.5; break; case 835: bar = 0.49; break; case 836: bar = 0.49; break; case 837: bar = 0.49; break; case 838: bar = 0.49; break; case 839: bar = 0.49; break; case 840: bar = 0.49; break; case 841: bar = 0.48; break; case 842: bar = 0.48; break; case 843: bar = 0.48; break; case 844: bar = 0.48; break; case 845: bar = 0.48; break; case 846: bar = 0.48; break; case 847: bar = 0.48; break; case 848: bar = 0.47; break; case 849: bar = 0.47; break; case 850: bar = 0.47; break; case 851: bar = 0.47; break; case 852: bar = 0.47; break; case 853: bar = 0.47; break; case 854: bar = 0.47; break; case 855: bar = 0.46; break; case 856: bar = 0.46; break; case 857: bar = 0.46; break; case 858: bar = 0.46; break; case 859: bar = 0.46; break; case 860: bar = 0.46; break; case 861: bar = 0.46; break; case 862: bar = 0.45; break; case 863: bar = 0.45; break; case 864: bar = 0.45; break; case 865: bar = 0.45; break; case 866: bar = 0.45; break; case 867: bar = 0.45; break; case 868: bar = 0.45; break; case 869: bar = 0.44; break; case 870: bar = 0.44; break; case 871: bar = 0.44; break; case 872: bar = 0.44; break; case 873: bar = 0.44; break; case 874: bar = 0.44; break; case 875: bar = 0.44; break; case 876: bar = 0.43; break; case 877: bar = 0.43; break; case 878: bar = 0.43; break; case 879: bar = 0.43; break; case 880: bar = 0.43; break; case 881: bar = 0.43; break; case 882: bar = 0.43; break; case 883: bar = 0.42; break; case 884: bar = 0.42; break; case 885: bar = 0.42; break; case 886: bar = 0.42; break; case 887: bar = 0.42; break; case 888: bar = 0.42; break; case 889: bar = 0.42; break; case 890: bar = 0.41; break; case 891: bar = 0.41; break; case 892: bar = 0.41; break; case 893: bar = 0.41; break; case 894: bar = 0.41; break; case 895: bar = 0.41; break; case 896: bar = 0.41; break; case 897: bar = 0.41; break; case 898: bar = 0.4; break; case 899: bar = 0.4; break; case 900: bar = 0.4; break; case 901: bar = 0.4; break; case 902: bar = 0.4; break; case 903: bar = 0.4; break; case 904: bar = 0.4; break; case 905: bar = 0.39; break; case 906: bar = 0.39; break; case 907: bar = 0.39; break; case 908: bar = 0.39; break; case 909: bar = 0.39; break; case 910: bar = 0.39; break; case 911: bar = 0.39; break; case 912: bar = 0.39; break; case 913: bar = 0.38; break; case 914: bar = 0.38; break; case 915: bar = 0.38; break; case 916: bar = 0.38; break; case 917: bar = 0.38; break; case 918: bar = 0.38; break; case 919: bar = 0.38; break; case 920: bar = 0.38; break; case 921: bar = 0.37; break; case 922: bar = 0.37; break; case 923: bar = 0.37; break; case 924: bar = 0.37; break; case 925: bar = 0.37; break; case 926: bar = 0.37; break; case 927: bar = 0.37; break; case 928: bar = 0.37; break; case 929: bar = 0.36; break; case 930: bar = 0.36; break; case 931: bar = 0.36; break; case 932: bar = 0.36; break; case 933: bar = 0.36; break; case 934: bar = 0.36; break; case 935: bar = 0.36; break; case 936: bar = 0.36; break; case 937: bar = 0.35; break; case 938: bar = 0.35; break; case 939: bar = 0.35; break; case 940: bar = 0.35; break; case 941: bar = 0.35; break; case 942: bar = 0.35; break; case 943: bar = 0.35; break; case 944: bar = 0.35; break; case 945: bar = 0.34; break; case 946: bar = 0.34; break; case 947: bar = 0.34; break; case 948: bar = 0.34; break; case 949: bar = 0.34; break; case 950: bar = 0.34; break; case 951: bar = 0.34; break; case 952: bar = 0.34; break; case 953: bar = 0.33; break; case 954: bar = 0.33; break; case 955: bar = 0.33; break; case 956: bar = 0.33; break; case 957: bar = 0.33; break; case 958: bar = 0.33; break; case 959: bar = 0.33; break; case 960: bar = 0.33; break; case 961: bar = 0.32; break; case 962: bar = 0.32; break; case 963: bar = 0.32; break; case 964: bar = 0.32; break; case 965: bar = 0.32; break; case 966: bar = 0.32; break; case 967: bar = 0.32; break; case 968: bar = 0.32; break; case 969: bar = 0.32; break; case 970: bar = 0.31; break; case 971: bar = 0.31; break; case 972: bar = 0.31; break; case 973: bar = 0.31; break; case 974: bar = 0.31; break; case 975: bar = 0.31; break; case 976: bar = 0.31; break; case 977: bar = 0.31; break; case 978: bar = 0.3; break; case 979: bar = 0.3; break; case 980: bar = 0.3; break; case 981: bar = 0.3; break; case 982: bar = 0.3; break; case 983: bar = 0.3; break; case 984: bar = 0.3; break; case 985: bar = 0.3; break; case 986: bar = 0.3; break; case 987: bar = 0.29; break; case 988: bar = 0.29; break; case 989: bar = 0.29; break; case 990: bar = 0.29; break; case 991: bar = 0.29; break; case 992: bar = 0.29; break; case 993: bar = 0.29; break; case 994: bar = 0.29; break; case 995: bar = 0.29; break; case 996: bar = 0.28; break; case 997: bar = 0.28; break; case 998: bar = 0.28; break; case 999: bar = 0.28; break; case 1000: bar = 0.28; break; case 1001: bar = 0.28; break; case 1002: bar = 0.28; break; case 1003: bar = 0.28; break; case 1004: bar = 0.28; break; case 1005: bar = 0.27; break; case 1006: bar = 0.27; break; case 1007: bar = 0.27; break; case 1008: bar = 0.27; break; case 1009: bar = 0.27; break; case 1010: bar = 0.27; break; case 1011: bar = 0.27; break; case 1012: bar = 0.27; break; case 1013: bar = 0.27; break; case 1014: bar = 0.26; break; case 1015: bar = 0.26; break; case 1016: bar = 0.26; break; case 1017: bar = 0.26; break; case 1018: bar = 0.26; break; case 1019: bar = 0.26; break; case 1020: bar = 0.26; break; case 1021: bar = 0.26; break; case 1022: bar = 0.26; break; case 1023: bar = 0.26; break; case 1024: bar = 0.25; break;
case 204: bar = 3.8; break; | case 204: bar = 3.8; break; case 205: bar = 3.78; break; case 206: bar = 3.77; break; case 207: bar = 3.75; break; case 208: bar = 3.73; break; case 209: bar = 3.71; break; case 210: bar = 3.69; break; case 211: bar = 3.67; break; case 212: bar = 3.66; break; case 213: bar = 3.64; break; case 214: bar = 3.62; break; case 215: bar = 3.6; break; case 216: bar = 3.59; break; case 217: bar = 3.57; break; case 218: bar = 3.55; break; case 219: bar = 3.53; break; case 220: bar = 3.52; break; case 221: bar = 3.5; break; case 222: bar = 3.48; break; case 223: bar = 3.47; break; case 224: bar = 3.45; break; case 225: bar = 3.44; break; case 226: bar = 3.42; break; case 227: bar = 3.4; break; case 228: bar = 3.39; break; case 229: bar = 3.37; break; case 230: bar = 3.36; break; case 231: bar = 3.34; break; case 232: bar = 3.33; break; case 233: bar = 3.31; break; case 234: bar = 3.3; break; case 235: bar = 3.28; break; case 236: bar = 3.27; break; case 237: bar = 3.25; break; case 238: bar = 3.24; break; case 239: bar = 3.22; break; case 240: bar = 3.21; break; case 241: bar = 3.19; break; case 242: bar = 3.18; break; case 243: bar = 3.17; break; case 244: bar = 3.15; break; case 245: bar = 3.14; break; case 246: bar = 3.12; break; case 247: bar = 3.11; break; case 248: bar = 3.1; break; case 249: bar = 3.08; break; case 250: bar = 3.07; break; case 251: bar = 3.06; break; case 252: bar = 3.04; break; case 253: bar = 3.03; break; case 254: bar = 3.02; break; case 255: bar = 3.01; break; case 256: bar = 2.99; break; case 257: bar = 2.98; break; case 258: bar = 2.97; break; case 259: bar = 2.96; break; case 260: bar = 2.94; break; case 261: bar = 2.93; break; case 262: bar = 2.92; break; case 263: bar = 2.91; break; case 264: bar = 2.89; break; case 265: bar = 2.88; break; case 266: bar = 2.87; break; case 267: bar = 2.86; break; case 268: bar = 2.85; break; case 269: bar = 2.83; break; case 270: bar = 2.82; break; case 271: bar = 2.81; break; case 272: bar = 2.8; break; case 273: bar = 2.79; break; case 274: bar = 2.78; break; case 275: bar = 2.77; break; case 276: bar = 2.76; break; case 277: bar = 2.74; break; case 278: bar = 2.73; break; case 279: bar = 2.72; break; case 280: bar = 2.71; break; case 281: bar = 2.7; break; case 282: bar = 2.69; break; case 283: bar = 2.68; break; case 284: bar = 2.67; break; case 285: bar = 2.66; break; case 286: bar = 2.65; break; case 287: bar = 2.64; break; case 288: bar = 2.63; break; case 289: bar = 2.62; break; case 290: bar = 2.61; break; case 291: bar = 2.6; break; case 292: bar = 2.59; break; case 293: bar = 2.58; break; case 294: bar = 2.57; break; case 295: bar = 2.56; break; case 296: bar = 2.55; break; case 297: bar = 2.54; break; case 298: bar = 2.53; break; case 299: bar = 2.52; break; case 300: bar = 2.51; break; case 301: bar = 2.5; break; case 302: bar = 2.49; break; case 303: bar = 2.48; break; case 304: bar = 2.47; break; case 305: bar = 2.46; break; case 306: bar = 2.45; break; case 307: bar = 2.44; break; case 308: bar = 2.43; break; case 309: bar = 2.42; break; case 310: bar = 2.41; break; case 311: bar = 2.41; break; case 312: bar = 2.4; break; case 313: bar = 2.39; break; case 314: bar = 2.38; break; case 315: bar = 2.37; break; case 316: bar = 2.36; break; case 317: bar = 2.35; break; case 318: bar = 2.34; break; case 319: bar = 2.34; break; case 320: bar = 2.33; break; case 321: bar = 2.32; break; case 322: bar = 2.31; break; case 323: bar = 2.3; break; case 324: bar = 2.29; break; case 325: bar = 2.28; break; case 326: bar = 2.28; break; case 327: bar = 2.27; break; case 328: bar = 2.26; break; case 329: bar = 2.25; break; case 330: bar = 2.24; break; case 331: bar = 2.24; break; case 332: bar = 2.23; break; case 333: bar = 2.22; break; case 334: bar = 2.21; break; case 335: bar = 2.2; break; case 336: bar = 2.2; break; case 337: bar = 2.19; break; case 338: bar = 2.18; break; case 339: bar = 2.17; break; case 340: bar = 2.17; break; case 341: bar = 2.16; break; case 342: bar = 2.15; break; case 343: bar = 2.14; break; case 344: bar = 2.13; break; case 345: bar = 2.13; break; case 346: bar = 2.12; break; case 347: bar = 2.11; break; case 348: bar = 2.11; break; case 349: bar = 2.1; break; case 350: bar = 2.09; break; case 351: bar = 2.08; break; case 352: bar = 2.08; break; case 353: bar = 2.07; break; case 354: bar = 2.06; break; case 355: bar = 2.05; break; case 356: bar = 2.05; break; case 357: bar = 2.04; break; case 358: bar = 2.03; break; case 359: bar = 2.03; break; case 360: bar = 2.02; break; case 361: bar = 2.01; break; case 362: bar = 2.01; break; case 363: bar = 2; break; case 364: bar = 1.99; break; case 365: bar = 1.99; break; case 366: bar = 1.98; break; case 367: bar = 1.97; break; case 368: bar = 1.97; break; case 369: bar = 1.96; break; case 370: bar = 1.95; break; case 371: bar = 1.95; break; case 372: bar = 1.94; break; case 373: bar = 1.93; break; case 374: bar = 1.93; break; case 375: bar = 1.92; break; case 376: bar = 1.91; break; case 377: bar = 1.91; break; case 378: bar = 1.9; break; case 379: bar = 1.89; break; case 380: bar = 1.89; break; case 381: bar = 1.88; break; case 382: bar = 1.88; break; case 383: bar = 1.87; break; case 384: bar = 1.86; break; case 385: bar = 1.86; break; case 386: bar = 1.85; break; case 387: bar = 1.85; break; case 388: bar = 1.84; break; case 389: bar = 1.83; break; case 390: bar = 1.83; break; case 391: bar = 1.82; break; case 392: bar = 1.82; break; case 393: bar = 1.81; break; case 394: bar = 1.8; break; case 395: bar = 1.8; break; case 396: bar = 1.79; break; case 397: bar = 1.79; break; case 398: bar = 1.78; break; case 399: bar = 1.77; break; case 400: bar = 1.77; break; case 401: bar = 1.76; break; case 402: bar = 1.76; break; case 403: bar = 1.75; break; case 404: bar = 1.75; break; case 405: bar = 1.74; break; case 406: bar = 1.73; break; case 407: bar = 1.73; break; case 408: bar = 1.72; break; case 409: bar = 1.72; break; case 410: bar = 1.71; break; case 411: bar = 1.71; break; case 412: bar = 1.7; break; case 413: bar = 1.7; break; case 414: bar = 1.69; break; case 415: bar = 1.69; break; case 416: bar = 1.68; break; case 417: bar = 1.67; break; case 418: bar = 1.67; break; case 419: bar = 1.66; break; case 420: bar = 1.66; break; case 421: bar = 1.65; break; case 422: bar = 1.65; break; case 423: bar = 1.64; break; case 424: bar = 1.64; break; case 425: bar = 1.63; break; case 426: bar = 1.63; break; case 427: bar = 1.62; break; case 428: bar = 1.62; break; case 429: bar = 1.61; break; case 430: bar = 1.61; break; case 431: bar = 1.6; break; case 432: bar = 1.6; break; case 433: bar = 1.59; break; case 434: bar = 1.59; break; case 435: bar = 1.58; break; case 436: bar = 1.58; break; case 437: bar = 1.57; break; case 438: bar = 1.57; break; case 439: bar = 1.56; break; case 440: bar = 1.56; break; case 441: bar = 1.55; break; case 442: bar = 1.55; break; case 443: bar = 1.54; break; case 444: bar = 1.54; break; case 445: bar = 1.53; break; case 446: bar = 1.53; break; case 447: bar = 1.53; break; case 448: bar = 1.52; break; case 449: bar = 1.52; break; case 450: bar = 1.51; break; case 451: bar = 1.51; break; case 452: bar = 1.5; break; case 453: bar = 1.5; break; case 454: bar = 1.49; break; case 455: bar = 1.49; break; case 456: bar = 1.48; break; case 457: bar = 1.48; break; case 458: bar = 1.47; break; case 459: bar = 1.47; break; case 460: bar = 1.47; break; case 461: bar = 1.46; break; case 462: bar = 1.46; break; case 463: bar = 1.45; break; case 464: bar = 1.45; break; case 465: bar = 1.44; break; case 466: bar = 1.44; break; case 467: bar = 1.44; break; case 468: bar = 1.43; break; case 469: bar = 1.43; break; case 470: bar = 1.42; break; case 471: bar = 1.42; break; case 472: bar = 1.41; break; case 473: bar = 1.41; break; case 474: bar = 1.41; break; case 475: bar = 1.4; break; case 476: bar = 1.4; break; case 477: bar = 1.39; break; case 478: bar = 1.39; break; case 479: bar = 1.38; break; case 480: bar = 1.38; break; case 481: bar = 1.38; break; case 482: bar = 1.37; break; case 483: bar = 1.37; break; case 484: bar = 1.36; break; case 485: bar = 1.36; break; case 486: bar = 1.36; break; case 487: bar = 1.35; break; case 488: bar = 1.35; break; case 489: bar = 1.34; break; case 490: bar = 1.34; break; case 491: bar = 1.34; break; case 492: bar = 1.33; break; case 493: bar = 1.33; break; case 494: bar = 1.32; break; case 495: bar = 1.32; break; case 496: bar = 1.32; break; case 497: bar = 1.31; break; case 498: bar = 1.31; break; case 499: bar = 1.3; break; case 500: bar = 1.3; break; case 501: bar = 1.3; break; case 502: bar = 1.29; break; case 503: bar = 1.29; break; case 504: bar = 1.29; break; case 505: bar = 1.28; break; case 506: bar = 1.28; break; case 507: bar = 1.27; break; case 508: bar = 1.27; break; case 509: bar = 1.27; break; case 510: bar = 1.26; break; case 511: bar = 1.26; break; case 512: bar = 1.26; break; case 513: bar = 1.25; break; case 514: bar = 1.25; break; case 515: bar = 1.24; break; case 516: bar = 1.24; break; case 517: bar = 1.24; break; case 518: bar = 1.23; break; case 519: bar = 1.23; break; case 520: bar = 1.23; break; case 521: bar = 1.22; break; case 522: bar = 1.22; break; case 523: bar = 1.22; break; case 524: bar = 1.21; break; case 525: bar = 1.21; break; case 526: bar = 1.21; break; case 527: bar = 1.2; break; case 528: bar = 1.2; break; case 529: bar = 1.2; break; case 530: bar = 1.19; break; case 531: bar = 1.19; break; case 532: bar = 1.18; break; case 533: bar = 1.18; break; case 534: bar = 1.18; break; case 535: bar = 1.17; break; case 536: bar = 1.17; break; case 537: bar = 1.17; break; case 538: bar = 1.16; break; case 539: bar = 1.16; break; case 540: bar = 1.16; break; case 541: bar = 1.15; break; case 542: bar = 1.15; break; case 543: bar = 1.15; break; case 544: bar = 1.14; break; case 545: bar = 1.14; break; case 546: bar = 1.14; break; case 547: bar = 1.13; break; case 548: bar = 1.13; break; case 549: bar = 1.13; break; case 550: bar = 1.12; break; case 551: bar = 1.12; break; case 552: bar = 1.12; break; case 553: bar = 1.12; break; case 554: bar = 1.11; break; case 555: bar = 1.11; break; case 556: bar = 1.11; break; case 557: bar = 1.1; break; case 558: bar = 1.1; break; case 559: bar = 1.1; break; case 560: bar = 1.09; break; case 561: bar = 1.09; break; case 562: bar = 1.09; break; case 563: bar = 1.08; break; case 564: bar = 1.08; break; case 565: bar = 1.08; break; case 566: bar = 1.07; break; case 567: bar = 1.07; break; case 568: bar = 1.07; break; case 569: bar = 1.07; break; case 570: bar = 1.06; break; case 571: bar = 1.06; break; case 572: bar = 1.06; break; case 573: bar = 1.05; break; case 574: bar = 1.05; break; case 575: bar = 1.05; break; case 576: bar = 1.04; break; case 577: bar = 1.04; break; case 578: bar = 1.04; break; case 579: bar = 1.04; break; case 580: bar = 1.03; break; case 581: bar = 1.03; break; case 582: bar = 1.03; break; case 583: bar = 1.02; break; case 584: bar = 1.02; break; case 585: bar = 1.02; break; case 586: bar = 1.02; break; case 587: bar = 1.01; break; case 588: bar = 1.01; break; case 589: bar = 1.01; break; case 590: bar = 1; break; case 591: bar = 1; break; case 592: bar = 1; break; case 593: bar = 1; break; case 594: bar = 0.99; break; case 595: bar = 0.99; break; case 596: bar = 0.99; break; case 597: bar = 0.98; break; case 598: bar = 0.98; break; case 599: bar = 0.98; break; case 600: bar = 0.98; break; case 601: bar = 0.97; break; case 602: bar = 0.97; break; case 603: bar = 0.97; break; case 604: bar = 0.96; break; case 605: bar = 0.96; break; case 606: bar = 0.96; break; case 607: bar = 0.96; break; case 608: bar = 0.95; break; case 609: bar = 0.95; break; case 610: bar = 0.95; break; case 611: bar = 0.95; break; case 612: bar = 0.94; break; case 613: bar = 0.94; break; case 614: bar = 0.94; break; case 615: bar = 0.94; break; case 616: bar = 0.93; break; case 617: bar = 0.93; break; case 618: bar = 0.93; break; case 619: bar = 0.92; break; case 620: bar = 0.92; break; case 621: bar = 0.92; break; case 622: bar = 0.92; break; case 623: bar = 0.91; break; case 624: bar = 0.91; break; case 625: bar = 0.91; break; case 626: bar = 0.91; break; case 627: bar = 0.9; break; case 628: bar = 0.9; break; case 629: bar = 0.9; break; case 630: bar = 0.9; break; case 631: bar = 0.89; break; case 632: bar = 0.89; break; case 633: bar = 0.89; break; case 634: bar = 0.89; break; case 635: bar = 0.88; break; case 636: bar = 0.88; break; case 637: bar = 0.88; break; case 638: bar = 0.88; break; case 639: bar = 0.87; break; case 640: bar = 0.87; break; case 641: bar = 0.87; break; case 642: bar = 0.87; break; case 643: bar = 0.86; break; case 644: bar = 0.86; break; case 645: bar = 0.86; break; case 646: bar = 0.86; break; case 647: bar = 0.85; break; case 648: bar = 0.85; break; case 649: bar = 0.85; break; case 650: bar = 0.85; break; case 651: bar = 0.84; break; case 652: bar = 0.84; break; case 653: bar = 0.84; break; case 654: bar = 0.84; break; case 655: bar = 0.84; break; case 656: bar = 0.83; break; case 657: bar = 0.83; break; case 658: bar = 0.83; break; case 659: bar = 0.83; break; case 660: bar = 0.82; break; case 661: bar = 0.82; break; case 662: bar = 0.82; break; case 663: bar = 0.82; break; case 664: bar = 0.81; break; case 665: bar = 0.81; break; case 666: bar = 0.81; break; case 667: bar = 0.81; break; case 668: bar = 0.81; break; case 669: bar = 0.8; break; case 670: bar = 0.8; break; case 671: bar = 0.8; break; case 672: bar = 0.8; break; case 673: bar = 0.79; break; case 674: bar = 0.79; break; case 675: bar = 0.79; break; case 676: bar = 0.79; break; case 677: bar = 0.78; break; case 678: bar = 0.78; break; case 679: bar = 0.78; break; case 680: bar = 0.78; break; case 681: bar = 0.78; break; case 682: bar = 0.77; break; case 683: bar = 0.77; break; case 684: bar = 0.77; break; case 685: bar = 0.77; break; case 686: bar = 0.77; break; case 687: bar = 0.76; break; case 688: bar = 0.76; break; case 689: bar = 0.76; break; case 690: bar = 0.76; break; case 691: bar = 0.75; break; case 692: bar = 0.75; break; case 693: bar = 0.75; break; case 694: bar = 0.75; break; case 695: bar = 0.75; break; case 696: bar = 0.74; break; case 697: bar = 0.74; break; case 698: bar = 0.74; break; case 699: bar = 0.74; break; case 700: bar = 0.74; break; case 701: bar = 0.73; break; case 702: bar = 0.73; break; case 703: bar = 0.73; break; case 704: bar = 0.73; break; case 705: bar = 0.72; break; case 706: bar = 0.72; break; case 707: bar = 0.72; break; case 708: bar = 0.72; break; case 709: bar = 0.72; break; case 710: bar = 0.71; break; case 711: bar = 0.71; break; case 712: bar = 0.71; break; case 713: bar = 0.71; break; case 714: bar = 0.71; break; case 715: bar = 0.7; break; case 716: bar = 0.7; break; case 717: bar = 0.7; break; case 718: bar = 0.7; break; case 719: bar = 0.7; break; case 720: bar = 0.69; break; case 721: bar = 0.69; break; case 722: bar = 0.69; break; case 723: bar = 0.69; break; case 724: bar = 0.69; break; case 725: bar = 0.68; break; case 726: bar = 0.68; break; case 727: bar = 0.68; break; case 728: bar = 0.68; break; case 729: bar = 0.68; break; case 730: bar = 0.67; break; case 731: bar = 0.67; break; case 732: bar = 0.67; break; case 733: bar = 0.67; break; case 734: bar = 0.67; break; case 735: bar = 0.67; break; case 736: bar = 0.66; break; case 737: bar = 0.66; break; case 738: bar = 0.66; break; case 739: bar = 0.66; break; case 740: bar = 0.66; break; case 741: bar = 0.65; break; case 742: bar = 0.65; break; case 743: bar = 0.65; break; case 744: bar = 0.65; break; case 745: bar = 0.65; break; case 746: bar = 0.64; break; case 747: bar = 0.64; break; case 748: bar = 0.64; break; case 749: bar = 0.64; break; case 750: bar = 0.64; break; case 751: bar = 0.64; break; case 752: bar = 0.63; break; case 753: bar = 0.63; break; case 754: bar = 0.63; break; case 755: bar = 0.63; break; case 756: bar = 0.63; break; case 757: bar = 0.62; break; case 758: bar = 0.62; break; case 759: bar = 0.62; break; case 760: bar = 0.62; break; case 761: bar = 0.62; break; case 762: bar = 0.61; break; case 763: bar = 0.61; break; case 764: bar = 0.61; break; case 765: bar = 0.61; break; case 766: bar = 0.61; break; case 767: bar = 0.61; break; case 768: bar = 0.6; break; case 769: bar = 0.6; break; case 770: bar = 0.6; break; case 771: bar = 0.6; break; case 772: bar = 0.6; break; case 773: bar = 0.6; break; case 774: bar = 0.59; break; case 775: bar = 0.59; break; case 776: bar = 0.59; break; case 777: bar = 0.59; break; case 778: bar = 0.59; break; case 779: bar = 0.59; break; case 780: bar = 0.58; break; case 781: bar = 0.58; break; case 782: bar = 0.58; break; case 783: bar = 0.58; break; case 784: bar = 0.58; break; case 785: bar = 0.57; break; case 786: bar = 0.57; break; case 787: bar = 0.57; break; case 788: bar = 0.57; break; case 789: bar = 0.57; break; case 790: bar = 0.57; break; case 791: bar = 0.56; break; case 792: bar = 0.56; break; case 793: bar = 0.56; break; case 794: bar = 0.56; break; case 795: bar = 0.56; break; case 796: bar = 0.56; break; case 797: bar = 0.55; break; case 798: bar = 0.55; break; case 799: bar = 0.55; break; case 800: bar = 0.55; break; case 801: bar = 0.55; break; case 802: bar = 0.55; break; case 803: bar = 0.54; break; case 804: bar = 0.54; break; case 805: bar = 0.54; break; case 806: bar = 0.54; break; case 807: bar = 0.54; break; case 808: bar = 0.54; break; case 809: bar = 0.53; break; case 810: bar = 0.53; break; case 811: bar = 0.53; break; case 812: bar = 0.53; break; case 813: bar = 0.53; break; case 814: bar = 0.53; break; case 815: bar = 0.53; break; case 816: bar = 0.52; break; case 817: bar = 0.52; break; case 818: bar = 0.52; break; case 819: bar = 0.52; break; case 820: bar = 0.52; break; case 821: bar = 0.52; break; case 822: bar = 0.51; break; case 823: bar = 0.51; break; case 824: bar = 0.51; break; case 825: bar = 0.51; break; case 826: bar = 0.51; break; case 827: bar = 0.51; break; case 828: bar = 0.5; break; case 829: bar = 0.5; break; case 830: bar = 0.5; break; case 831: bar = 0.5; break; case 832: bar = 0.5; break; case 833: bar = 0.5; break; case 834: bar = 0.5; break; case 835: bar = 0.49; break; case 836: bar = 0.49; break; case 837: bar = 0.49; break; case 838: bar = 0.49; break; case 839: bar = 0.49; break; case 840: bar = 0.49; break; case 841: bar = 0.48; break; case 842: bar = 0.48; break; case 843: bar = 0.48; break; case 844: bar = 0.48; break; case 845: bar = 0.48; break; case 846: bar = 0.48; break; case 847: bar = 0.48; break; case 848: bar = 0.47; break; case 849: bar = 0.47; break; case 850: bar = 0.47; break; case 851: bar = 0.47; break; case 852: bar = 0.47; break; case 853: bar = 0.47; break; case 854: bar = 0.47; break; case 855: bar = 0.46; break; case 856: bar = 0.46; break; case 857: bar = 0.46; break; case 858: bar = 0.46; break; case 859: bar = 0.46; break; case 860: bar = 0.46; break; case 861: bar = 0.46; break; case 862: bar = 0.45; break; case 863: bar = 0.45; break; case 864: bar = 0.45; break; case 865: bar = 0.45; break; case 866: bar = 0.45; break; case 867: bar = 0.45; break; case 868: bar = 0.45; break; case 869: bar = 0.44; break; case 870: bar = 0.44; break; case 871: bar = 0.44; break; case 872: bar = 0.44; break; case 873: bar = 0.44; break; case 874: bar = 0.44; break; case 875: bar = 0.44; break; case 876: bar = 0.43; break; case 877: bar = 0.43; break; case 878: bar = 0.43; break; case 879: bar = 0.43; break; case 880: bar = 0.43; break; case 881: bar = 0.43; break; case 882: bar = 0.43; break; case 883: bar = 0.42; break; case 884: bar = 0.42; break; case 885: bar = 0.42; break; case 886: bar = 0.42; break; case 887: bar = 0.42; break; case 888: bar = 0.42; break; case 889: bar = 0.42; break; case 890: bar = 0.41; break; case 891: bar = 0.41; break; case 892: bar = 0.41; break; case 893: bar = 0.41; break; case 894: bar = 0.41; break; case 895: bar = 0.41; break; case 896: bar = 0.41; break; case 897: bar = 0.41; break; case 898: bar = 0.4; break; case 899: bar = 0.4; break; case 900: bar = 0.4; break; case 901: bar = 0.4; break; case 902: bar = 0.4; break; case 903: bar = 0.4; break; case 904: bar = 0.4; break; case 905: bar = 0.39; break; case 906: bar = 0.39; break; case 907: bar = 0.39; break; case 908: bar = 0.39; break; case 909: bar = 0.39; break; case 910: bar = 0.39; break; case 911: bar = 0.39; break; case 912: bar = 0.39; break; case 913: bar = 0.38; break; case 914: bar = 0.38; break; case 915: bar = 0.38; break; case 916: bar = 0.38; break; case 917: bar = 0.38; break; case 918: bar = 0.38; break; case 919: bar = 0.38; break; case 920: bar = 0.38; break; case 921: bar = 0.37; break; case 922: bar = 0.37; break; case 923: bar = 0.37; break; case 924: bar = 0.37; break; case 925: bar = 0.37; break; case 926: bar = 0.37; break; case 927: bar = 0.37; break; case 928: bar = 0.37; break; case 929: bar = 0.36; break; case 930: bar = 0.36; break; case 931: bar = 0.36; break; case 932: bar = 0.36; break; case 933: bar = 0.36; break; case 934: bar = 0.36; break; case 935: bar = 0.36; break; case 936: bar = 0.36; break; case 937: bar = 0.35; break; case 938: bar = 0.35; break; case 939: bar = 0.35; break; case 940: bar = 0.35; break; case 941: bar = 0.35; break; case 942: bar = 0.35; break; case 943: bar = 0.35; break; case 944: bar = 0.35; break; case 945: bar = 0.34; break; case 946: bar = 0.34; break; case 947: bar = 0.34; break; case 948: bar = 0.34; break; case 949: bar = 0.34; break; case 950: bar = 0.34; break; case 951: bar = 0.34; break; case 952: bar = 0.34; break; case 953: bar = 0.33; break; case 954: bar = 0.33; break; case 955: bar = 0.33; break; case 956: bar = 0.33; break; case 957: bar = 0.33; break; case 958: bar = 0.33; break; case 959: bar = 0.33; break; case 960: bar = 0.33; break; case 961: bar = 0.32; break; case 962: bar = 0.32; break; case 963: bar = 0.32; break; case 964: bar = 0.32; break; case 965: bar = 0.32; break; case 966: bar = 0.32; break; case 967: bar = 0.32; break; case 968: bar = 0.32; break; case 969: bar = 0.32; break; case 970: bar = 0.31; break; case 971: bar = 0.31; break; case 972: bar = 0.31; break; case 973: bar = 0.31; break; case 974: bar = 0.31; break; case 975: bar = 0.31; break; case 976: bar = 0.31; break; case 977: bar = 0.31; break; case 978: bar = 0.3; break; case 979: bar = 0.3; break; case 980: bar = 0.3; break; case 981: bar = 0.3; break; case 982: bar = 0.3; break; case 983: bar = 0.3; break; case 984: bar = 0.3; break; case 985: bar = 0.3; break; case 986: bar = 0.3; break; case 987: bar = 0.29; break; case 988: bar = 0.29; break; case 989: bar = 0.29; break; case 990: bar = 0.29; break; case 991: bar = 0.29; break; case 992: bar = 0.29; break; case 993: bar = 0.29; break; case 994: bar = 0.29; break; case 995: bar = 0.29; break; case 996: bar = 0.28; break; case 997: bar = 0.28; break; case 998: bar = 0.28; break; case 999: bar = 0.28; break; case 1000: bar = 0.28; break; case 1001: bar = 0.28; break; case 1002: bar = 0.28; break; case 1003: bar = 0.28; break; case 1004: bar = 0.28; break; case 1005: bar = 0.27; break; case 1006: bar = 0.27; break; case 1007: bar = 0.27; break; case 1008: bar = 0.27; break; case 1009: bar = 0.27; break; case 1010: bar = 0.27; break; case 1011: bar = 0.27; break; case 1012: bar = 0.27; break; case 1013: bar = 0.27; break; case 1014: bar = 0.26; break; case 1015: bar = 0.26; break; case 1016: bar = 0.26; break; case 1017: bar = 0.26; break; case 1018: bar = 0.26; break; case 1019: bar = 0.26; break; case 1020: bar = 0.26; break; case 1021: bar = 0.26; break; case 1022: bar = 0.26; break; case 1023: bar = 0.26; break; case 1024: bar = 0.25; break;
case 205: bar = 3.78; break; | case 205: bar = 3.78; break; case 206: bar = 3.77; break; case 207: bar = 3.75; break; case 208: bar = 3.73; break; case 209: bar = 3.71; break; case 210: bar = 3.69; break; case 211: bar = 3.67; break; case 212: bar = 3.66; break; case 213: bar = 3.64; break; case 214: bar = 3.62; break; case 215: bar = 3.6; break; case 216: bar = 3.59; break; case 217: bar = 3.57; break; case 218: bar = 3.55; break; case 219: bar = 3.53; break; case 220: bar = 3.52; break; case 221: bar = 3.5; break; case 222: bar = 3.48; break; case 223: bar = 3.47; break; case 224: bar = 3.45; break; case 225: bar = 3.44; break; case 226: bar = 3.42; break; case 227: bar = 3.4; break; case 228: bar = 3.39; break; case 229: bar = 3.37; break; case 230: bar = 3.36; break; case 231: bar = 3.34; break; case 232: bar = 3.33; break; case 233: bar = 3.31; break; case 234: bar = 3.3; break; case 235: bar = 3.28; break; case 236: bar = 3.27; break; case 237: bar = 3.25; break; case 238: bar = 3.24; break; case 239: bar = 3.22; break; case 240: bar = 3.21; break; case 241: bar = 3.19; break; case 242: bar = 3.18; break; case 243: bar = 3.17; break; case 244: bar = 3.15; break; case 245: bar = 3.14; break; case 246: bar = 3.12; break; case 247: bar = 3.11; break; case 248: bar = 3.1; break; case 249: bar = 3.08; break; case 250: bar = 3.07; break; case 251: bar = 3.06; break; case 252: bar = 3.04; break; case 253: bar = 3.03; break; case 254: bar = 3.02; break; case 255: bar = 3.01; break; case 256: bar = 2.99; break; case 257: bar = 2.98; break; case 258: bar = 2.97; break; case 259: bar = 2.96; break; case 260: bar = 2.94; break; case 261: bar = 2.93; break; case 262: bar = 2.92; break; case 263: bar = 2.91; break; case 264: bar = 2.89; break; case 265: bar = 2.88; break; case 266: bar = 2.87; break; case 267: bar = 2.86; break; case 268: bar = 2.85; break; case 269: bar = 2.83; break; case 270: bar = 2.82; break; case 271: bar = 2.81; break; case 272: bar = 2.8; break; case 273: bar = 2.79; break; case 274: bar = 2.78; break; case 275: bar = 2.77; break; case 276: bar = 2.76; break; case 277: bar = 2.74; break; case 278: bar = 2.73; break; case 279: bar = 2.72; break; case 280: bar = 2.71; break; case 281: bar = 2.7; break; case 282: bar = 2.69; break; case 283: bar = 2.68; break; case 284: bar = 2.67; break; case 285: bar = 2.66; break; case 286: bar = 2.65; break; case 287: bar = 2.64; break; case 288: bar = 2.63; break; case 289: bar = 2.62; break; case 290: bar = 2.61; break; case 291: bar = 2.6; break; case 292: bar = 2.59; break; case 293: bar = 2.58; break; case 294: bar = 2.57; break; case 295: bar = 2.56; break; case 296: bar = 2.55; break; case 297: bar = 2.54; break; case 298: bar = 2.53; break; case 299: bar = 2.52; break; case 300: bar = 2.51; break; case 301: bar = 2.5; break; case 302: bar = 2.49; break; case 303: bar = 2.48; break; case 304: bar = 2.47; break; case 305: bar = 2.46; break; case 306: bar = 2.45; break; case 307: bar = 2.44; break; case 308: bar = 2.43; break; case 309: bar = 2.42; break; case 310: bar = 2.41; break; case 311: bar = 2.41; break; case 312: bar = 2.4; break; case 313: bar = 2.39; break; case 314: bar = 2.38; break; case 315: bar = 2.37; break; case 316: bar = 2.36; break; case 317: bar = 2.35; break; case 318: bar = 2.34; break; case 319: bar = 2.34; break; case 320: bar = 2.33; break; case 321: bar = 2.32; break; case 322: bar = 2.31; break; case 323: bar = 2.3; break; case 324: bar = 2.29; break; case 325: bar = 2.28; break; case 326: bar = 2.28; break; case 327: bar = 2.27; break; case 328: bar = 2.26; break; case 329: bar = 2.25; break; case 330: bar = 2.24; break; case 331: bar = 2.24; break; case 332: bar = 2.23; break; case 333: bar = 2.22; break; case 334: bar = 2.21; break; case 335: bar = 2.2; break; case 336: bar = 2.2; break; case 337: bar = 2.19; break; case 338: bar = 2.18; break; case 339: bar = 2.17; break; case 340: bar = 2.17; break; case 341: bar = 2.16; break; case 342: bar = 2.15; break; case 343: bar = 2.14; break; case 344: bar = 2.13; break; case 345: bar = 2.13; break; case 346: bar = 2.12; break; case 347: bar = 2.11; break; case 348: bar = 2.11; break; case 349: bar = 2.1; break; case 350: bar = 2.09; break; case 351: bar = 2.08; break; case 352: bar = 2.08; break; case 353: bar = 2.07; break; case 354: bar = 2.06; break; case 355: bar = 2.05; break; case 356: bar = 2.05; break; case 357: bar = 2.04; break; case 358: bar = 2.03; break; case 359: bar = 2.03; break; case 360: bar = 2.02; break; case 361: bar = 2.01; break; case 362: bar = 2.01; break; case 363: bar = 2; break; case 364: bar = 1.99; break; case 365: bar = 1.99; break; case 366: bar = 1.98; break; case 367: bar = 1.97; break; case 368: bar = 1.97; break; case 369: bar = 1.96; break; case 370: bar = 1.95; break; case 371: bar = 1.95; break; case 372: bar = 1.94; break; case 373: bar = 1.93; break; case 374: bar = 1.93; break; case 375: bar = 1.92; break; case 376: bar = 1.91; break; case 377: bar = 1.91; break; case 378: bar = 1.9; break; case 379: bar = 1.89; break; case 380: bar = 1.89; break; case 381: bar = 1.88; break; case 382: bar = 1.88; break; case 383: bar = 1.87; break; case 384: bar = 1.86; break; case 385: bar = 1.86; break; case 386: bar = 1.85; break; case 387: bar = 1.85; break; case 388: bar = 1.84; break; case 389: bar = 1.83; break; case 390: bar = 1.83; break; case 391: bar = 1.82; break; case 392: bar = 1.82; break; case 393: bar = 1.81; break; case 394: bar = 1.8; break; case 395: bar = 1.8; break; case 396: bar = 1.79; break; case 397: bar = 1.79; break; case 398: bar = 1.78; break; case 399: bar = 1.77; break; case 400: bar = 1.77; break; case 401: bar = 1.76; break; case 402: bar = 1.76; break; case 403: bar = 1.75; break; case 404: bar = 1.75; break; case 405: bar = 1.74; break; case 406: bar = 1.73; break; case 407: bar = 1.73; break; case 408: bar = 1.72; break; case 409: bar = 1.72; break; case 410: bar = 1.71; break; case 411: bar = 1.71; break; case 412: bar = 1.7; break; case 413: bar = 1.7; break; case 414: bar = 1.69; break; case 415: bar = 1.69; break; case 416: bar = 1.68; break; case 417: bar = 1.67; break; case 418: bar = 1.67; break; case 419: bar = 1.66; break; case 420: bar = 1.66; break; case 421: bar = 1.65; break; case 422: bar = 1.65; break; case 423: bar = 1.64; break; case 424: bar = 1.64; break; case 425: bar = 1.63; break; case 426: bar = 1.63; break; case 427: bar = 1.62; break; case 428: bar = 1.62; break; case 429: bar = 1.61; break; case 430: bar = 1.61; break; case 431: bar = 1.6; break; case 432: bar = 1.6; break; case 433: bar = 1.59; break; case 434: bar = 1.59; break; case 435: bar = 1.58; break; case 436: bar = 1.58; break; case 437: bar = 1.57; break; case 438: bar = 1.57; break; case 439: bar = 1.56; break; case 440: bar = 1.56; break; case 441: bar = 1.55; break; case 442: bar = 1.55; break; case 443: bar = 1.54; break; case 444: bar = 1.54; break; case 445: bar = 1.53; break; case 446: bar = 1.53; break; case 447: bar = 1.53; break; case 448: bar = 1.52; break; case 449: bar = 1.52; break; case 450: bar = 1.51; break; case 451: bar = 1.51; break; case 452: bar = 1.5; break; case 453: bar = 1.5; break; case 454: bar = 1.49; break; case 455: bar = 1.49; break; case 456: bar = 1.48; break; case 457: bar = 1.48; break; case 458: bar = 1.47; break; case 459: bar = 1.47; break; case 460: bar = 1.47; break; case 461: bar = 1.46; break; case 462: bar = 1.46; break; case 463: bar = 1.45; break; case 464: bar = 1.45; break; case 465: bar = 1.44; break; case 466: bar = 1.44; break; case 467: bar = 1.44; break; case 468: bar = 1.43; break; case 469: bar = 1.43; break; case 470: bar = 1.42; break; case 471: bar = 1.42; break; case 472: bar = 1.41; break; case 473: bar = 1.41; break; case 474: bar = 1.41; break; case 475: bar = 1.4; break; case 476: bar = 1.4; break; case 477: bar = 1.39; break; case 478: bar = 1.39; break; case 479: bar = 1.38; break; case 480: bar = 1.38; break; case 481: bar = 1.38; break; case 482: bar = 1.37; break; case 483: bar = 1.37; break; case 484: bar = 1.36; break; case 485: bar = 1.36; break; case 486: bar = 1.36; break; case 487: bar = 1.35; break; case 488: bar = 1.35; break; case 489: bar = 1.34; break; case 490: bar = 1.34; break; case 491: bar = 1.34; break; case 492: bar = 1.33; break; case 493: bar = 1.33; break; case 494: bar = 1.32; break; case 495: bar = 1.32; break; case 496: bar = 1.32; break; case 497: bar = 1.31; break; case 498: bar = 1.31; break; case 499: bar = 1.3; break; case 500: bar = 1.3; break; case 501: bar = 1.3; break; case 502: bar = 1.29; break; case 503: bar = 1.29; break; case 504: bar = 1.29; break; case 505: bar = 1.28; break; case 506: bar = 1.28; break; case 507: bar = 1.27; break; case 508: bar = 1.27; break; case 509: bar = 1.27; break; case 510: bar = 1.26; break; case 511: bar = 1.26; break; case 512: bar = 1.26; break; case 513: bar = 1.25; break; case 514: bar = 1.25; break; case 515: bar = 1.24; break; case 516: bar = 1.24; break; case 517: bar = 1.24; break; case 518: bar = 1.23; break; case 519: bar = 1.23; break; case 520: bar = 1.23; break; case 521: bar = 1.22; break; case 522: bar = 1.22; break; case 523: bar = 1.22; break; case 524: bar = 1.21; break; case 525: bar = 1.21; break; case 526: bar = 1.21; break; case 527: bar = 1.2; break; case 528: bar = 1.2; break; case 529: bar = 1.2; break; case 530: bar = 1.19; break; case 531: bar = 1.19; break; case 532: bar = 1.18; break; case 533: bar = 1.18; break; case 534: bar = 1.18; break; case 535: bar = 1.17; break; case 536: bar = 1.17; break; case 537: bar = 1.17; break; case 538: bar = 1.16; break; case 539: bar = 1.16; break; case 540: bar = 1.16; break; case 541: bar = 1.15; break; case 542: bar = 1.15; break; case 543: bar = 1.15; break; case 544: bar = 1.14; break; case 545: bar = 1.14; break; case 546: bar = 1.14; break; case 547: bar = 1.13; break; case 548: bar = 1.13; break; case 549: bar = 1.13; break; case 550: bar = 1.12; break; case 551: bar = 1.12; break; case 552: bar = 1.12; break; case 553: bar = 1.12; break; case 554: bar = 1.11; break; case 555: bar = 1.11; break; case 556: bar = 1.11; break; case 557: bar = 1.1; break; case 558: bar = 1.1; break; case 559: bar = 1.1; break; case 560: bar = 1.09; break; case 561: bar = 1.09; break; case 562: bar = 1.09; break; case 563: bar = 1.08; break; case 564: bar = 1.08; break; case 565: bar = 1.08; break; case 566: bar = 1.07; break; case 567: bar = 1.07; break; case 568: bar = 1.07; break; case 569: bar = 1.07; break; case 570: bar = 1.06; break; case 571: bar = 1.06; break; case 572: bar = 1.06; break; case 573: bar = 1.05; break; case 574: bar = 1.05; break; case 575: bar = 1.05; break; case 576: bar = 1.04; break; case 577: bar = 1.04; break; case 578: bar = 1.04; break; case 579: bar = 1.04; break; case 580: bar = 1.03; break; case 581: bar = 1.03; break; case 582: bar = 1.03; break; case 583: bar = 1.02; break; case 584: bar = 1.02; break; case 585: bar = 1.02; break; case 586: bar = 1.02; break; case 587: bar = 1.01; break; case 588: bar = 1.01; break; case 589: bar = 1.01; break; case 590: bar = 1; break; case 591: bar = 1; break; case 592: bar = 1; break; case 593: bar = 1; break; case 594: bar = 0.99; break; case 595: bar = 0.99; break; case 596: bar = 0.99; break; case 597: bar = 0.98; break; case 598: bar = 0.98; break; case 599: bar = 0.98; break; case 600: bar = 0.98; break; case 601: bar = 0.97; break; case 602: bar = 0.97; break; case 603: bar = 0.97; break; case 604: bar = 0.96; break; case 605: bar = 0.96; break; case 606: bar = 0.96; break; case 607: bar = 0.96; break; case 608: bar = 0.95; break; case 609: bar = 0.95; break; case 610: bar = 0.95; break; case 611: bar = 0.95; break; case 612: bar = 0.94; break; case 613: bar = 0.94; break; case 614: bar = 0.94; break; case 615: bar = 0.94; break; case 616: bar = 0.93; break; case 617: bar = 0.93; break; case 618: bar = 0.93; break; case 619: bar = 0.92; break; case 620: bar = 0.92; break; case 621: bar = 0.92; break; case 622: bar = 0.92; break; case 623: bar = 0.91; break; case 624: bar = 0.91; break; case 625: bar = 0.91; break; case 626: bar = 0.91; break; case 627: bar = 0.9; break; case 628: bar = 0.9; break; case 629: bar = 0.9; break; case 630: bar = 0.9; break; case 631: bar = 0.89; break; case 632: bar = 0.89; break; case 633: bar = 0.89; break; case 634: bar = 0.89; break; case 635: bar = 0.88; break; case 636: bar = 0.88; break; case 637: bar = 0.88; break; case 638: bar = 0.88; break; case 639: bar = 0.87; break; case 640: bar = 0.87; break; case 641: bar = 0.87; break; case 642: bar = 0.87; break; case 643: bar = 0.86; break; case 644: bar = 0.86; break; case 645: bar = 0.86; break; case 646: bar = 0.86; break; case 647: bar = 0.85; break; case 648: bar = 0.85; break; case 649: bar = 0.85; break; case 650: bar = 0.85; break; case 651: bar = 0.84; break; case 652: bar = 0.84; break; case 653: bar = 0.84; break; case 654: bar = 0.84; break; case 655: bar = 0.84; break; case 656: bar = 0.83; break; case 657: bar = 0.83; break; case 658: bar = 0.83; break; case 659: bar = 0.83; break; case 660: bar = 0.82; break; case 661: bar = 0.82; break; case 662: bar = 0.82; break; case 663: bar = 0.82; break; case 664: bar = 0.81; break; case 665: bar = 0.81; break; case 666: bar = 0.81; break; case 667: bar = 0.81; break; case 668: bar = 0.81; break; case 669: bar = 0.8; break; case 670: bar = 0.8; break; case 671: bar = 0.8; break; case 672: bar = 0.8; break; case 673: bar = 0.79; break; case 674: bar = 0.79; break; case 675: bar = 0.79; break; case 676: bar = 0.79; break; case 677: bar = 0.78; break; case 678: bar = 0.78; break; case 679: bar = 0.78; break; case 680: bar = 0.78; break; case 681: bar = 0.78; break; case 682: bar = 0.77; break; case 683: bar = 0.77; break; case 684: bar = 0.77; break; case 685: bar = 0.77; break; case 686: bar = 0.77; break; case 687: bar = 0.76; break; case 688: bar = 0.76; break; case 689: bar = 0.76; break; case 690: bar = 0.76; break; case 691: bar = 0.75; break; case 692: bar = 0.75; break; case 693: bar = 0.75; break; case 694: bar = 0.75; break; case 695: bar = 0.75; break; case 696: bar = 0.74; break; case 697: bar = 0.74; break; case 698: bar = 0.74; break; case 699: bar = 0.74; break; case 700: bar = 0.74; break; case 701: bar = 0.73; break; case 702: bar = 0.73; break; case 703: bar = 0.73; break; case 704: bar = 0.73; break; case 705: bar = 0.72; break; case 706: bar = 0.72; break; case 707: bar = 0.72; break; case 708: bar = 0.72; break; case 709: bar = 0.72; break; case 710: bar = 0.71; break; case 711: bar = 0.71; break; case 712: bar = 0.71; break; case 713: bar = 0.71; break; case 714: bar = 0.71; break; case 715: bar = 0.7; break; case 716: bar = 0.7; break; case 717: bar = 0.7; break; case 718: bar = 0.7; break; case 719: bar = 0.7; break; case 720: bar = 0.69; break; case 721: bar = 0.69; break; case 722: bar = 0.69; break; case 723: bar = 0.69; break; case 724: bar = 0.69; break; case 725: bar = 0.68; break; case 726: bar = 0.68; break; case 727: bar = 0.68; break; case 728: bar = 0.68; break; case 729: bar = 0.68; break; case 730: bar = 0.67; break; case 731: bar = 0.67; break; case 732: bar = 0.67; break; case 733: bar = 0.67; break; case 734: bar = 0.67; break; case 735: bar = 0.67; break; case 736: bar = 0.66; break; case 737: bar = 0.66; break; case 738: bar = 0.66; break; case 739: bar = 0.66; break; case 740: bar = 0.66; break; case 741: bar = 0.65; break; case 742: bar = 0.65; break; case 743: bar = 0.65; break; case 744: bar = 0.65; break; case 745: bar = 0.65; break; case 746: bar = 0.64; break; case 747: bar = 0.64; break; case 748: bar = 0.64; break; case 749: bar = 0.64; break; case 750: bar = 0.64; break; case 751: bar = 0.64; break; case 752: bar = 0.63; break; case 753: bar = 0.63; break; case 754: bar = 0.63; break; case 755: bar = 0.63; break; case 756: bar = 0.63; break; case 757: bar = 0.62; break; case 758: bar = 0.62; break; case 759: bar = 0.62; break; case 760: bar = 0.62; break; case 761: bar = 0.62; break; case 762: bar = 0.61; break; case 763: bar = 0.61; break; case 764: bar = 0.61; break; case 765: bar = 0.61; break; case 766: bar = 0.61; break; case 767: bar = 0.61; break; case 768: bar = 0.6; break; case 769: bar = 0.6; break; case 770: bar = 0.6; break; case 771: bar = 0.6; break; case 772: bar = 0.6; break; case 773: bar = 0.6; break; case 774: bar = 0.59; break; case 775: bar = 0.59; break; case 776: bar = 0.59; break; case 777: bar = 0.59; break; case 778: bar = 0.59; break; case 779: bar = 0.59; break; case 780: bar = 0.58; break; case 781: bar = 0.58; break; case 782: bar = 0.58; break; case 783: bar = 0.58; break; case 784: bar = 0.58; break; case 785: bar = 0.57; break; case 786: bar = 0.57; break; case 787: bar = 0.57; break; case 788: bar = 0.57; break; case 789: bar = 0.57; break; case 790: bar = 0.57; break; case 791: bar = 0.56; break; case 792: bar = 0.56; break; case 793: bar = 0.56; break; case 794: bar = 0.56; break; case 795: bar = 0.56; break; case 796: bar = 0.56; break; case 797: bar = 0.55; break; case 798: bar = 0.55; break; case 799: bar = 0.55; break; case 800: bar = 0.55; break; case 801: bar = 0.55; break; case 802: bar = 0.55; break; case 803: bar = 0.54; break; case 804: bar = 0.54; break; case 805: bar = 0.54; break; case 806: bar = 0.54; break; case 807: bar = 0.54; break; case 808: bar = 0.54; break; case 809: bar = 0.53; break; case 810: bar = 0.53; break; case 811: bar = 0.53; break; case 812: bar = 0.53; break; case 813: bar = 0.53; break; case 814: bar = 0.53; break; case 815: bar = 0.53; break; case 816: bar = 0.52; break; case 817: bar = 0.52; break; case 818: bar = 0.52; break; case 819: bar = 0.52; break; case 820: bar = 0.52; break; case 821: bar = 0.52; break; case 822: bar = 0.51; break; case 823: bar = 0.51; break; case 824: bar = 0.51; break; case 825: bar = 0.51; break; case 826: bar = 0.51; break; case 827: bar = 0.51; break; case 828: bar = 0.5; break; case 829: bar = 0.5; break; case 830: bar = 0.5; break; case 831: bar = 0.5; break; case 832: bar = 0.5; break; case 833: bar = 0.5; break; case 834: bar = 0.5; break; case 835: bar = 0.49; break; case 836: bar = 0.49; break; case 837: bar = 0.49; break; case 838: bar = 0.49; break; case 839: bar = 0.49; break; case 840: bar = 0.49; break; case 841: bar = 0.48; break; case 842: bar = 0.48; break; case 843: bar = 0.48; break; case 844: bar = 0.48; break; case 845: bar = 0.48; break; case 846: bar = 0.48; break; case 847: bar = 0.48; break; case 848: bar = 0.47; break; case 849: bar = 0.47; break; case 850: bar = 0.47; break; case 851: bar = 0.47; break; case 852: bar = 0.47; break; case 853: bar = 0.47; break; case 854: bar = 0.47; break; case 855: bar = 0.46; break; case 856: bar = 0.46; break; case 857: bar = 0.46; break; case 858: bar = 0.46; break; case 859: bar = 0.46; break; case 860: bar = 0.46; break; case 861: bar = 0.46; break; case 862: bar = 0.45; break; case 863: bar = 0.45; break; case 864: bar = 0.45; break; case 865: bar = 0.45; break; case 866: bar = 0.45; break; case 867: bar = 0.45; break; case 868: bar = 0.45; break; case 869: bar = 0.44; break; case 870: bar = 0.44; break; case 871: bar = 0.44; break; case 872: bar = 0.44; break; case 873: bar = 0.44; break; case 874: bar = 0.44; break; case 875: bar = 0.44; break; case 876: bar = 0.43; break; case 877: bar = 0.43; break; case 878: bar = 0.43; break; case 879: bar = 0.43; break; case 880: bar = 0.43; break; case 881: bar = 0.43; break; case 882: bar = 0.43; break; case 883: bar = 0.42; break; case 884: bar = 0.42; break; case 885: bar = 0.42; break; case 886: bar = 0.42; break; case 887: bar = 0.42; break; case 888: bar = 0.42; break; case 889: bar = 0.42; break; case 890: bar = 0.41; break; case 891: bar = 0.41; break; case 892: bar = 0.41; break; case 893: bar = 0.41; break; case 894: bar = 0.41; break; case 895: bar = 0.41; break; case 896: bar = 0.41; break; case 897: bar = 0.41; break; case 898: bar = 0.4; break; case 899: bar = 0.4; break; case 900: bar = 0.4; break; case 901: bar = 0.4; break; case 902: bar = 0.4; break; case 903: bar = 0.4; break; case 904: bar = 0.4; break; case 905: bar = 0.39; break; case 906: bar = 0.39; break; case 907: bar = 0.39; break; case 908: bar = 0.39; break; case 909: bar = 0.39; break; case 910: bar = 0.39; break; case 911: bar = 0.39; break; case 912: bar = 0.39; break; case 913: bar = 0.38; break; case 914: bar = 0.38; break; case 915: bar = 0.38; break; case 916: bar = 0.38; break; case 917: bar = 0.38; break; case 918: bar = 0.38; break; case 919: bar = 0.38; break; case 920: bar = 0.38; break; case 921: bar = 0.37; break; case 922: bar = 0.37; break; case 923: bar = 0.37; break; case 924: bar = 0.37; break; case 925: bar = 0.37; break; case 926: bar = 0.37; break; case 927: bar = 0.37; break; case 928: bar = 0.37; break; case 929: bar = 0.36; break; case 930: bar = 0.36; break; case 931: bar = 0.36; break; case 932: bar = 0.36; break; case 933: bar = 0.36; break; case 934: bar = 0.36; break; case 935: bar = 0.36; break; case 936: bar = 0.36; break; case 937: bar = 0.35; break; case 938: bar = 0.35; break; case 939: bar = 0.35; break; case 940: bar = 0.35; break; case 941: bar = 0.35; break; case 942: bar = 0.35; break; case 943: bar = 0.35; break; case 944: bar = 0.35; break; case 945: bar = 0.34; break; case 946: bar = 0.34; break; case 947: bar = 0.34; break; case 948: bar = 0.34; break; case 949: bar = 0.34; break; case 950: bar = 0.34; break; case 951: bar = 0.34; break; case 952: bar = 0.34; break; case 953: bar = 0.33; break; case 954: bar = 0.33; break; case 955: bar = 0.33; break; case 956: bar = 0.33; break; case 957: bar = 0.33; break; case 958: bar = 0.33; break; case 959: bar = 0.33; break; case 960: bar = 0.33; break; case 961: bar = 0.32; break; case 962: bar = 0.32; break; case 963: bar = 0.32; break; case 964: bar = 0.32; break; case 965: bar = 0.32; break; case 966: bar = 0.32; break; case 967: bar = 0.32; break; case 968: bar = 0.32; break; case 969: bar = 0.32; break; case 970: bar = 0.31; break; case 971: bar = 0.31; break; case 972: bar = 0.31; break; case 973: bar = 0.31; break; case 974: bar = 0.31; break; case 975: bar = 0.31; break; case 976: bar = 0.31; break; case 977: bar = 0.31; break; case 978: bar = 0.3; break; case 979: bar = 0.3; break; case 980: bar = 0.3; break; case 981: bar = 0.3; break; case 982: bar = 0.3; break; case 983: bar = 0.3; break; case 984: bar = 0.3; break; case 985: bar = 0.3; break; case 986: bar = 0.3; break; case 987: bar = 0.29; break; case 988: bar = 0.29; break; case 989: bar = 0.29; break; case 990: bar = 0.29; break; case 991: bar = 0.29; break; case 992: bar = 0.29; break; case 993: bar = 0.29; break; case 994: bar = 0.29; break; case 995: bar = 0.29; break; case 996: bar = 0.28; break; case 997: bar = 0.28; break; case 998: bar = 0.28; break; case 999: bar = 0.28; break; case 1000: bar = 0.28; break; case 1001: bar = 0.28; break; case 1002: bar = 0.28; break; case 1003: bar = 0.28; break; case 1004: bar = 0.28; break; case 1005: bar = 0.27; break; case 1006: bar = 0.27; break; case 1007: bar = 0.27; break; case 1008: bar = 0.27; break; case 1009: bar = 0.27; break; case 1010: bar = 0.27; break; case 1011: bar = 0.27; break; case 1012: bar = 0.27; break; case 1013: bar = 0.27; break; case 1014: bar = 0.26; break; case 1015: bar = 0.26; break; case 1016: bar = 0.26; break; case 1017: bar = 0.26; break; case 1018: bar = 0.26; break; case 1019: bar = 0.26; break; case 1020: bar = 0.26; break; case 1021: bar = 0.26; break; case 1022: bar = 0.26; break; case 1023: bar = 0.26; break; case 1024: bar = 0.25; break;
case 206: bar = 3.77; break; | case 206: bar = 3.77; break; case 207: bar = 3.75; break; case 208: bar = 3.73; break; case 209: bar = 3.71; break; case 210: bar = 3.69; break; case 211: bar = 3.67; break; case 212: bar = 3.66; break; case 213: bar = 3.64; break; case 214: bar = 3.62; break; case 215: bar = 3.6; break; case 216: bar = 3.59; break; case 217: bar = 3.57; break; case 218: bar = 3.55; break; case 219: bar = 3.53; break; case 220: bar = 3.52; break; case 221: bar = 3.5; break; case 222: bar = 3.48; break; case 223: bar = 3.47; break; case 224: bar = 3.45; break; case 225: bar = 3.44; break; case 226: bar = 3.42; break; case 227: bar = 3.4; break; case 228: bar = 3.39; break; case 229: bar = 3.37; break; case 230: bar = 3.36; break; case 231: bar = 3.34; break; case 232: bar = 3.33; break; case 233: bar = 3.31; break; case 234: bar = 3.3; break; case 235: bar = 3.28; break; case 236: bar = 3.27; break; case 237: bar = 3.25; break; case 238: bar = 3.24; break; case 239: bar = 3.22; break; case 240: bar = 3.21; break; case 241: bar = 3.19; break; case 242: bar = 3.18; break; case 243: bar = 3.17; break; case 244: bar = 3.15; break; case 245: bar = 3.14; break; case 246: bar = 3.12; break; case 247: bar = 3.11; break; case 248: bar = 3.1; break; case 249: bar = 3.08; break; case 250: bar = 3.07; break; case 251: bar = 3.06; break; case 252: bar = 3.04; break; case 253: bar = 3.03; break; case 254: bar = 3.02; break; case 255: bar = 3.01; break; case 256: bar = 2.99; break; case 257: bar = 2.98; break; case 258: bar = 2.97; break; case 259: bar = 2.96; break; case 260: bar = 2.94; break; case 261: bar = 2.93; break; case 262: bar = 2.92; break; case 263: bar = 2.91; break; case 264: bar = 2.89; break; case 265: bar = 2.88; break; case 266: bar = 2.87; break; case 267: bar = 2.86; break; case 268: bar = 2.85; break; case 269: bar = 2.83; break; case 270: bar = 2.82; break; case 271: bar = 2.81; break; case 272: bar = 2.8; break; case 273: bar = 2.79; break; case 274: bar = 2.78; break; case 275: bar = 2.77; break; case 276: bar = 2.76; break; case 277: bar = 2.74; break; case 278: bar = 2.73; break; case 279: bar = 2.72; break; case 280: bar = 2.71; break; case 281: bar = 2.7; break; case 282: bar = 2.69; break; case 283: bar = 2.68; break; case 284: bar = 2.67; break; case 285: bar = 2.66; break; case 286: bar = 2.65; break; case 287: bar = 2.64; break; case 288: bar = 2.63; break; case 289: bar = 2.62; break; case 290: bar = 2.61; break; case 291: bar = 2.6; break; case 292: bar = 2.59; break; case 293: bar = 2.58; break; case 294: bar = 2.57; break; case 295: bar = 2.56; break; case 296: bar = 2.55; break; case 297: bar = 2.54; break; case 298: bar = 2.53; break; case 299: bar = 2.52; break; case 300: bar = 2.51; break; case 301: bar = 2.5; break; case 302: bar = 2.49; break; case 303: bar = 2.48; break; case 304: bar = 2.47; break; case 305: bar = 2.46; break; case 306: bar = 2.45; break; case 307: bar = 2.44; break; case 308: bar = 2.43; break; case 309: bar = 2.42; break; case 310: bar = 2.41; break; case 311: bar = 2.41; break; case 312: bar = 2.4; break; case 313: bar = 2.39; break; case 314: bar = 2.38; break; case 315: bar = 2.37; break; case 316: bar = 2.36; break; case 317: bar = 2.35; break; case 318: bar = 2.34; break; case 319: bar = 2.34; break; case 320: bar = 2.33; break; case 321: bar = 2.32; break; case 322: bar = 2.31; break; case 323: bar = 2.3; break; case 324: bar = 2.29; break; case 325: bar = 2.28; break; case 326: bar = 2.28; break; case 327: bar = 2.27; break; case 328: bar = 2.26; break; case 329: bar = 2.25; break; case 330: bar = 2.24; break; case 331: bar = 2.24; break; case 332: bar = 2.23; break; case 333: bar = 2.22; break; case 334: bar = 2.21; break; case 335: bar = 2.2; break; case 336: bar = 2.2; break; case 337: bar = 2.19; break; case 338: bar = 2.18; break; case 339: bar = 2.17; break; case 340: bar = 2.17; break; case 341: bar = 2.16; break; case 342: bar = 2.15; break; case 343: bar = 2.14; break; case 344: bar = 2.13; break; case 345: bar = 2.13; break; case 346: bar = 2.12; break; case 347: bar = 2.11; break; case 348: bar = 2.11; break; case 349: bar = 2.1; break; case 350: bar = 2.09; break; case 351: bar = 2.08; break; case 352: bar = 2.08; break; case 353: bar = 2.07; break; case 354: bar = 2.06; break; case 355: bar = 2.05; break; case 356: bar = 2.05; break; case 357: bar = 2.04; break; case 358: bar = 2.03; break; case 359: bar = 2.03; break; case 360: bar = 2.02; break; case 361: bar = 2.01; break; case 362: bar = 2.01; break; case 363: bar = 2; break; case 364: bar = 1.99; break; case 365: bar = 1.99; break; case 366: bar = 1.98; break; case 367: bar = 1.97; break; case 368: bar = 1.97; break; case 369: bar = 1.96; break; case 370: bar = 1.95; break; case 371: bar = 1.95; break; case 372: bar = 1.94; break; case 373: bar = 1.93; break; case 374: bar = 1.93; break; case 375: bar = 1.92; break; case 376: bar = 1.91; break; case 377: bar = 1.91; break; case 378: bar = 1.9; break; case 379: bar = 1.89; break; case 380: bar = 1.89; break; case 381: bar = 1.88; break; case 382: bar = 1.88; break; case 383: bar = 1.87; break; case 384: bar = 1.86; break; case 385: bar = 1.86; break; case 386: bar = 1.85; break; case 387: bar = 1.85; break; case 388: bar = 1.84; break; case 389: bar = 1.83; break; case 390: bar = 1.83; break; case 391: bar = 1.82; break; case 392: bar = 1.82; break; case 393: bar = 1.81; break; case 394: bar = 1.8; break; case 395: bar = 1.8; break; case 396: bar = 1.79; break; case 397: bar = 1.79; break; case 398: bar = 1.78; break; case 399: bar = 1.77; break; case 400: bar = 1.77; break; case 401: bar = 1.76; break; case 402: bar = 1.76; break; case 403: bar = 1.75; break; case 404: bar = 1.75; break; case 405: bar = 1.74; break; case 406: bar = 1.73; break; case 407: bar = 1.73; break; case 408: bar = 1.72; break; case 409: bar = 1.72; break; case 410: bar = 1.71; break; case 411: bar = 1.71; break; case 412: bar = 1.7; break; case 413: bar = 1.7; break; case 414: bar = 1.69; break; case 415: bar = 1.69; break; case 416: bar = 1.68; break; case 417: bar = 1.67; break; case 418: bar = 1.67; break; case 419: bar = 1.66; break; case 420: bar = 1.66; break; case 421: bar = 1.65; break; case 422: bar = 1.65; break; case 423: bar = 1.64; break; case 424: bar = 1.64; break; case 425: bar = 1.63; break; case 426: bar = 1.63; break; case 427: bar = 1.62; break; case 428: bar = 1.62; break; case 429: bar = 1.61; break; case 430: bar = 1.61; break; case 431: bar = 1.6; break; case 432: bar = 1.6; break; case 433: bar = 1.59; break; case 434: bar = 1.59; break; case 435: bar = 1.58; break; case 436: bar = 1.58; break; case 437: bar = 1.57; break; case 438: bar = 1.57; break; case 439: bar = 1.56; break; case 440: bar = 1.56; break; case 441: bar = 1.55; break; case 442: bar = 1.55; break; case 443: bar = 1.54; break; case 444: bar = 1.54; break; case 445: bar = 1.53; break; case 446: bar = 1.53; break; case 447: bar = 1.53; break; case 448: bar = 1.52; break; case 449: bar = 1.52; break; case 450: bar = 1.51; break; case 451: bar = 1.51; break; case 452: bar = 1.5; break; case 453: bar = 1.5; break; case 454: bar = 1.49; break; case 455: bar = 1.49; break; case 456: bar = 1.48; break; case 457: bar = 1.48; break; case 458: bar = 1.47; break; case 459: bar = 1.47; break; case 460: bar = 1.47; break; case 461: bar = 1.46; break; case 462: bar = 1.46; break; case 463: bar = 1.45; break; case 464: bar = 1.45; break; case 465: bar = 1.44; break; case 466: bar = 1.44; break; case 467: bar = 1.44; break; case 468: bar = 1.43; break; case 469: bar = 1.43; break; case 470: bar = 1.42; break; case 471: bar = 1.42; break; case 472: bar = 1.41; break; case 473: bar = 1.41; break; case 474: bar = 1.41; break; case 475: bar = 1.4; break; case 476: bar = 1.4; break; case 477: bar = 1.39; break; case 478: bar = 1.39; break; case 479: bar = 1.38; break; case 480: bar = 1.38; break; case 481: bar = 1.38; break; case 482: bar = 1.37; break; case 483: bar = 1.37; break; case 484: bar = 1.36; break; case 485: bar = 1.36; break; case 486: bar = 1.36; break; case 487: bar = 1.35; break; case 488: bar = 1.35; break; case 489: bar = 1.34; break; case 490: bar = 1.34; break; case 491: bar = 1.34; break; case 492: bar = 1.33; break; case 493: bar = 1.33; break; case 494: bar = 1.32; break; case 495: bar = 1.32; break; case 496: bar = 1.32; break; case 497: bar = 1.31; break; case 498: bar = 1.31; break; case 499: bar = 1.3; break; case 500: bar = 1.3; break; case 501: bar = 1.3; break; case 502: bar = 1.29; break; case 503: bar = 1.29; break; case 504: bar = 1.29; break; case 505: bar = 1.28; break; case 506: bar = 1.28; break; case 507: bar = 1.27; break; case 508: bar = 1.27; break; case 509: bar = 1.27; break; case 510: bar = 1.26; break; case 511: bar = 1.26; break; case 512: bar = 1.26; break; case 513: bar = 1.25; break; case 514: bar = 1.25; break; case 515: bar = 1.24; break; case 516: bar = 1.24; break; case 517: bar = 1.24; break; case 518: bar = 1.23; break; case 519: bar = 1.23; break; case 520: bar = 1.23; break; case 521: bar = 1.22; break; case 522: bar = 1.22; break; case 523: bar = 1.22; break; case 524: bar = 1.21; break; case 525: bar = 1.21; break; case 526: bar = 1.21; break; case 527: bar = 1.2; break; case 528: bar = 1.2; break; case 529: bar = 1.2; break; case 530: bar = 1.19; break; case 531: bar = 1.19; break; case 532: bar = 1.18; break; case 533: bar = 1.18; break; case 534: bar = 1.18; break; case 535: bar = 1.17; break; case 536: bar = 1.17; break; case 537: bar = 1.17; break; case 538: bar = 1.16; break; case 539: bar = 1.16; break; case 540: bar = 1.16; break; case 541: bar = 1.15; break; case 542: bar = 1.15; break; case 543: bar = 1.15; break; case 544: bar = 1.14; break; case 545: bar = 1.14; break; case 546: bar = 1.14; break; case 547: bar = 1.13; break; case 548: bar = 1.13; break; case 549: bar = 1.13; break; case 550: bar = 1.12; break; case 551: bar = 1.12; break; case 552: bar = 1.12; break; case 553: bar = 1.12; break; case 554: bar = 1.11; break; case 555: bar = 1.11; break; case 556: bar = 1.11; break; case 557: bar = 1.1; break; case 558: bar = 1.1; break; case 559: bar = 1.1; break; case 560: bar = 1.09; break; case 561: bar = 1.09; break; case 562: bar = 1.09; break; case 563: bar = 1.08; break; case 564: bar = 1.08; break; case 565: bar = 1.08; break; case 566: bar = 1.07; break; case 567: bar = 1.07; break; case 568: bar = 1.07; break; case 569: bar = 1.07; break; case 570: bar = 1.06; break; case 571: bar = 1.06; break; case 572: bar = 1.06; break; case 573: bar = 1.05; break; case 574: bar = 1.05; break; case 575: bar = 1.05; break; case 576: bar = 1.04; break; case 577: bar = 1.04; break; case 578: bar = 1.04; break; case 579: bar = 1.04; break; case 580: bar = 1.03; break; case 581: bar = 1.03; break; case 582: bar = 1.03; break; case 583: bar = 1.02; break; case 584: bar = 1.02; break; case 585: bar = 1.02; break; case 586: bar = 1.02; break; case 587: bar = 1.01; break; case 588: bar = 1.01; break; case 589: bar = 1.01; break; case 590: bar = 1; break; case 591: bar = 1; break; case 592: bar = 1; break; case 593: bar = 1; break; case 594: bar = 0.99; break; case 595: bar = 0.99; break; case 596: bar = 0.99; break; case 597: bar = 0.98; break; case 598: bar = 0.98; break; case 599: bar = 0.98; break; case 600: bar = 0.98; break; case 601: bar = 0.97; break; case 602: bar = 0.97; break; case 603: bar = 0.97; break; case 604: bar = 0.96; break; case 605: bar = 0.96; break; case 606: bar = 0.96; break; case 607: bar = 0.96; break; case 608: bar = 0.95; break; case 609: bar = 0.95; break; case 610: bar = 0.95; break; case 611: bar = 0.95; break; case 612: bar = 0.94; break; case 613: bar = 0.94; break; case 614: bar = 0.94; break; case 615: bar = 0.94; break; case 616: bar = 0.93; break; case 617: bar = 0.93; break; case 618: bar = 0.93; break; case 619: bar = 0.92; break; case 620: bar = 0.92; break; case 621: bar = 0.92; break; case 622: bar = 0.92; break; case 623: bar = 0.91; break; case 624: bar = 0.91; break; case 625: bar = 0.91; break; case 626: bar = 0.91; break; case 627: bar = 0.9; break; case 628: bar = 0.9; break; case 629: bar = 0.9; break; case 630: bar = 0.9; break; case 631: bar = 0.89; break; case 632: bar = 0.89; break; case 633: bar = 0.89; break; case 634: bar = 0.89; break; case 635: bar = 0.88; break; case 636: bar = 0.88; break; case 637: bar = 0.88; break; case 638: bar = 0.88; break; case 639: bar = 0.87; break; case 640: bar = 0.87; break; case 641: bar = 0.87; break; case 642: bar = 0.87; break; case 643: bar = 0.86; break; case 644: bar = 0.86; break; case 645: bar = 0.86; break; case 646: bar = 0.86; break; case 647: bar = 0.85; break; case 648: bar = 0.85; break; case 649: bar = 0.85; break; case 650: bar = 0.85; break; case 651: bar = 0.84; break; case 652: bar = 0.84; break; case 653: bar = 0.84; break; case 654: bar = 0.84; break; case 655: bar = 0.84; break; case 656: bar = 0.83; break; case 657: bar = 0.83; break; case 658: bar = 0.83; break; case 659: bar = 0.83; break; case 660: bar = 0.82; break; case 661: bar = 0.82; break; case 662: bar = 0.82; break; case 663: bar = 0.82; break; case 664: bar = 0.81; break; case 665: bar = 0.81; break; case 666: bar = 0.81; break; case 667: bar = 0.81; break; case 668: bar = 0.81; break; case 669: bar = 0.8; break; case 670: bar = 0.8; break; case 671: bar = 0.8; break; case 672: bar = 0.8; break; case 673: bar = 0.79; break; case 674: bar = 0.79; break; case 675: bar = 0.79; break; case 676: bar = 0.79; break; case 677: bar = 0.78; break; case 678: bar = 0.78; break; case 679: bar = 0.78; break; case 680: bar = 0.78; break; case 681: bar = 0.78; break; case 682: bar = 0.77; break; case 683: bar = 0.77; break; case 684: bar = 0.77; break; case 685: bar = 0.77; break; case 686: bar = 0.77; break; case 687: bar = 0.76; break; case 688: bar = 0.76; break; case 689: bar = 0.76; break; case 690: bar = 0.76; break; case 691: bar = 0.75; break; case 692: bar = 0.75; break; case 693: bar = 0.75; break; case 694: bar = 0.75; break; case 695: bar = 0.75; break; case 696: bar = 0.74; break; case 697: bar = 0.74; break; case 698: bar = 0.74; break; case 699: bar = 0.74; break; case 700: bar = 0.74; break; case 701: bar = 0.73; break; case 702: bar = 0.73; break; case 703: bar = 0.73; break; case 704: bar = 0.73; break; case 705: bar = 0.72; break; case 706: bar = 0.72; break; case 707: bar = 0.72; break; case 708: bar = 0.72; break; case 709: bar = 0.72; break; case 710: bar = 0.71; break; case 711: bar = 0.71; break; case 712: bar = 0.71; break; case 713: bar = 0.71; break; case 714: bar = 0.71; break; case 715: bar = 0.7; break; case 716: bar = 0.7; break; case 717: bar = 0.7; break; case 718: bar = 0.7; break; case 719: bar = 0.7; break; case 720: bar = 0.69; break; case 721: bar = 0.69; break; case 722: bar = 0.69; break; case 723: bar = 0.69; break; case 724: bar = 0.69; break; case 725: bar = 0.68; break; case 726: bar = 0.68; break; case 727: bar = 0.68; break; case 728: bar = 0.68; break; case 729: bar = 0.68; break; case 730: bar = 0.67; break; case 731: bar = 0.67; break; case 732: bar = 0.67; break; case 733: bar = 0.67; break; case 734: bar = 0.67; break; case 735: bar = 0.67; break; case 736: bar = 0.66; break; case 737: bar = 0.66; break; case 738: bar = 0.66; break; case 739: bar = 0.66; break; case 740: bar = 0.66; break; case 741: bar = 0.65; break; case 742: bar = 0.65; break; case 743: bar = 0.65; break; case 744: bar = 0.65; break; case 745: bar = 0.65; break; case 746: bar = 0.64; break; case 747: bar = 0.64; break; case 748: bar = 0.64; break; case 749: bar = 0.64; break; case 750: bar = 0.64; break; case 751: bar = 0.64; break; case 752: bar = 0.63; break; case 753: bar = 0.63; break; case 754: bar = 0.63; break; case 755: bar = 0.63; break; case 756: bar = 0.63; break; case 757: bar = 0.62; break; case 758: bar = 0.62; break; case 759: bar = 0.62; break; case 760: bar = 0.62; break; case 761: bar = 0.62; break; case 762: bar = 0.61; break; case 763: bar = 0.61; break; case 764: bar = 0.61; break; case 765: bar = 0.61; break; case 766: bar = 0.61; break; case 767: bar = 0.61; break; case 768: bar = 0.6; break; case 769: bar = 0.6; break; case 770: bar = 0.6; break; case 771: bar = 0.6; break; case 772: bar = 0.6; break; case 773: bar = 0.6; break; case 774: bar = 0.59; break; case 775: bar = 0.59; break; case 776: bar = 0.59; break; case 777: bar = 0.59; break; case 778: bar = 0.59; break; case 779: bar = 0.59; break; case 780: bar = 0.58; break; case 781: bar = 0.58; break; case 782: bar = 0.58; break; case 783: bar = 0.58; break; case 784: bar = 0.58; break; case 785: bar = 0.57; break; case 786: bar = 0.57; break; case 787: bar = 0.57; break; case 788: bar = 0.57; break; case 789: bar = 0.57; break; case 790: bar = 0.57; break; case 791: bar = 0.56; break; case 792: bar = 0.56; break; case 793: bar = 0.56; break; case 794: bar = 0.56; break; case 795: bar = 0.56; break; case 796: bar = 0.56; break; case 797: bar = 0.55; break; case 798: bar = 0.55; break; case 799: bar = 0.55; break; case 800: bar = 0.55; break; case 801: bar = 0.55; break; case 802: bar = 0.55; break; case 803: bar = 0.54; break; case 804: bar = 0.54; break; case 805: bar = 0.54; break; case 806: bar = 0.54; break; case 807: bar = 0.54; break; case 808: bar = 0.54; break; case 809: bar = 0.53; break; case 810: bar = 0.53; break; case 811: bar = 0.53; break; case 812: bar = 0.53; break; case 813: bar = 0.53; break; case 814: bar = 0.53; break; case 815: bar = 0.53; break; case 816: bar = 0.52; break; case 817: bar = 0.52; break; case 818: bar = 0.52; break; case 819: bar = 0.52; break; case 820: bar = 0.52; break; case 821: bar = 0.52; break; case 822: bar = 0.51; break; case 823: bar = 0.51; break; case 824: bar = 0.51; break; case 825: bar = 0.51; break; case 826: bar = 0.51; break; case 827: bar = 0.51; break; case 828: bar = 0.5; break; case 829: bar = 0.5; break; case 830: bar = 0.5; break; case 831: bar = 0.5; break; case 832: bar = 0.5; break; case 833: bar = 0.5; break; case 834: bar = 0.5; break; case 835: bar = 0.49; break; case 836: bar = 0.49; break; case 837: bar = 0.49; break; case 838: bar = 0.49; break; case 839: bar = 0.49; break; case 840: bar = 0.49; break; case 841: bar = 0.48; break; case 842: bar = 0.48; break; case 843: bar = 0.48; break; case 844: bar = 0.48; break; case 845: bar = 0.48; break; case 846: bar = 0.48; break; case 847: bar = 0.48; break; case 848: bar = 0.47; break; case 849: bar = 0.47; break; case 850: bar = 0.47; break; case 851: bar = 0.47; break; case 852: bar = 0.47; break; case 853: bar = 0.47; break; case 854: bar = 0.47; break; case 855: bar = 0.46; break; case 856: bar = 0.46; break; case 857: bar = 0.46; break; case 858: bar = 0.46; break; case 859: bar = 0.46; break; case 860: bar = 0.46; break; case 861: bar = 0.46; break; case 862: bar = 0.45; break; case 863: bar = 0.45; break; case 864: bar = 0.45; break; case 865: bar = 0.45; break; case 866: bar = 0.45; break; case 867: bar = 0.45; break; case 868: bar = 0.45; break; case 869: bar = 0.44; break; case 870: bar = 0.44; break; case 871: bar = 0.44; break; case 872: bar = 0.44; break; case 873: bar = 0.44; break; case 874: bar = 0.44; break; case 875: bar = 0.44; break; case 876: bar = 0.43; break; case 877: bar = 0.43; break; case 878: bar = 0.43; break; case 879: bar = 0.43; break; case 880: bar = 0.43; break; case 881: bar = 0.43; break; case 882: bar = 0.43; break; case 883: bar = 0.42; break; case 884: bar = 0.42; break; case 885: bar = 0.42; break; case 886: bar = 0.42; break; case 887: bar = 0.42; break; case 888: bar = 0.42; break; case 889: bar = 0.42; break; case 890: bar = 0.41; break; case 891: bar = 0.41; break; case 892: bar = 0.41; break; case 893: bar = 0.41; break; case 894: bar = 0.41; break; case 895: bar = 0.41; break; case 896: bar = 0.41; break; case 897: bar = 0.41; break; case 898: bar = 0.4; break; case 899: bar = 0.4; break; case 900: bar = 0.4; break; case 901: bar = 0.4; break; case 902: bar = 0.4; break; case 903: bar = 0.4; break; case 904: bar = 0.4; break; case 905: bar = 0.39; break; case 906: bar = 0.39; break; case 907: bar = 0.39; break; case 908: bar = 0.39; break; case 909: bar = 0.39; break; case 910: bar = 0.39; break; case 911: bar = 0.39; break; case 912: bar = 0.39; break; case 913: bar = 0.38; break; case 914: bar = 0.38; break; case 915: bar = 0.38; break; case 916: bar = 0.38; break; case 917: bar = 0.38; break; case 918: bar = 0.38; break; case 919: bar = 0.38; break; case 920: bar = 0.38; break; case 921: bar = 0.37; break; case 922: bar = 0.37; break; case 923: bar = 0.37; break; case 924: bar = 0.37; break; case 925: bar = 0.37; break; case 926: bar = 0.37; break; case 927: bar = 0.37; break; case 928: bar = 0.37; break; case 929: bar = 0.36; break; case 930: bar = 0.36; break; case 931: bar = 0.36; break; case 932: bar = 0.36; break; case 933: bar = 0.36; break; case 934: bar = 0.36; break; case 935: bar = 0.36; break; case 936: bar = 0.36; break; case 937: bar = 0.35; break; case 938: bar = 0.35; break; case 939: bar = 0.35; break; case 940: bar = 0.35; break; case 941: bar = 0.35; break; case 942: bar = 0.35; break; case 943: bar = 0.35; break; case 944: bar = 0.35; break; case 945: bar = 0.34; break; case 946: bar = 0.34; break; case 947: bar = 0.34; break; case 948: bar = 0.34; break; case 949: bar = 0.34; break; case 950: bar = 0.34; break; case 951: bar = 0.34; break; case 952: bar = 0.34; break; case 953: bar = 0.33; break; case 954: bar = 0.33; break; case 955: bar = 0.33; break; case 956: bar = 0.33; break; case 957: bar = 0.33; break; case 958: bar = 0.33; break; case 959: bar = 0.33; break; case 960: bar = 0.33; break; case 961: bar = 0.32; break; case 962: bar = 0.32; break; case 963: bar = 0.32; break; case 964: bar = 0.32; break; case 965: bar = 0.32; break; case 966: bar = 0.32; break; case 967: bar = 0.32; break; case 968: bar = 0.32; break; case 969: bar = 0.32; break; case 970: bar = 0.31; break; case 971: bar = 0.31; break; case 972: bar = 0.31; break; case 973: bar = 0.31; break; case 974: bar = 0.31; break; case 975: bar = 0.31; break; case 976: bar = 0.31; break; case 977: bar = 0.31; break; case 978: bar = 0.3; break; case 979: bar = 0.3; break; case 980: bar = 0.3; break; case 981: bar = 0.3; break; case 982: bar = 0.3; break; case 983: bar = 0.3; break; case 984: bar = 0.3; break; case 985: bar = 0.3; break; case 986: bar = 0.3; break; case 987: bar = 0.29; break; case 988: bar = 0.29; break; case 989: bar = 0.29; break; case 990: bar = 0.29; break; case 991: bar = 0.29; break; case 992: bar = 0.29; break; case 993: bar = 0.29; break; case 994: bar = 0.29; break; case 995: bar = 0.29; break; case 996: bar = 0.28; break; case 997: bar = 0.28; break; case 998: bar = 0.28; break; case 999: bar = 0.28; break; case 1000: bar = 0.28; break; case 1001: bar = 0.28; break; case 1002: bar = 0.28; break; case 1003: bar = 0.28; break; case 1004: bar = 0.28; break; case 1005: bar = 0.27; break; case 1006: bar = 0.27; break; case 1007: bar = 0.27; break; case 1008: bar = 0.27; break; case 1009: bar = 0.27; break; case 1010: bar = 0.27; break; case 1011: bar = 0.27; break; case 1012: bar = 0.27; break; case 1013: bar = 0.27; break; case 1014: bar = 0.26; break; case 1015: bar = 0.26; break; case 1016: bar = 0.26; break; case 1017: bar = 0.26; break; case 1018: bar = 0.26; break; case 1019: bar = 0.26; break; case 1020: bar = 0.26; break; case 1021: bar = 0.26; break; case 1022: bar = 0.26; break; case 1023: bar = 0.26; break; case 1024: bar = 0.25; break;
case 207: bar = 3.75; break; | case 207: bar = 3.75; break; case 208: bar = 3.73; break; case 209: bar = 3.71; break; case 210: bar = 3.69; break; case 211: bar = 3.67; break; case 212: bar = 3.66; break; case 213: bar = 3.64; break; case 214: bar = 3.62; break; case 215: bar = 3.6; break; case 216: bar = 3.59; break; case 217: bar = 3.57; break; case 218: bar = 3.55; break; case 219: bar = 3.53; break; case 220: bar = 3.52; break; case 221: bar = 3.5; break; case 222: bar = 3.48; break; case 223: bar = 3.47; break; case 224: bar = 3.45; break; case 225: bar = 3.44; break; case 226: bar = 3.42; break; case 227: bar = 3.4; break; case 228: bar = 3.39; break; case 229: bar = 3.37; break; case 230: bar = 3.36; break; case 231: bar = 3.34; break; case 232: bar = 3.33; break; case 233: bar = 3.31; break; case 234: bar = 3.3; break; case 235: bar = 3.28; break; case 236: bar = 3.27; break; case 237: bar = 3.25; break; case 238: bar = 3.24; break; case 239: bar = 3.22; break; case 240: bar = 3.21; break; case 241: bar = 3.19; break; case 242: bar = 3.18; break; case 243: bar = 3.17; break; case 244: bar = 3.15; break; case 245: bar = 3.14; break; case 246: bar = 3.12; break; case 247: bar = 3.11; break; case 248: bar = 3.1; break; case 249: bar = 3.08; break; case 250: bar = 3.07; break; case 251: bar = 3.06; break; case 252: bar = 3.04; break; case 253: bar = 3.03; break; case 254: bar = 3.02; break; case 255: bar = 3.01; break; case 256: bar = 2.99; break; case 257: bar = 2.98; break; case 258: bar = 2.97; break; case 259: bar = 2.96; break; case 260: bar = 2.94; break; case 261: bar = 2.93; break; case 262: bar = 2.92; break; case 263: bar = 2.91; break; case 264: bar = 2.89; break; case 265: bar = 2.88; break; case 266: bar = 2.87; break; case 267: bar = 2.86; break; case 268: bar = 2.85; break; case 269: bar = 2.83; break; case 270: bar = 2.82; break; case 271: bar = 2.81; break; case 272: bar = 2.8; break; case 273: bar = 2.79; break; case 274: bar = 2.78; break; case 275: bar = 2.77; break; case 276: bar = 2.76; break; case 277: bar = 2.74; break; case 278: bar = 2.73; break; case 279: bar = 2.72; break; case 280: bar = 2.71; break; case 281: bar = 2.7; break; case 282: bar = 2.69; break; case 283: bar = 2.68; break; case 284: bar = 2.67; break; case 285: bar = 2.66; break; case 286: bar = 2.65; break; case 287: bar = 2.64; break; case 288: bar = 2.63; break; case 289: bar = 2.62; break; case 290: bar = 2.61; break; case 291: bar = 2.6; break; case 292: bar = 2.59; break; case 293: bar = 2.58; break; case 294: bar = 2.57; break; case 295: bar = 2.56; break; case 296: bar = 2.55; break; case 297: bar = 2.54; break; case 298: bar = 2.53; break; case 299: bar = 2.52; break; case 300: bar = 2.51; break; case 301: bar = 2.5; break; case 302: bar = 2.49; break; case 303: bar = 2.48; break; case 304: bar = 2.47; break; case 305: bar = 2.46; break; case 306: bar = 2.45; break; case 307: bar = 2.44; break; case 308: bar = 2.43; break; case 309: bar = 2.42; break; case 310: bar = 2.41; break; case 311: bar = 2.41; break; case 312: bar = 2.4; break; case 313: bar = 2.39; break; case 314: bar = 2.38; break; case 315: bar = 2.37; break; case 316: bar = 2.36; break; case 317: bar = 2.35; break; case 318: bar = 2.34; break; case 319: bar = 2.34; break; case 320: bar = 2.33; break; case 321: bar = 2.32; break; case 322: bar = 2.31; break; case 323: bar = 2.3; break; case 324: bar = 2.29; break; case 325: bar = 2.28; break; case 326: bar = 2.28; break; case 327: bar = 2.27; break; case 328: bar = 2.26; break; case 329: bar = 2.25; break; case 330: bar = 2.24; break; case 331: bar = 2.24; break; case 332: bar = 2.23; break; case 333: bar = 2.22; break; case 334: bar = 2.21; break; case 335: bar = 2.2; break; case 336: bar = 2.2; break; case 337: bar = 2.19; break; case 338: bar = 2.18; break; case 339: bar = 2.17; break; case 340: bar = 2.17; break; case 341: bar = 2.16; break; case 342: bar = 2.15; break; case 343: bar = 2.14; break; case 344: bar = 2.13; break; case 345: bar = 2.13; break; case 346: bar = 2.12; break; case 347: bar = 2.11; break; case 348: bar = 2.11; break; case 349: bar = 2.1; break; case 350: bar = 2.09; break; case 351: bar = 2.08; break; case 352: bar = 2.08; break; case 353: bar = 2.07; break; case 354: bar = 2.06; break; case 355: bar = 2.05; break; case 356: bar = 2.05; break; case 357: bar = 2.04; break; case 358: bar = 2.03; break; case 359: bar = 2.03; break; case 360: bar = 2.02; break; case 361: bar = 2.01; break; case 362: bar = 2.01; break; case 363: bar = 2; break; case 364: bar = 1.99; break; case 365: bar = 1.99; break; case 366: bar = 1.98; break; case 367: bar = 1.97; break; case 368: bar = 1.97; break; case 369: bar = 1.96; break; case 370: bar = 1.95; break; case 371: bar = 1.95; break; case 372: bar = 1.94; break; case 373: bar = 1.93; break; case 374: bar = 1.93; break; case 375: bar = 1.92; break; case 376: bar = 1.91; break; case 377: bar = 1.91; break; case 378: bar = 1.9; break; case 379: bar = 1.89; break; case 380: bar = 1.89; break; case 381: bar = 1.88; break; case 382: bar = 1.88; break; case 383: bar = 1.87; break; case 384: bar = 1.86; break; case 385: bar = 1.86; break; case 386: bar = 1.85; break; case 387: bar = 1.85; break; case 388: bar = 1.84; break; case 389: bar = 1.83; break; case 390: bar = 1.83; break; case 391: bar = 1.82; break; case 392: bar = 1.82; break; case 393: bar = 1.81; break; case 394: bar = 1.8; break; case 395: bar = 1.8; break; case 396: bar = 1.79; break; case 397: bar = 1.79; break; case 398: bar = 1.78; break; case 399: bar = 1.77; break; case 400: bar = 1.77; break; case 401: bar = 1.76; break; case 402: bar = 1.76; break; case 403: bar = 1.75; break; case 404: bar = 1.75; break; case 405: bar = 1.74; break; case 406: bar = 1.73; break; case 407: bar = 1.73; break; case 408: bar = 1.72; break; case 409: bar = 1.72; break; case 410: bar = 1.71; break; case 411: bar = 1.71; break; case 412: bar = 1.7; break; case 413: bar = 1.7; break; case 414: bar = 1.69; break; case 415: bar = 1.69; break; case 416: bar = 1.68; break; case 417: bar = 1.67; break; case 418: bar = 1.67; break; case 419: bar = 1.66; break; case 420: bar = 1.66; break; case 421: bar = 1.65; break; case 422: bar = 1.65; break; case 423: bar = 1.64; break; case 424: bar = 1.64; break; case 425: bar = 1.63; break; case 426: bar = 1.63; break; case 427: bar = 1.62; break; case 428: bar = 1.62; break; case 429: bar = 1.61; break; case 430: bar = 1.61; break; case 431: bar = 1.6; break; case 432: bar = 1.6; break; case 433: bar = 1.59; break; case 434: bar = 1.59; break; case 435: bar = 1.58; break; case 436: bar = 1.58; break; case 437: bar = 1.57; break; case 438: bar = 1.57; break; case 439: bar = 1.56; break; case 440: bar = 1.56; break; case 441: bar = 1.55; break; case 442: bar = 1.55; break; case 443: bar = 1.54; break; case 444: bar = 1.54; break; case 445: bar = 1.53; break; case 446: bar = 1.53; break; case 447: bar = 1.53; break; case 448: bar = 1.52; break; case 449: bar = 1.52; break; case 450: bar = 1.51; break; case 451: bar = 1.51; break; case 452: bar = 1.5; break; case 453: bar = 1.5; break; case 454: bar = 1.49; break; case 455: bar = 1.49; break; case 456: bar = 1.48; break; case 457: bar = 1.48; break; case 458: bar = 1.47; break; case 459: bar = 1.47; break; case 460: bar = 1.47; break; case 461: bar = 1.46; break; case 462: bar = 1.46; break; case 463: bar = 1.45; break; case 464: bar = 1.45; break; case 465: bar = 1.44; break; case 466: bar = 1.44; break; case 467: bar = 1.44; break; case 468: bar = 1.43; break; case 469: bar = 1.43; break; case 470: bar = 1.42; break; case 471: bar = 1.42; break; case 472: bar = 1.41; break; case 473: bar = 1.41; break; case 474: bar = 1.41; break; case 475: bar = 1.4; break; case 476: bar = 1.4; break; case 477: bar = 1.39; break; case 478: bar = 1.39; break; case 479: bar = 1.38; break; case 480: bar = 1.38; break; case 481: bar = 1.38; break; case 482: bar = 1.37; break; case 483: bar = 1.37; break; case 484: bar = 1.36; break; case 485: bar = 1.36; break; case 486: bar = 1.36; break; case 487: bar = 1.35; break; case 488: bar = 1.35; break; case 489: bar = 1.34; break; case 490: bar = 1.34; break; case 491: bar = 1.34; break; case 492: bar = 1.33; break; case 493: bar = 1.33; break; case 494: bar = 1.32; break; case 495: bar = 1.32; break; case 496: bar = 1.32; break; case 497: bar = 1.31; break; case 498: bar = 1.31; break; case 499: bar = 1.3; break; case 500: bar = 1.3; break; case 501: bar = 1.3; break; case 502: bar = 1.29; break; case 503: bar = 1.29; break; case 504: bar = 1.29; break; case 505: bar = 1.28; break; case 506: bar = 1.28; break; case 507: bar = 1.27; break; case 508: bar = 1.27; break; case 509: bar = 1.27; break; case 510: bar = 1.26; break; case 511: bar = 1.26; break; case 512: bar = 1.26; break; case 513: bar = 1.25; break; case 514: bar = 1.25; break; case 515: bar = 1.24; break; case 516: bar = 1.24; break; case 517: bar = 1.24; break; case 518: bar = 1.23; break; case 519: bar = 1.23; break; case 520: bar = 1.23; break; case 521: bar = 1.22; break; case 522: bar = 1.22; break; case 523: bar = 1.22; break; case 524: bar = 1.21; break; case 525: bar = 1.21; break; case 526: bar = 1.21; break; case 527: bar = 1.2; break; case 528: bar = 1.2; break; case 529: bar = 1.2; break; case 530: bar = 1.19; break; case 531: bar = 1.19; break; case 532: bar = 1.18; break; case 533: bar = 1.18; break; case 534: bar = 1.18; break; case 535: bar = 1.17; break; case 536: bar = 1.17; break; case 537: bar = 1.17; break; case 538: bar = 1.16; break; case 539: bar = 1.16; break; case 540: bar = 1.16; break; case 541: bar = 1.15; break; case 542: bar = 1.15; break; case 543: bar = 1.15; break; case 544: bar = 1.14; break; case 545: bar = 1.14; break; case 546: bar = 1.14; break; case 547: bar = 1.13; break; case 548: bar = 1.13; break; case 549: bar = 1.13; break; case 550: bar = 1.12; break; case 551: bar = 1.12; break; case 552: bar = 1.12; break; case 553: bar = 1.12; break; case 554: bar = 1.11; break; case 555: bar = 1.11; break; case 556: bar = 1.11; break; case 557: bar = 1.1; break; case 558: bar = 1.1; break; case 559: bar = 1.1; break; case 560: bar = 1.09; break; case 561: bar = 1.09; break; case 562: bar = 1.09; break; case 563: bar = 1.08; break; case 564: bar = 1.08; break; case 565: bar = 1.08; break; case 566: bar = 1.07; break; case 567: bar = 1.07; break; case 568: bar = 1.07; break; case 569: bar = 1.07; break; case 570: bar = 1.06; break; case 571: bar = 1.06; break; case 572: bar = 1.06; break; case 573: bar = 1.05; break; case 574: bar = 1.05; break; case 575: bar = 1.05; break; case 576: bar = 1.04; break; case 577: bar = 1.04; break; case 578: bar = 1.04; break; case 579: bar = 1.04; break; case 580: bar = 1.03; break; case 581: bar = 1.03; break; case 582: bar = 1.03; break; case 583: bar = 1.02; break; case 584: bar = 1.02; break; case 585: bar = 1.02; break; case 586: bar = 1.02; break; case 587: bar = 1.01; break; case 588: bar = 1.01; break; case 589: bar = 1.01; break; case 590: bar = 1; break; case 591: bar = 1; break; case 592: bar = 1; break; case 593: bar = 1; break; case 594: bar = 0.99; break; case 595: bar = 0.99; break; case 596: bar = 0.99; break; case 597: bar = 0.98; break; case 598: bar = 0.98; break; case 599: bar = 0.98; break; case 600: bar = 0.98; break; case 601: bar = 0.97; break; case 602: bar = 0.97; break; case 603: bar = 0.97; break; case 604: bar = 0.96; break; case 605: bar = 0.96; break; case 606: bar = 0.96; break; case 607: bar = 0.96; break; case 608: bar = 0.95; break; case 609: bar = 0.95; break; case 610: bar = 0.95; break; case 611: bar = 0.95; break; case 612: bar = 0.94; break; case 613: bar = 0.94; break; case 614: bar = 0.94; break; case 615: bar = 0.94; break; case 616: bar = 0.93; break; case 617: bar = 0.93; break; case 618: bar = 0.93; break; case 619: bar = 0.92; break; case 620: bar = 0.92; break; case 621: bar = 0.92; break; case 622: bar = 0.92; break; case 623: bar = 0.91; break; case 624: bar = 0.91; break; case 625: bar = 0.91; break; case 626: bar = 0.91; break; case 627: bar = 0.9; break; case 628: bar = 0.9; break; case 629: bar = 0.9; break; case 630: bar = 0.9; break; case 631: bar = 0.89; break; case 632: bar = 0.89; break; case 633: bar = 0.89; break; case 634: bar = 0.89; break; case 635: bar = 0.88; break; case 636: bar = 0.88; break; case 637: bar = 0.88; break; case 638: bar = 0.88; break; case 639: bar = 0.87; break; case 640: bar = 0.87; break; case 641: bar = 0.87; break; case 642: bar = 0.87; break; case 643: bar = 0.86; break; case 644: bar = 0.86; break; case 645: bar = 0.86; break; case 646: bar = 0.86; break; case 647: bar = 0.85; break; case 648: bar = 0.85; break; case 649: bar = 0.85; break; case 650: bar = 0.85; break; case 651: bar = 0.84; break; case 652: bar = 0.84; break; case 653: bar = 0.84; break; case 654: bar = 0.84; break; case 655: bar = 0.84; break; case 656: bar = 0.83; break; case 657: bar = 0.83; break; case 658: bar = 0.83; break; case 659: bar = 0.83; break; case 660: bar = 0.82; break; case 661: bar = 0.82; break; case 662: bar = 0.82; break; case 663: bar = 0.82; break; case 664: bar = 0.81; break; case 665: bar = 0.81; break; case 666: bar = 0.81; break; case 667: bar = 0.81; break; case 668: bar = 0.81; break; case 669: bar = 0.8; break; case 670: bar = 0.8; break; case 671: bar = 0.8; break; case 672: bar = 0.8; break; case 673: bar = 0.79; break; case 674: bar = 0.79; break; case 675: bar = 0.79; break; case 676: bar = 0.79; break; case 677: bar = 0.78; break; case 678: bar = 0.78; break; case 679: bar = 0.78; break; case 680: bar = 0.78; break; case 681: bar = 0.78; break; case 682: bar = 0.77; break; case 683: bar = 0.77; break; case 684: bar = 0.77; break; case 685: bar = 0.77; break; case 686: bar = 0.77; break; case 687: bar = 0.76; break; case 688: bar = 0.76; break; case 689: bar = 0.76; break; case 690: bar = 0.76; break; case 691: bar = 0.75; break; case 692: bar = 0.75; break; case 693: bar = 0.75; break; case 694: bar = 0.75; break; case 695: bar = 0.75; break; case 696: bar = 0.74; break; case 697: bar = 0.74; break; case 698: bar = 0.74; break; case 699: bar = 0.74; break; case 700: bar = 0.74; break; case 701: bar = 0.73; break; case 702: bar = 0.73; break; case 703: bar = 0.73; break; case 704: bar = 0.73; break; case 705: bar = 0.72; break; case 706: bar = 0.72; break; case 707: bar = 0.72; break; case 708: bar = 0.72; break; case 709: bar = 0.72; break; case 710: bar = 0.71; break; case 711: bar = 0.71; break; case 712: bar = 0.71; break; case 713: bar = 0.71; break; case 714: bar = 0.71; break; case 715: bar = 0.7; break; case 716: bar = 0.7; break; case 717: bar = 0.7; break; case 718: bar = 0.7; break; case 719: bar = 0.7; break; case 720: bar = 0.69; break; case 721: bar = 0.69; break; case 722: bar = 0.69; break; case 723: bar = 0.69; break; case 724: bar = 0.69; break; case 725: bar = 0.68; break; case 726: bar = 0.68; break; case 727: bar = 0.68; break; case 728: bar = 0.68; break; case 729: bar = 0.68; break; case 730: bar = 0.67; break; case 731: bar = 0.67; break; case 732: bar = 0.67; break; case 733: bar = 0.67; break; case 734: bar = 0.67; break; case 735: bar = 0.67; break; case 736: bar = 0.66; break; case 737: bar = 0.66; break; case 738: bar = 0.66; break; case 739: bar = 0.66; break; case 740: bar = 0.66; break; case 741: bar = 0.65; break; case 742: bar = 0.65; break; case 743: bar = 0.65; break; case 744: bar = 0.65; break; case 745: bar = 0.65; break; case 746: bar = 0.64; break; case 747: bar = 0.64; break; case 748: bar = 0.64; break; case 749: bar = 0.64; break; case 750: bar = 0.64; break; case 751: bar = 0.64; break; case 752: bar = 0.63; break; case 753: bar = 0.63; break; case 754: bar = 0.63; break; case 755: bar = 0.63; break; case 756: bar = 0.63; break; case 757: bar = 0.62; break; case 758: bar = 0.62; break; case 759: bar = 0.62; break; case 760: bar = 0.62; break; case 761: bar = 0.62; break; case 762: bar = 0.61; break; case 763: bar = 0.61; break; case 764: bar = 0.61; break; case 765: bar = 0.61; break; case 766: bar = 0.61; break; case 767: bar = 0.61; break; case 768: bar = 0.6; break; case 769: bar = 0.6; break; case 770: bar = 0.6; break; case 771: bar = 0.6; break; case 772: bar = 0.6; break; case 773: bar = 0.6; break; case 774: bar = 0.59; break; case 775: bar = 0.59; break; case 776: bar = 0.59; break; case 777: bar = 0.59; break; case 778: bar = 0.59; break; case 779: bar = 0.59; break; case 780: bar = 0.58; break; case 781: bar = 0.58; break; case 782: bar = 0.58; break; case 783: bar = 0.58; break; case 784: bar = 0.58; break; case 785: bar = 0.57; break; case 786: bar = 0.57; break; case 787: bar = 0.57; break; case 788: bar = 0.57; break; case 789: bar = 0.57; break; case 790: bar = 0.57; break; case 791: bar = 0.56; break; case 792: bar = 0.56; break; case 793: bar = 0.56; break; case 794: bar = 0.56; break; case 795: bar = 0.56; break; case 796: bar = 0.56; break; case 797: bar = 0.55; break; case 798: bar = 0.55; break; case 799: bar = 0.55; break; case 800: bar = 0.55; break; case 801: bar = 0.55; break; case 802: bar = 0.55; break; case 803: bar = 0.54; break; case 804: bar = 0.54; break; case 805: bar = 0.54; break; case 806: bar = 0.54; break; case 807: bar = 0.54; break; case 808: bar = 0.54; break; case 809: bar = 0.53; break; case 810: bar = 0.53; break; case 811: bar = 0.53; break; case 812: bar = 0.53; break; case 813: bar = 0.53; break; case 814: bar = 0.53; break; case 815: bar = 0.53; break; case 816: bar = 0.52; break; case 817: bar = 0.52; break; case 818: bar = 0.52; break; case 819: bar = 0.52; break; case 820: bar = 0.52; break; case 821: bar = 0.52; break; case 822: bar = 0.51; break; case 823: bar = 0.51; break; case 824: bar = 0.51; break; case 825: bar = 0.51; break; case 826: bar = 0.51; break; case 827: bar = 0.51; break; case 828: bar = 0.5; break; case 829: bar = 0.5; break; case 830: bar = 0.5; break; case 831: bar = 0.5; break; case 832: bar = 0.5; break; case 833: bar = 0.5; break; case 834: bar = 0.5; break; case 835: bar = 0.49; break; case 836: bar = 0.49; break; case 837: bar = 0.49; break; case 838: bar = 0.49; break; case 839: bar = 0.49; break; case 840: bar = 0.49; break; case 841: bar = 0.48; break; case 842: bar = 0.48; break; case 843: bar = 0.48; break; case 844: bar = 0.48; break; case 845: bar = 0.48; break; case 846: bar = 0.48; break; case 847: bar = 0.48; break; case 848: bar = 0.47; break; case 849: bar = 0.47; break; case 850: bar = 0.47; break; case 851: bar = 0.47; break; case 852: bar = 0.47; break; case 853: bar = 0.47; break; case 854: bar = 0.47; break; case 855: bar = 0.46; break; case 856: bar = 0.46; break; case 857: bar = 0.46; break; case 858: bar = 0.46; break; case 859: bar = 0.46; break; case 860: bar = 0.46; break; case 861: bar = 0.46; break; case 862: bar = 0.45; break; case 863: bar = 0.45; break; case 864: bar = 0.45; break; case 865: bar = 0.45; break; case 866: bar = 0.45; break; case 867: bar = 0.45; break; case 868: bar = 0.45; break; case 869: bar = 0.44; break; case 870: bar = 0.44; break; case 871: bar = 0.44; break; case 872: bar = 0.44; break; case 873: bar = 0.44; break; case 874: bar = 0.44; break; case 875: bar = 0.44; break; case 876: bar = 0.43; break; case 877: bar = 0.43; break; case 878: bar = 0.43; break; case 879: bar = 0.43; break; case 880: bar = 0.43; break; case 881: bar = 0.43; break; case 882: bar = 0.43; break; case 883: bar = 0.42; break; case 884: bar = 0.42; break; case 885: bar = 0.42; break; case 886: bar = 0.42; break; case 887: bar = 0.42; break; case 888: bar = 0.42; break; case 889: bar = 0.42; break; case 890: bar = 0.41; break; case 891: bar = 0.41; break; case 892: bar = 0.41; break; case 893: bar = 0.41; break; case 894: bar = 0.41; break; case 895: bar = 0.41; break; case 896: bar = 0.41; break; case 897: bar = 0.41; break; case 898: bar = 0.4; break; case 899: bar = 0.4; break; case 900: bar = 0.4; break; case 901: bar = 0.4; break; case 902: bar = 0.4; break; case 903: bar = 0.4; break; case 904: bar = 0.4; break; case 905: bar = 0.39; break; case 906: bar = 0.39; break; case 907: bar = 0.39; break; case 908: bar = 0.39; break; case 909: bar = 0.39; break; case 910: bar = 0.39; break; case 911: bar = 0.39; break; case 912: bar = 0.39; break; case 913: bar = 0.38; break; case 914: bar = 0.38; break; case 915: bar = 0.38; break; case 916: bar = 0.38; break; case 917: bar = 0.38; break; case 918: bar = 0.38; break; case 919: bar = 0.38; break; case 920: bar = 0.38; break; case 921: bar = 0.37; break; case 922: bar = 0.37; break; case 923: bar = 0.37; break; case 924: bar = 0.37; break; case 925: bar = 0.37; break; case 926: bar = 0.37; break; case 927: bar = 0.37; break; case 928: bar = 0.37; break; case 929: bar = 0.36; break; case 930: bar = 0.36; break; case 931: bar = 0.36; break; case 932: bar = 0.36; break; case 933: bar = 0.36; break; case 934: bar = 0.36; break; case 935: bar = 0.36; break; case 936: bar = 0.36; break; case 937: bar = 0.35; break; case 938: bar = 0.35; break; case 939: bar = 0.35; break; case 940: bar = 0.35; break; case 941: bar = 0.35; break; case 942: bar = 0.35; break; case 943: bar = 0.35; break; case 944: bar = 0.35; break; case 945: bar = 0.34; break; case 946: bar = 0.34; break; case 947: bar = 0.34; break; case 948: bar = 0.34; break; case 949: bar = 0.34; break; case 950: bar = 0.34; break; case 951: bar = 0.34; break; case 952: bar = 0.34; break; case 953: bar = 0.33; break; case 954: bar = 0.33; break; case 955: bar = 0.33; break; case 956: bar = 0.33; break; case 957: bar = 0.33; break; case 958: bar = 0.33; break; case 959: bar = 0.33; break; case 960: bar = 0.33; break; case 961: bar = 0.32; break; case 962: bar = 0.32; break; case 963: bar = 0.32; break; case 964: bar = 0.32; break; case 965: bar = 0.32; break; case 966: bar = 0.32; break; case 967: bar = 0.32; break; case 968: bar = 0.32; break; case 969: bar = 0.32; break; case 970: bar = 0.31; break; case 971: bar = 0.31; break; case 972: bar = 0.31; break; case 973: bar = 0.31; break; case 974: bar = 0.31; break; case 975: bar = 0.31; break; case 976: bar = 0.31; break; case 977: bar = 0.31; break; case 978: bar = 0.3; break; case 979: bar = 0.3; break; case 980: bar = 0.3; break; case 981: bar = 0.3; break; case 982: bar = 0.3; break; case 983: bar = 0.3; break; case 984: bar = 0.3; break; case 985: bar = 0.3; break; case 986: bar = 0.3; break; case 987: bar = 0.29; break; case 988: bar = 0.29; break; case 989: bar = 0.29; break; case 990: bar = 0.29; break; case 991: bar = 0.29; break; case 992: bar = 0.29; break; case 993: bar = 0.29; break; case 994: bar = 0.29; break; case 995: bar = 0.29; break; case 996: bar = 0.28; break; case 997: bar = 0.28; break; case 998: bar = 0.28; break; case 999: bar = 0.28; break; case 1000: bar = 0.28; break; case 1001: bar = 0.28; break; case 1002: bar = 0.28; break; case 1003: bar = 0.28; break; case 1004: bar = 0.28; break; case 1005: bar = 0.27; break; case 1006: bar = 0.27; break; case 1007: bar = 0.27; break; case 1008: bar = 0.27; break; case 1009: bar = 0.27; break; case 1010: bar = 0.27; break; case 1011: bar = 0.27; break; case 1012: bar = 0.27; break; case 1013: bar = 0.27; break; case 1014: bar = 0.26; break; case 1015: bar = 0.26; break; case 1016: bar = 0.26; break; case 1017: bar = 0.26; break; case 1018: bar = 0.26; break; case 1019: bar = 0.26; break; case 1020: bar = 0.26; break; case 1021: bar = 0.26; break; case 1022: bar = 0.26; break; case 1023: bar = 0.26; break; case 1024: bar = 0.25; break;
case 208: bar = 3.73; break; | case 208: bar = 3.73; break; case 209: bar = 3.71; break; case 210: bar = 3.69; break; case 211: bar = 3.67; break; case 212: bar = 3.66; break; case 213: bar = 3.64; break; case 214: bar = 3.62; break; case 215: bar = 3.6; break; case 216: bar = 3.59; break; case 217: bar = 3.57; break; case 218: bar = 3.55; break; case 219: bar = 3.53; break; case 220: bar = 3.52; break; case 221: bar = 3.5; break; case 222: bar = 3.48; break; case 223: bar = 3.47; break; case 224: bar = 3.45; break; case 225: bar = 3.44; break; case 226: bar = 3.42; break; case 227: bar = 3.4; break; case 228: bar = 3.39; break; case 229: bar = 3.37; break; case 230: bar = 3.36; break; case 231: bar = 3.34; break; case 232: bar = 3.33; break; case 233: bar = 3.31; break; case 234: bar = 3.3; break; case 235: bar = 3.28; break; case 236: bar = 3.27; break; case 237: bar = 3.25; break; case 238: bar = 3.24; break; case 239: bar = 3.22; break; case 240: bar = 3.21; break; case 241: bar = 3.19; break; case 242: bar = 3.18; break; case 243: bar = 3.17; break; case 244: bar = 3.15; break; case 245: bar = 3.14; break; case 246: bar = 3.12; break; case 247: bar = 3.11; break; case 248: bar = 3.1; break; case 249: bar = 3.08; break; case 250: bar = 3.07; break; case 251: bar = 3.06; break; case 252: bar = 3.04; break; case 253: bar = 3.03; break; case 254: bar = 3.02; break; case 255: bar = 3.01; break; case 256: bar = 2.99; break; case 257: bar = 2.98; break; case 258: bar = 2.97; break; case 259: bar = 2.96; break; case 260: bar = 2.94; break; case 261: bar = 2.93; break; case 262: bar = 2.92; break; case 263: bar = 2.91; break; case 264: bar = 2.89; break; case 265: bar = 2.88; break; case 266: bar = 2.87; break; case 267: bar = 2.86; break; case 268: bar = 2.85; break; case 269: bar = 2.83; break; case 270: bar = 2.82; break; case 271: bar = 2.81; break; case 272: bar = 2.8; break; case 273: bar = 2.79; break; case 274: bar = 2.78; break; case 275: bar = 2.77; break; case 276: bar = 2.76; break; case 277: bar = 2.74; break; case 278: bar = 2.73; break; case 279: bar = 2.72; break; case 280: bar = 2.71; break; case 281: bar = 2.7; break; case 282: bar = 2.69; break; case 283: bar = 2.68; break; case 284: bar = 2.67; break; case 285: bar = 2.66; break; case 286: bar = 2.65; break; case 287: bar = 2.64; break; case 288: bar = 2.63; break; case 289: bar = 2.62; break; case 290: bar = 2.61; break; case 291: bar = 2.6; break; case 292: bar = 2.59; break; case 293: bar = 2.58; break; case 294: bar = 2.57; break; case 295: bar = 2.56; break; case 296: bar = 2.55; break; case 297: bar = 2.54; break; case 298: bar = 2.53; break; case 299: bar = 2.52; break; case 300: bar = 2.51; break; case 301: bar = 2.5; break; case 302: bar = 2.49; break; case 303: bar = 2.48; break; case 304: bar = 2.47; break; case 305: bar = 2.46; break; case 306: bar = 2.45; break; case 307: bar = 2.44; break; case 308: bar = 2.43; break; case 309: bar = 2.42; break; case 310: bar = 2.41; break; case 311: bar = 2.41; break; case 312: bar = 2.4; break; case 313: bar = 2.39; break; case 314: bar = 2.38; break; case 315: bar = 2.37; break; case 316: bar = 2.36; break; case 317: bar = 2.35; break; case 318: bar = 2.34; break; case 319: bar = 2.34; break; case 320: bar = 2.33; break; case 321: bar = 2.32; break; case 322: bar = 2.31; break; case 323: bar = 2.3; break; case 324: bar = 2.29; break; case 325: bar = 2.28; break; case 326: bar = 2.28; break; case 327: bar = 2.27; break; case 328: bar = 2.26; break; case 329: bar = 2.25; break; case 330: bar = 2.24; break; case 331: bar = 2.24; break; case 332: bar = 2.23; break; case 333: bar = 2.22; break; case 334: bar = 2.21; break; case 335: bar = 2.2; break; case 336: bar = 2.2; break; case 337: bar = 2.19; break; case 338: bar = 2.18; break; case 339: bar = 2.17; break; case 340: bar = 2.17; break; case 341: bar = 2.16; break; case 342: bar = 2.15; break; case 343: bar = 2.14; break; case 344: bar = 2.13; break; case 345: bar = 2.13; break; case 346: bar = 2.12; break; case 347: bar = 2.11; break; case 348: bar = 2.11; break; case 349: bar = 2.1; break; case 350: bar = 2.09; break; case 351: bar = 2.08; break; case 352: bar = 2.08; break; case 353: bar = 2.07; break; case 354: bar = 2.06; break; case 355: bar = 2.05; break; case 356: bar = 2.05; break; case 357: bar = 2.04; break; case 358: bar = 2.03; break; case 359: bar = 2.03; break; case 360: bar = 2.02; break; case 361: bar = 2.01; break; case 362: bar = 2.01; break; case 363: bar = 2; break; case 364: bar = 1.99; break; case 365: bar = 1.99; break; case 366: bar = 1.98; break; case 367: bar = 1.97; break; case 368: bar = 1.97; break; case 369: bar = 1.96; break; case 370: bar = 1.95; break; case 371: bar = 1.95; break; case 372: bar = 1.94; break; case 373: bar = 1.93; break; case 374: bar = 1.93; break; case 375: bar = 1.92; break; case 376: bar = 1.91; break; case 377: bar = 1.91; break; case 378: bar = 1.9; break; case 379: bar = 1.89; break; case 380: bar = 1.89; break; case 381: bar = 1.88; break; case 382: bar = 1.88; break; case 383: bar = 1.87; break; case 384: bar = 1.86; break; case 385: bar = 1.86; break; case 386: bar = 1.85; break; case 387: bar = 1.85; break; case 388: bar = 1.84; break; case 389: bar = 1.83; break; case 390: bar = 1.83; break; case 391: bar = 1.82; break; case 392: bar = 1.82; break; case 393: bar = 1.81; break; case 394: bar = 1.8; break; case 395: bar = 1.8; break; case 396: bar = 1.79; break; case 397: bar = 1.79; break; case 398: bar = 1.78; break; case 399: bar = 1.77; break; case 400: bar = 1.77; break; case 401: bar = 1.76; break; case 402: bar = 1.76; break; case 403: bar = 1.75; break; case 404: bar = 1.75; break; case 405: bar = 1.74; break; case 406: bar = 1.73; break; case 407: bar = 1.73; break; case 408: bar = 1.72; break; case 409: bar = 1.72; break; case 410: bar = 1.71; break; case 411: bar = 1.71; break; case 412: bar = 1.7; break; case 413: bar = 1.7; break; case 414: bar = 1.69; break; case 415: bar = 1.69; break; case 416: bar = 1.68; break; case 417: bar = 1.67; break; case 418: bar = 1.67; break; case 419: bar = 1.66; break; case 420: bar = 1.66; break; case 421: bar = 1.65; break; case 422: bar = 1.65; break; case 423: bar = 1.64; break; case 424: bar = 1.64; break; case 425: bar = 1.63; break; case 426: bar = 1.63; break; case 427: bar = 1.62; break; case 428: bar = 1.62; break; case 429: bar = 1.61; break; case 430: bar = 1.61; break; case 431: bar = 1.6; break; case 432: bar = 1.6; break; case 433: bar = 1.59; break; case 434: bar = 1.59; break; case 435: bar = 1.58; break; case 436: bar = 1.58; break; case 437: bar = 1.57; break; case 438: bar = 1.57; break; case 439: bar = 1.56; break; case 440: bar = 1.56; break; case 441: bar = 1.55; break; case 442: bar = 1.55; break; case 443: bar = 1.54; break; case 444: bar = 1.54; break; case 445: bar = 1.53; break; case 446: bar = 1.53; break; case 447: bar = 1.53; break; case 448: bar = 1.52; break; case 449: bar = 1.52; break; case 450: bar = 1.51; break; case 451: bar = 1.51; break; case 452: bar = 1.5; break; case 453: bar = 1.5; break; case 454: bar = 1.49; break; case 455: bar = 1.49; break; case 456: bar = 1.48; break; case 457: bar = 1.48; break; case 458: bar = 1.47; break; case 459: bar = 1.47; break; case 460: bar = 1.47; break; case 461: bar = 1.46; break; case 462: bar = 1.46; break; case 463: bar = 1.45; break; case 464: bar = 1.45; break; case 465: bar = 1.44; break; case 466: bar = 1.44; break; case 467: bar = 1.44; break; case 468: bar = 1.43; break; case 469: bar = 1.43; break; case 470: bar = 1.42; break; case 471: bar = 1.42; break; case 472: bar = 1.41; break; case 473: bar = 1.41; break; case 474: bar = 1.41; break; case 475: bar = 1.4; break; case 476: bar = 1.4; break; case 477: bar = 1.39; break; case 478: bar = 1.39; break; case 479: bar = 1.38; break; case 480: bar = 1.38; break; case 481: bar = 1.38; break; case 482: bar = 1.37; break; case 483: bar = 1.37; break; case 484: bar = 1.36; break; case 485: bar = 1.36; break; case 486: bar = 1.36; break; case 487: bar = 1.35; break; case 488: bar = 1.35; break; case 489: bar = 1.34; break; case 490: bar = 1.34; break; case 491: bar = 1.34; break; case 492: bar = 1.33; break; case 493: bar = 1.33; break; case 494: bar = 1.32; break; case 495: bar = 1.32; break; case 496: bar = 1.32; break; case 497: bar = 1.31; break; case 498: bar = 1.31; break; case 499: bar = 1.3; break; case 500: bar = 1.3; break; case 501: bar = 1.3; break; case 502: bar = 1.29; break; case 503: bar = 1.29; break; case 504: bar = 1.29; break; case 505: bar = 1.28; break; case 506: bar = 1.28; break; case 507: bar = 1.27; break; case 508: bar = 1.27; break; case 509: bar = 1.27; break; case 510: bar = 1.26; break; case 511: bar = 1.26; break; case 512: bar = 1.26; break; case 513: bar = 1.25; break; case 514: bar = 1.25; break; case 515: bar = 1.24; break; case 516: bar = 1.24; break; case 517: bar = 1.24; break; case 518: bar = 1.23; break; case 519: bar = 1.23; break; case 520: bar = 1.23; break; case 521: bar = 1.22; break; case 522: bar = 1.22; break; case 523: bar = 1.22; break; case 524: bar = 1.21; break; case 525: bar = 1.21; break; case 526: bar = 1.21; break; case 527: bar = 1.2; break; case 528: bar = 1.2; break; case 529: bar = 1.2; break; case 530: bar = 1.19; break; case 531: bar = 1.19; break; case 532: bar = 1.18; break; case 533: bar = 1.18; break; case 534: bar = 1.18; break; case 535: bar = 1.17; break; case 536: bar = 1.17; break; case 537: bar = 1.17; break; case 538: bar = 1.16; break; case 539: bar = 1.16; break; case 540: bar = 1.16; break; case 541: bar = 1.15; break; case 542: bar = 1.15; break; case 543: bar = 1.15; break; case 544: bar = 1.14; break; case 545: bar = 1.14; break; case 546: bar = 1.14; break; case 547: bar = 1.13; break; case 548: bar = 1.13; break; case 549: bar = 1.13; break; case 550: bar = 1.12; break; case 551: bar = 1.12; break; case 552: bar = 1.12; break; case 553: bar = 1.12; break; case 554: bar = 1.11; break; case 555: bar = 1.11; break; case 556: bar = 1.11; break; case 557: bar = 1.1; break; case 558: bar = 1.1; break; case 559: bar = 1.1; break; case 560: bar = 1.09; break; case 561: bar = 1.09; break; case 562: bar = 1.09; break; case 563: bar = 1.08; break; case 564: bar = 1.08; break; case 565: bar = 1.08; break; case 566: bar = 1.07; break; case 567: bar = 1.07; break; case 568: bar = 1.07; break; case 569: bar = 1.07; break; case 570: bar = 1.06; break; case 571: bar = 1.06; break; case 572: bar = 1.06; break; case 573: bar = 1.05; break; case 574: bar = 1.05; break; case 575: bar = 1.05; break; case 576: bar = 1.04; break; case 577: bar = 1.04; break; case 578: bar = 1.04; break; case 579: bar = 1.04; break; case 580: bar = 1.03; break; case 581: bar = 1.03; break; case 582: bar = 1.03; break; case 583: bar = 1.02; break; case 584: bar = 1.02; break; case 585: bar = 1.02; break; case 586: bar = 1.02; break; case 587: bar = 1.01; break; case 588: bar = 1.01; break; case 589: bar = 1.01; break; case 590: bar = 1; break; case 591: bar = 1; break; case 592: bar = 1; break; case 593: bar = 1; break; case 594: bar = 0.99; break; case 595: bar = 0.99; break; case 596: bar = 0.99; break; case 597: bar = 0.98; break; case 598: bar = 0.98; break; case 599: bar = 0.98; break; case 600: bar = 0.98; break; case 601: bar = 0.97; break; case 602: bar = 0.97; break; case 603: bar = 0.97; break; case 604: bar = 0.96; break; case 605: bar = 0.96; break; case 606: bar = 0.96; break; case 607: bar = 0.96; break; case 608: bar = 0.95; break; case 609: bar = 0.95; break; case 610: bar = 0.95; break; case 611: bar = 0.95; break; case 612: bar = 0.94; break; case 613: bar = 0.94; break; case 614: bar = 0.94; break; case 615: bar = 0.94; break; case 616: bar = 0.93; break; case 617: bar = 0.93; break; case 618: bar = 0.93; break; case 619: bar = 0.92; break; case 620: bar = 0.92; break; case 621: bar = 0.92; break; case 622: bar = 0.92; break; case 623: bar = 0.91; break; case 624: bar = 0.91; break; case 625: bar = 0.91; break; case 626: bar = 0.91; break; case 627: bar = 0.9; break; case 628: bar = 0.9; break; case 629: bar = 0.9; break; case 630: bar = 0.9; break; case 631: bar = 0.89; break; case 632: bar = 0.89; break; case 633: bar = 0.89; break; case 634: bar = 0.89; break; case 635: bar = 0.88; break; case 636: bar = 0.88; break; case 637: bar = 0.88; break; case 638: bar = 0.88; break; case 639: bar = 0.87; break; case 640: bar = 0.87; break; case 641: bar = 0.87; break; case 642: bar = 0.87; break; case 643: bar = 0.86; break; case 644: bar = 0.86; break; case 645: bar = 0.86; break; case 646: bar = 0.86; break; case 647: bar = 0.85; break; case 648: bar = 0.85; break; case 649: bar = 0.85; break; case 650: bar = 0.85; break; case 651: bar = 0.84; break; case 652: bar = 0.84; break; case 653: bar = 0.84; break; case 654: bar = 0.84; break; case 655: bar = 0.84; break; case 656: bar = 0.83; break; case 657: bar = 0.83; break; case 658: bar = 0.83; break; case 659: bar = 0.83; break; case 660: bar = 0.82; break; case 661: bar = 0.82; break; case 662: bar = 0.82; break; case 663: bar = 0.82; break; case 664: bar = 0.81; break; case 665: bar = 0.81; break; case 666: bar = 0.81; break; case 667: bar = 0.81; break; case 668: bar = 0.81; break; case 669: bar = 0.8; break; case 670: bar = 0.8; break; case 671: bar = 0.8; break; case 672: bar = 0.8; break; case 673: bar = 0.79; break; case 674: bar = 0.79; break; case 675: bar = 0.79; break; case 676: bar = 0.79; break; case 677: bar = 0.78; break; case 678: bar = 0.78; break; case 679: bar = 0.78; break; case 680: bar = 0.78; break; case 681: bar = 0.78; break; case 682: bar = 0.77; break; case 683: bar = 0.77; break; case 684: bar = 0.77; break; case 685: bar = 0.77; break; case 686: bar = 0.77; break; case 687: bar = 0.76; break; case 688: bar = 0.76; break; case 689: bar = 0.76; break; case 690: bar = 0.76; break; case 691: bar = 0.75; break; case 692: bar = 0.75; break; case 693: bar = 0.75; break; case 694: bar = 0.75; break; case 695: bar = 0.75; break; case 696: bar = 0.74; break; case 697: bar = 0.74; break; case 698: bar = 0.74; break; case 699: bar = 0.74; break; case 700: bar = 0.74; break; case 701: bar = 0.73; break; case 702: bar = 0.73; break; case 703: bar = 0.73; break; case 704: bar = 0.73; break; case 705: bar = 0.72; break; case 706: bar = 0.72; break; case 707: bar = 0.72; break; case 708: bar = 0.72; break; case 709: bar = 0.72; break; case 710: bar = 0.71; break; case 711: bar = 0.71; break; case 712: bar = 0.71; break; case 713: bar = 0.71; break; case 714: bar = 0.71; break; case 715: bar = 0.7; break; case 716: bar = 0.7; break; case 717: bar = 0.7; break; case 718: bar = 0.7; break; case 719: bar = 0.7; break; case 720: bar = 0.69; break; case 721: bar = 0.69; break; case 722: bar = 0.69; break; case 723: bar = 0.69; break; case 724: bar = 0.69; break; case 725: bar = 0.68; break; case 726: bar = 0.68; break; case 727: bar = 0.68; break; case 728: bar = 0.68; break; case 729: bar = 0.68; break; case 730: bar = 0.67; break; case 731: bar = 0.67; break; case 732: bar = 0.67; break; case 733: bar = 0.67; break; case 734: bar = 0.67; break; case 735: bar = 0.67; break; case 736: bar = 0.66; break; case 737: bar = 0.66; break; case 738: bar = 0.66; break; case 739: bar = 0.66; break; case 740: bar = 0.66; break; case 741: bar = 0.65; break; case 742: bar = 0.65; break; case 743: bar = 0.65; break; case 744: bar = 0.65; break; case 745: bar = 0.65; break; case 746: bar = 0.64; break; case 747: bar = 0.64; break; case 748: bar = 0.64; break; case 749: bar = 0.64; break; case 750: bar = 0.64; break; case 751: bar = 0.64; break; case 752: bar = 0.63; break; case 753: bar = 0.63; break; case 754: bar = 0.63; break; case 755: bar = 0.63; break; case 756: bar = 0.63; break; case 757: bar = 0.62; break; case 758: bar = 0.62; break; case 759: bar = 0.62; break; case 760: bar = 0.62; break; case 761: bar = 0.62; break; case 762: bar = 0.61; break; case 763: bar = 0.61; break; case 764: bar = 0.61; break; case 765: bar = 0.61; break; case 766: bar = 0.61; break; case 767: bar = 0.61; break; case 768: bar = 0.6; break; case 769: bar = 0.6; break; case 770: bar = 0.6; break; case 771: bar = 0.6; break; case 772: bar = 0.6; break; case 773: bar = 0.6; break; case 774: bar = 0.59; break; case 775: bar = 0.59; break; case 776: bar = 0.59; break; case 777: bar = 0.59; break; case 778: bar = 0.59; break; case 779: bar = 0.59; break; case 780: bar = 0.58; break; case 781: bar = 0.58; break; case 782: bar = 0.58; break; case 783: bar = 0.58; break; case 784: bar = 0.58; break; case 785: bar = 0.57; break; case 786: bar = 0.57; break; case 787: bar = 0.57; break; case 788: bar = 0.57; break; case 789: bar = 0.57; break; case 790: bar = 0.57; break; case 791: bar = 0.56; break; case 792: bar = 0.56; break; case 793: bar = 0.56; break; case 794: bar = 0.56; break; case 795: bar = 0.56; break; case 796: bar = 0.56; break; case 797: bar = 0.55; break; case 798: bar = 0.55; break; case 799: bar = 0.55; break; case 800: bar = 0.55; break; case 801: bar = 0.55; break; case 802: bar = 0.55; break; case 803: bar = 0.54; break; case 804: bar = 0.54; break; case 805: bar = 0.54; break; case 806: bar = 0.54; break; case 807: bar = 0.54; break; case 808: bar = 0.54; break; case 809: bar = 0.53; break; case 810: bar = 0.53; break; case 811: bar = 0.53; break; case 812: bar = 0.53; break; case 813: bar = 0.53; break; case 814: bar = 0.53; break; case 815: bar = 0.53; break; case 816: bar = 0.52; break; case 817: bar = 0.52; break; case 818: bar = 0.52; break; case 819: bar = 0.52; break; case 820: bar = 0.52; break; case 821: bar = 0.52; break; case 822: bar = 0.51; break; case 823: bar = 0.51; break; case 824: bar = 0.51; break; case 825: bar = 0.51; break; case 826: bar = 0.51; break; case 827: bar = 0.51; break; case 828: bar = 0.5; break; case 829: bar = 0.5; break; case 830: bar = 0.5; break; case 831: bar = 0.5; break; case 832: bar = 0.5; break; case 833: bar = 0.5; break; case 834: bar = 0.5; break; case 835: bar = 0.49; break; case 836: bar = 0.49; break; case 837: bar = 0.49; break; case 838: bar = 0.49; break; case 839: bar = 0.49; break; case 840: bar = 0.49; break; case 841: bar = 0.48; break; case 842: bar = 0.48; break; case 843: bar = 0.48; break; case 844: bar = 0.48; break; case 845: bar = 0.48; break; case 846: bar = 0.48; break; case 847: bar = 0.48; break; case 848: bar = 0.47; break; case 849: bar = 0.47; break; case 850: bar = 0.47; break; case 851: bar = 0.47; break; case 852: bar = 0.47; break; case 853: bar = 0.47; break; case 854: bar = 0.47; break; case 855: bar = 0.46; break; case 856: bar = 0.46; break; case 857: bar = 0.46; break; case 858: bar = 0.46; break; case 859: bar = 0.46; break; case 860: bar = 0.46; break; case 861: bar = 0.46; break; case 862: bar = 0.45; break; case 863: bar = 0.45; break; case 864: bar = 0.45; break; case 865: bar = 0.45; break; case 866: bar = 0.45; break; case 867: bar = 0.45; break; case 868: bar = 0.45; break; case 869: bar = 0.44; break; case 870: bar = 0.44; break; case 871: bar = 0.44; break; case 872: bar = 0.44; break; case 873: bar = 0.44; break; case 874: bar = 0.44; break; case 875: bar = 0.44; break; case 876: bar = 0.43; break; case 877: bar = 0.43; break; case 878: bar = 0.43; break; case 879: bar = 0.43; break; case 880: bar = 0.43; break; case 881: bar = 0.43; break; case 882: bar = 0.43; break; case 883: bar = 0.42; break; case 884: bar = 0.42; break; case 885: bar = 0.42; break; case 886: bar = 0.42; break; case 887: bar = 0.42; break; case 888: bar = 0.42; break; case 889: bar = 0.42; break; case 890: bar = 0.41; break; case 891: bar = 0.41; break; case 892: bar = 0.41; break; case 893: bar = 0.41; break; case 894: bar = 0.41; break; case 895: bar = 0.41; break; case 896: bar = 0.41; break; case 897: bar = 0.41; break; case 898: bar = 0.4; break; case 899: bar = 0.4; break; case 900: bar = 0.4; break; case 901: bar = 0.4; break; case 902: bar = 0.4; break; case 903: bar = 0.4; break; case 904: bar = 0.4; break; case 905: bar = 0.39; break; case 906: bar = 0.39; break; case 907: bar = 0.39; break; case 908: bar = 0.39; break; case 909: bar = 0.39; break; case 910: bar = 0.39; break; case 911: bar = 0.39; break; case 912: bar = 0.39; break; case 913: bar = 0.38; break; case 914: bar = 0.38; break; case 915: bar = 0.38; break; case 916: bar = 0.38; break; case 917: bar = 0.38; break; case 918: bar = 0.38; break; case 919: bar = 0.38; break; case 920: bar = 0.38; break; case 921: bar = 0.37; break; case 922: bar = 0.37; break; case 923: bar = 0.37; break; case 924: bar = 0.37; break; case 925: bar = 0.37; break; case 926: bar = 0.37; break; case 927: bar = 0.37; break; case 928: bar = 0.37; break; case 929: bar = 0.36; break; case 930: bar = 0.36; break; case 931: bar = 0.36; break; case 932: bar = 0.36; break; case 933: bar = 0.36; break; case 934: bar = 0.36; break; case 935: bar = 0.36; break; case 936: bar = 0.36; break; case 937: bar = 0.35; break; case 938: bar = 0.35; break; case 939: bar = 0.35; break; case 940: bar = 0.35; break; case 941: bar = 0.35; break; case 942: bar = 0.35; break; case 943: bar = 0.35; break; case 944: bar = 0.35; break; case 945: bar = 0.34; break; case 946: bar = 0.34; break; case 947: bar = 0.34; break; case 948: bar = 0.34; break; case 949: bar = 0.34; break; case 950: bar = 0.34; break; case 951: bar = 0.34; break; case 952: bar = 0.34; break; case 953: bar = 0.33; break; case 954: bar = 0.33; break; case 955: bar = 0.33; break; case 956: bar = 0.33; break; case 957: bar = 0.33; break; case 958: bar = 0.33; break; case 959: bar = 0.33; break; case 960: bar = 0.33; break; case 961: bar = 0.32; break; case 962: bar = 0.32; break; case 963: bar = 0.32; break; case 964: bar = 0.32; break; case 965: bar = 0.32; break; case 966: bar = 0.32; break; case 967: bar = 0.32; break; case 968: bar = 0.32; break; case 969: bar = 0.32; break; case 970: bar = 0.31; break; case 971: bar = 0.31; break; case 972: bar = 0.31; break; case 973: bar = 0.31; break; case 974: bar = 0.31; break; case 975: bar = 0.31; break; case 976: bar = 0.31; break; case 977: bar = 0.31; break; case 978: bar = 0.3; break; case 979: bar = 0.3; break; case 980: bar = 0.3; break; case 981: bar = 0.3; break; case 982: bar = 0.3; break; case 983: bar = 0.3; break; case 984: bar = 0.3; break; case 985: bar = 0.3; break; case 986: bar = 0.3; break; case 987: bar = 0.29; break; case 988: bar = 0.29; break; case 989: bar = 0.29; break; case 990: bar = 0.29; break; case 991: bar = 0.29; break; case 992: bar = 0.29; break; case 993: bar = 0.29; break; case 994: bar = 0.29; break; case 995: bar = 0.29; break; case 996: bar = 0.28; break; case 997: bar = 0.28; break; case 998: bar = 0.28; break; case 999: bar = 0.28; break; case 1000: bar = 0.28; break; case 1001: bar = 0.28; break; case 1002: bar = 0.28; break; case 1003: bar = 0.28; break; case 1004: bar = 0.28; break; case 1005: bar = 0.27; break; case 1006: bar = 0.27; break; case 1007: bar = 0.27; break; case 1008: bar = 0.27; break; case 1009: bar = 0.27; break; case 1010: bar = 0.27; break; case 1011: bar = 0.27; break; case 1012: bar = 0.27; break; case 1013: bar = 0.27; break; case 1014: bar = 0.26; break; case 1015: bar = 0.26; break; case 1016: bar = 0.26; break; case 1017: bar = 0.26; break; case 1018: bar = 0.26; break; case 1019: bar = 0.26; break; case 1020: bar = 0.26; break; case 1021: bar = 0.26; break; case 1022: bar = 0.26; break; case 1023: bar = 0.26; break; case 1024: bar = 0.25; break;
case 209: bar = 3.71; break; | case 209: bar = 3.71; break; case 210: bar = 3.69; break; case 211: bar = 3.67; break; case 212: bar = 3.66; break; case 213: bar = 3.64; break; case 214: bar = 3.62; break; case 215: bar = 3.6; break; case 216: bar = 3.59; break; case 217: bar = 3.57; break; case 218: bar = 3.55; break; case 219: bar = 3.53; break; case 220: bar = 3.52; break; case 221: bar = 3.5; break; case 222: bar = 3.48; break; case 223: bar = 3.47; break; case 224: bar = 3.45; break; case 225: bar = 3.44; break; case 226: bar = 3.42; break; case 227: bar = 3.4; break; case 228: bar = 3.39; break; case 229: bar = 3.37; break; case 230: bar = 3.36; break; case 231: bar = 3.34; break; case 232: bar = 3.33; break; case 233: bar = 3.31; break; case 234: bar = 3.3; break; case 235: bar = 3.28; break; case 236: bar = 3.27; break; case 237: bar = 3.25; break; case 238: bar = 3.24; break; case 239: bar = 3.22; break; case 240: bar = 3.21; break; case 241: bar = 3.19; break; case 242: bar = 3.18; break; case 243: bar = 3.17; break; case 244: bar = 3.15; break; case 245: bar = 3.14; break; case 246: bar = 3.12; break; case 247: bar = 3.11; break; case 248: bar = 3.1; break; case 249: bar = 3.08; break; case 250: bar = 3.07; break; case 251: bar = 3.06; break; case 252: bar = 3.04; break; case 253: bar = 3.03; break; case 254: bar = 3.02; break; case 255: bar = 3.01; break; case 256: bar = 2.99; break; case 257: bar = 2.98; break; case 258: bar = 2.97; break; case 259: bar = 2.96; break; case 260: bar = 2.94; break; case 261: bar = 2.93; break; case 262: bar = 2.92; break; case 263: bar = 2.91; break; case 264: bar = 2.89; break; case 265: bar = 2.88; break; case 266: bar = 2.87; break; case 267: bar = 2.86; break; case 268: bar = 2.85; break; case 269: bar = 2.83; break; case 270: bar = 2.82; break; case 271: bar = 2.81; break; case 272: bar = 2.8; break; case 273: bar = 2.79; break; case 274: bar = 2.78; break; case 275: bar = 2.77; break; case 276: bar = 2.76; break; case 277: bar = 2.74; break; case 278: bar = 2.73; break; case 279: bar = 2.72; break; case 280: bar = 2.71; break; case 281: bar = 2.7; break; case 282: bar = 2.69; break; case 283: bar = 2.68; break; case 284: bar = 2.67; break; case 285: bar = 2.66; break; case 286: bar = 2.65; break; case 287: bar = 2.64; break; case 288: bar = 2.63; break; case 289: bar = 2.62; break; case 290: bar = 2.61; break; case 291: bar = 2.6; break; case 292: bar = 2.59; break; case 293: bar = 2.58; break; case 294: bar = 2.57; break; case 295: bar = 2.56; break; case 296: bar = 2.55; break; case 297: bar = 2.54; break; case 298: bar = 2.53; break; case 299: bar = 2.52; break; case 300: bar = 2.51; break; case 301: bar = 2.5; break; case 302: bar = 2.49; break; case 303: bar = 2.48; break; case 304: bar = 2.47; break; case 305: bar = 2.46; break; case 306: bar = 2.45; break; case 307: bar = 2.44; break; case 308: bar = 2.43; break; case 309: bar = 2.42; break; case 310: bar = 2.41; break; case 311: bar = 2.41; break; case 312: bar = 2.4; break; case 313: bar = 2.39; break; case 314: bar = 2.38; break; case 315: bar = 2.37; break; case 316: bar = 2.36; break; case 317: bar = 2.35; break; case 318: bar = 2.34; break; case 319: bar = 2.34; break; case 320: bar = 2.33; break; case 321: bar = 2.32; break; case 322: bar = 2.31; break; case 323: bar = 2.3; break; case 324: bar = 2.29; break; case 325: bar = 2.28; break; case 326: bar = 2.28; break; case 327: bar = 2.27; break; case 328: bar = 2.26; break; case 329: bar = 2.25; break; case 330: bar = 2.24; break; case 331: bar = 2.24; break; case 332: bar = 2.23; break; case 333: bar = 2.22; break; case 334: bar = 2.21; break; case 335: bar = 2.2; break; case 336: bar = 2.2; break; case 337: bar = 2.19; break; case 338: bar = 2.18; break; case 339: bar = 2.17; break; case 340: bar = 2.17; break; case 341: bar = 2.16; break; case 342: bar = 2.15; break; case 343: bar = 2.14; break; case 344: bar = 2.13; break; case 345: bar = 2.13; break; case 346: bar = 2.12; break; case 347: bar = 2.11; break; case 348: bar = 2.11; break; case 349: bar = 2.1; break; case 350: bar = 2.09; break; case 351: bar = 2.08; break; case 352: bar = 2.08; break; case 353: bar = 2.07; break; case 354: bar = 2.06; break; case 355: bar = 2.05; break; case 356: bar = 2.05; break; case 357: bar = 2.04; break; case 358: bar = 2.03; break; case 359: bar = 2.03; break; case 360: bar = 2.02; break; case 361: bar = 2.01; break; case 362: bar = 2.01; break; case 363: bar = 2; break; case 364: bar = 1.99; break; case 365: bar = 1.99; break; case 366: bar = 1.98; break; case 367: bar = 1.97; break; case 368: bar = 1.97; break; case 369: bar = 1.96; break; case 370: bar = 1.95; break; case 371: bar = 1.95; break; case 372: bar = 1.94; break; case 373: bar = 1.93; break; case 374: bar = 1.93; break; case 375: bar = 1.92; break; case 376: bar = 1.91; break; case 377: bar = 1.91; break; case 378: bar = 1.9; break; case 379: bar = 1.89; break; case 380: bar = 1.89; break; case 381: bar = 1.88; break; case 382: bar = 1.88; break; case 383: bar = 1.87; break; case 384: bar = 1.86; break; case 385: bar = 1.86; break; case 386: bar = 1.85; break; case 387: bar = 1.85; break; case 388: bar = 1.84; break; case 389: bar = 1.83; break; case 390: bar = 1.83; break; case 391: bar = 1.82; break; case 392: bar = 1.82; break; case 393: bar = 1.81; break; case 394: bar = 1.8; break; case 395: bar = 1.8; break; case 396: bar = 1.79; break; case 397: bar = 1.79; break; case 398: bar = 1.78; break; case 399: bar = 1.77; break; case 400: bar = 1.77; break; case 401: bar = 1.76; break; case 402: bar = 1.76; break; case 403: bar = 1.75; break; case 404: bar = 1.75; break; case 405: bar = 1.74; break; case 406: bar = 1.73; break; case 407: bar = 1.73; break; case 408: bar = 1.72; break; case 409: bar = 1.72; break; case 410: bar = 1.71; break; case 411: bar = 1.71; break; case 412: bar = 1.7; break; case 413: bar = 1.7; break; case 414: bar = 1.69; break; case 415: bar = 1.69; break; case 416: bar = 1.68; break; case 417: bar = 1.67; break; case 418: bar = 1.67; break; case 419: bar = 1.66; break; case 420: bar = 1.66; break; case 421: bar = 1.65; break; case 422: bar = 1.65; break; case 423: bar = 1.64; break; case 424: bar = 1.64; break; case 425: bar = 1.63; break; case 426: bar = 1.63; break; case 427: bar = 1.62; break; case 428: bar = 1.62; break; case 429: bar = 1.61; break; case 430: bar = 1.61; break; case 431: bar = 1.6; break; case 432: bar = 1.6; break; case 433: bar = 1.59; break; case 434: bar = 1.59; break; case 435: bar = 1.58; break; case 436: bar = 1.58; break; case 437: bar = 1.57; break; case 438: bar = 1.57; break; case 439: bar = 1.56; break; case 440: bar = 1.56; break; case 441: bar = 1.55; break; case 442: bar = 1.55; break; case 443: bar = 1.54; break; case 444: bar = 1.54; break; case 445: bar = 1.53; break; case 446: bar = 1.53; break; case 447: bar = 1.53; break; case 448: bar = 1.52; break; case 449: bar = 1.52; break; case 450: bar = 1.51; break; case 451: bar = 1.51; break; case 452: bar = 1.5; break; case 453: bar = 1.5; break; case 454: bar = 1.49; break; case 455: bar = 1.49; break; case 456: bar = 1.48; break; case 457: bar = 1.48; break; case 458: bar = 1.47; break; case 459: bar = 1.47; break; case 460: bar = 1.47; break; case 461: bar = 1.46; break; case 462: bar = 1.46; break; case 463: bar = 1.45; break; case 464: bar = 1.45; break; case 465: bar = 1.44; break; case 466: bar = 1.44; break; case 467: bar = 1.44; break; case 468: bar = 1.43; break; case 469: bar = 1.43; break; case 470: bar = 1.42; break; case 471: bar = 1.42; break; case 472: bar = 1.41; break; case 473: bar = 1.41; break; case 474: bar = 1.41; break; case 475: bar = 1.4; break; case 476: bar = 1.4; break; case 477: bar = 1.39; break; case 478: bar = 1.39; break; case 479: bar = 1.38; break; case 480: bar = 1.38; break; case 481: bar = 1.38; break; case 482: bar = 1.37; break; case 483: bar = 1.37; break; case 484: bar = 1.36; break; case 485: bar = 1.36; break; case 486: bar = 1.36; break; case 487: bar = 1.35; break; case 488: bar = 1.35; break; case 489: bar = 1.34; break; case 490: bar = 1.34; break; case 491: bar = 1.34; break; case 492: bar = 1.33; break; case 493: bar = 1.33; break; case 494: bar = 1.32; break; case 495: bar = 1.32; break; case 496: bar = 1.32; break; case 497: bar = 1.31; break; case 498: bar = 1.31; break; case 499: bar = 1.3; break; case 500: bar = 1.3; break; case 501: bar = 1.3; break; case 502: bar = 1.29; break; case 503: bar = 1.29; break; case 504: bar = 1.29; break; case 505: bar = 1.28; break; case 506: bar = 1.28; break; case 507: bar = 1.27; break; case 508: bar = 1.27; break; case 509: bar = 1.27; break; case 510: bar = 1.26; break; case 511: bar = 1.26; break; case 512: bar = 1.26; break; case 513: bar = 1.25; break; case 514: bar = 1.25; break; case 515: bar = 1.24; break; case 516: bar = 1.24; break; case 517: bar = 1.24; break; case 518: bar = 1.23; break; case 519: bar = 1.23; break; case 520: bar = 1.23; break; case 521: bar = 1.22; break; case 522: bar = 1.22; break; case 523: bar = 1.22; break; case 524: bar = 1.21; break; case 525: bar = 1.21; break; case 526: bar = 1.21; break; case 527: bar = 1.2; break; case 528: bar = 1.2; break; case 529: bar = 1.2; break; case 530: bar = 1.19; break; case 531: bar = 1.19; break; case 532: bar = 1.18; break; case 533: bar = 1.18; break; case 534: bar = 1.18; break; case 535: bar = 1.17; break; case 536: bar = 1.17; break; case 537: bar = 1.17; break; case 538: bar = 1.16; break; case 539: bar = 1.16; break; case 540: bar = 1.16; break; case 541: bar = 1.15; break; case 542: bar = 1.15; break; case 543: bar = 1.15; break; case 544: bar = 1.14; break; case 545: bar = 1.14; break; case 546: bar = 1.14; break; case 547: bar = 1.13; break; case 548: bar = 1.13; break; case 549: bar = 1.13; break; case 550: bar = 1.12; break; case 551: bar = 1.12; break; case 552: bar = 1.12; break; case 553: bar = 1.12; break; case 554: bar = 1.11; break; case 555: bar = 1.11; break; case 556: bar = 1.11; break; case 557: bar = 1.1; break; case 558: bar = 1.1; break; case 559: bar = 1.1; break; case 560: bar = 1.09; break; case 561: bar = 1.09; break; case 562: bar = 1.09; break; case 563: bar = 1.08; break; case 564: bar = 1.08; break; case 565: bar = 1.08; break; case 566: bar = 1.07; break; case 567: bar = 1.07; break; case 568: bar = 1.07; break; case 569: bar = 1.07; break; case 570: bar = 1.06; break; case 571: bar = 1.06; break; case 572: bar = 1.06; break; case 573: bar = 1.05; break; case 574: bar = 1.05; break; case 575: bar = 1.05; break; case 576: bar = 1.04; break; case 577: bar = 1.04; break; case 578: bar = 1.04; break; case 579: bar = 1.04; break; case 580: bar = 1.03; break; case 581: bar = 1.03; break; case 582: bar = 1.03; break; case 583: bar = 1.02; break; case 584: bar = 1.02; break; case 585: bar = 1.02; break; case 586: bar = 1.02; break; case 587: bar = 1.01; break; case 588: bar = 1.01; break; case 589: bar = 1.01; break; case 590: bar = 1; break; case 591: bar = 1; break; case 592: bar = 1; break; case 593: bar = 1; break; case 594: bar = 0.99; break; case 595: bar = 0.99; break; case 596: bar = 0.99; break; case 597: bar = 0.98; break; case 598: bar = 0.98; break; case 599: bar = 0.98; break; case 600: bar = 0.98; break; case 601: bar = 0.97; break; case 602: bar = 0.97; break; case 603: bar = 0.97; break; case 604: bar = 0.96; break; case 605: bar = 0.96; break; case 606: bar = 0.96; break; case 607: bar = 0.96; break; case 608: bar = 0.95; break; case 609: bar = 0.95; break; case 610: bar = 0.95; break; case 611: bar = 0.95; break; case 612: bar = 0.94; break; case 613: bar = 0.94; break; case 614: bar = 0.94; break; case 615: bar = 0.94; break; case 616: bar = 0.93; break; case 617: bar = 0.93; break; case 618: bar = 0.93; break; case 619: bar = 0.92; break; case 620: bar = 0.92; break; case 621: bar = 0.92; break; case 622: bar = 0.92; break; case 623: bar = 0.91; break; case 624: bar = 0.91; break; case 625: bar = 0.91; break; case 626: bar = 0.91; break; case 627: bar = 0.9; break; case 628: bar = 0.9; break; case 629: bar = 0.9; break; case 630: bar = 0.9; break; case 631: bar = 0.89; break; case 632: bar = 0.89; break; case 633: bar = 0.89; break; case 634: bar = 0.89; break; case 635: bar = 0.88; break; case 636: bar = 0.88; break; case 637: bar = 0.88; break; case 638: bar = 0.88; break; case 639: bar = 0.87; break; case 640: bar = 0.87; break; case 641: bar = 0.87; break; case 642: bar = 0.87; break; case 643: bar = 0.86; break; case 644: bar = 0.86; break; case 645: bar = 0.86; break; case 646: bar = 0.86; break; case 647: bar = 0.85; break; case 648: bar = 0.85; break; case 649: bar = 0.85; break; case 650: bar = 0.85; break; case 651: bar = 0.84; break; case 652: bar = 0.84; break; case 653: bar = 0.84; break; case 654: bar = 0.84; break; case 655: bar = 0.84; break; case 656: bar = 0.83; break; case 657: bar = 0.83; break; case 658: bar = 0.83; break; case 659: bar = 0.83; break; case 660: bar = 0.82; break; case 661: bar = 0.82; break; case 662: bar = 0.82; break; case 663: bar = 0.82; break; case 664: bar = 0.81; break; case 665: bar = 0.81; break; case 666: bar = 0.81; break; case 667: bar = 0.81; break; case 668: bar = 0.81; break; case 669: bar = 0.8; break; case 670: bar = 0.8; break; case 671: bar = 0.8; break; case 672: bar = 0.8; break; case 673: bar = 0.79; break; case 674: bar = 0.79; break; case 675: bar = 0.79; break; case 676: bar = 0.79; break; case 677: bar = 0.78; break; case 678: bar = 0.78; break; case 679: bar = 0.78; break; case 680: bar = 0.78; break; case 681: bar = 0.78; break; case 682: bar = 0.77; break; case 683: bar = 0.77; break; case 684: bar = 0.77; break; case 685: bar = 0.77; break; case 686: bar = 0.77; break; case 687: bar = 0.76; break; case 688: bar = 0.76; break; case 689: bar = 0.76; break; case 690: bar = 0.76; break; case 691: bar = 0.75; break; case 692: bar = 0.75; break; case 693: bar = 0.75; break; case 694: bar = 0.75; break; case 695: bar = 0.75; break; case 696: bar = 0.74; break; case 697: bar = 0.74; break; case 698: bar = 0.74; break; case 699: bar = 0.74; break; case 700: bar = 0.74; break; case 701: bar = 0.73; break; case 702: bar = 0.73; break; case 703: bar = 0.73; break; case 704: bar = 0.73; break; case 705: bar = 0.72; break; case 706: bar = 0.72; break; case 707: bar = 0.72; break; case 708: bar = 0.72; break; case 709: bar = 0.72; break; case 710: bar = 0.71; break; case 711: bar = 0.71; break; case 712: bar = 0.71; break; case 713: bar = 0.71; break; case 714: bar = 0.71; break; case 715: bar = 0.7; break; case 716: bar = 0.7; break; case 717: bar = 0.7; break; case 718: bar = 0.7; break; case 719: bar = 0.7; break; case 720: bar = 0.69; break; case 721: bar = 0.69; break; case 722: bar = 0.69; break; case 723: bar = 0.69; break; case 724: bar = 0.69; break; case 725: bar = 0.68; break; case 726: bar = 0.68; break; case 727: bar = 0.68; break; case 728: bar = 0.68; break; case 729: bar = 0.68; break; case 730: bar = 0.67; break; case 731: bar = 0.67; break; case 732: bar = 0.67; break; case 733: bar = 0.67; break; case 734: bar = 0.67; break; case 735: bar = 0.67; break; case 736: bar = 0.66; break; case 737: bar = 0.66; break; case 738: bar = 0.66; break; case 739: bar = 0.66; break; case 740: bar = 0.66; break; case 741: bar = 0.65; break; case 742: bar = 0.65; break; case 743: bar = 0.65; break; case 744: bar = 0.65; break; case 745: bar = 0.65; break; case 746: bar = 0.64; break; case 747: bar = 0.64; break; case 748: bar = 0.64; break; case 749: bar = 0.64; break; case 750: bar = 0.64; break; case 751: bar = 0.64; break; case 752: bar = 0.63; break; case 753: bar = 0.63; break; case 754: bar = 0.63; break; case 755: bar = 0.63; break; case 756: bar = 0.63; break; case 757: bar = 0.62; break; case 758: bar = 0.62; break; case 759: bar = 0.62; break; case 760: bar = 0.62; break; case 761: bar = 0.62; break; case 762: bar = 0.61; break; case 763: bar = 0.61; break; case 764: bar = 0.61; break; case 765: bar = 0.61; break; case 766: bar = 0.61; break; case 767: bar = 0.61; break; case 768: bar = 0.6; break; case 769: bar = 0.6; break; case 770: bar = 0.6; break; case 771: bar = 0.6; break; case 772: bar = 0.6; break; case 773: bar = 0.6; break; case 774: bar = 0.59; break; case 775: bar = 0.59; break; case 776: bar = 0.59; break; case 777: bar = 0.59; break; case 778: bar = 0.59; break; case 779: bar = 0.59; break; case 780: bar = 0.58; break; case 781: bar = 0.58; break; case 782: bar = 0.58; break; case 783: bar = 0.58; break; case 784: bar = 0.58; break; case 785: bar = 0.57; break; case 786: bar = 0.57; break; case 787: bar = 0.57; break; case 788: bar = 0.57; break; case 789: bar = 0.57; break; case 790: bar = 0.57; break; case 791: bar = 0.56; break; case 792: bar = 0.56; break; case 793: bar = 0.56; break; case 794: bar = 0.56; break; case 795: bar = 0.56; break; case 796: bar = 0.56; break; case 797: bar = 0.55; break; case 798: bar = 0.55; break; case 799: bar = 0.55; break; case 800: bar = 0.55; break; case 801: bar = 0.55; break; case 802: bar = 0.55; break; case 803: bar = 0.54; break; case 804: bar = 0.54; break; case 805: bar = 0.54; break; case 806: bar = 0.54; break; case 807: bar = 0.54; break; case 808: bar = 0.54; break; case 809: bar = 0.53; break; case 810: bar = 0.53; break; case 811: bar = 0.53; break; case 812: bar = 0.53; break; case 813: bar = 0.53; break; case 814: bar = 0.53; break; case 815: bar = 0.53; break; case 816: bar = 0.52; break; case 817: bar = 0.52; break; case 818: bar = 0.52; break; case 819: bar = 0.52; break; case 820: bar = 0.52; break; case 821: bar = 0.52; break; case 822: bar = 0.51; break; case 823: bar = 0.51; break; case 824: bar = 0.51; break; case 825: bar = 0.51; break; case 826: bar = 0.51; break; case 827: bar = 0.51; break; case 828: bar = 0.5; break; case 829: bar = 0.5; break; case 830: bar = 0.5; break; case 831: bar = 0.5; break; case 832: bar = 0.5; break; case 833: bar = 0.5; break; case 834: bar = 0.5; break; case 835: bar = 0.49; break; case 836: bar = 0.49; break; case 837: bar = 0.49; break; case 838: bar = 0.49; break; case 839: bar = 0.49; break; case 840: bar = 0.49; break; case 841: bar = 0.48; break; case 842: bar = 0.48; break; case 843: bar = 0.48; break; case 844: bar = 0.48; break; case 845: bar = 0.48; break; case 846: bar = 0.48; break; case 847: bar = 0.48; break; case 848: bar = 0.47; break; case 849: bar = 0.47; break; case 850: bar = 0.47; break; case 851: bar = 0.47; break; case 852: bar = 0.47; break; case 853: bar = 0.47; break; case 854: bar = 0.47; break; case 855: bar = 0.46; break; case 856: bar = 0.46; break; case 857: bar = 0.46; break; case 858: bar = 0.46; break; case 859: bar = 0.46; break; case 860: bar = 0.46; break; case 861: bar = 0.46; break; case 862: bar = 0.45; break; case 863: bar = 0.45; break; case 864: bar = 0.45; break; case 865: bar = 0.45; break; case 866: bar = 0.45; break; case 867: bar = 0.45; break; case 868: bar = 0.45; break; case 869: bar = 0.44; break; case 870: bar = 0.44; break; case 871: bar = 0.44; break; case 872: bar = 0.44; break; case 873: bar = 0.44; break; case 874: bar = 0.44; break; case 875: bar = 0.44; break; case 876: bar = 0.43; break; case 877: bar = 0.43; break; case 878: bar = 0.43; break; case 879: bar = 0.43; break; case 880: bar = 0.43; break; case 881: bar = 0.43; break; case 882: bar = 0.43; break; case 883: bar = 0.42; break; case 884: bar = 0.42; break; case 885: bar = 0.42; break; case 886: bar = 0.42; break; case 887: bar = 0.42; break; case 888: bar = 0.42; break; case 889: bar = 0.42; break; case 890: bar = 0.41; break; case 891: bar = 0.41; break; case 892: bar = 0.41; break; case 893: bar = 0.41; break; case 894: bar = 0.41; break; case 895: bar = 0.41; break; case 896: bar = 0.41; break; case 897: bar = 0.41; break; case 898: bar = 0.4; break; case 899: bar = 0.4; break; case 900: bar = 0.4; break; case 901: bar = 0.4; break; case 902: bar = 0.4; break; case 903: bar = 0.4; break; case 904: bar = 0.4; break; case 905: bar = 0.39; break; case 906: bar = 0.39; break; case 907: bar = 0.39; break; case 908: bar = 0.39; break; case 909: bar = 0.39; break; case 910: bar = 0.39; break; case 911: bar = 0.39; break; case 912: bar = 0.39; break; case 913: bar = 0.38; break; case 914: bar = 0.38; break; case 915: bar = 0.38; break; case 916: bar = 0.38; break; case 917: bar = 0.38; break; case 918: bar = 0.38; break; case 919: bar = 0.38; break; case 920: bar = 0.38; break; case 921: bar = 0.37; break; case 922: bar = 0.37; break; case 923: bar = 0.37; break; case 924: bar = 0.37; break; case 925: bar = 0.37; break; case 926: bar = 0.37; break; case 927: bar = 0.37; break; case 928: bar = 0.37; break; case 929: bar = 0.36; break; case 930: bar = 0.36; break; case 931: bar = 0.36; break; case 932: bar = 0.36; break; case 933: bar = 0.36; break; case 934: bar = 0.36; break; case 935: bar = 0.36; break; case 936: bar = 0.36; break; case 937: bar = 0.35; break; case 938: bar = 0.35; break; case 939: bar = 0.35; break; case 940: bar = 0.35; break; case 941: bar = 0.35; break; case 942: bar = 0.35; break; case 943: bar = 0.35; break; case 944: bar = 0.35; break; case 945: bar = 0.34; break; case 946: bar = 0.34; break; case 947: bar = 0.34; break; case 948: bar = 0.34; break; case 949: bar = 0.34; break; case 950: bar = 0.34; break; case 951: bar = 0.34; break; case 952: bar = 0.34; break; case 953: bar = 0.33; break; case 954: bar = 0.33; break; case 955: bar = 0.33; break; case 956: bar = 0.33; break; case 957: bar = 0.33; break; case 958: bar = 0.33; break; case 959: bar = 0.33; break; case 960: bar = 0.33; break; case 961: bar = 0.32; break; case 962: bar = 0.32; break; case 963: bar = 0.32; break; case 964: bar = 0.32; break; case 965: bar = 0.32; break; case 966: bar = 0.32; break; case 967: bar = 0.32; break; case 968: bar = 0.32; break; case 969: bar = 0.32; break; case 970: bar = 0.31; break; case 971: bar = 0.31; break; case 972: bar = 0.31; break; case 973: bar = 0.31; break; case 974: bar = 0.31; break; case 975: bar = 0.31; break; case 976: bar = 0.31; break; case 977: bar = 0.31; break; case 978: bar = 0.3; break; case 979: bar = 0.3; break; case 980: bar = 0.3; break; case 981: bar = 0.3; break; case 982: bar = 0.3; break; case 983: bar = 0.3; break; case 984: bar = 0.3; break; case 985: bar = 0.3; break; case 986: bar = 0.3; break; case 987: bar = 0.29; break; case 988: bar = 0.29; break; case 989: bar = 0.29; break; case 990: bar = 0.29; break; case 991: bar = 0.29; break; case 992: bar = 0.29; break; case 993: bar = 0.29; break; case 994: bar = 0.29; break; case 995: bar = 0.29; break; case 996: bar = 0.28; break; case 997: bar = 0.28; break; case 998: bar = 0.28; break; case 999: bar = 0.28; break; case 1000: bar = 0.28; break; case 1001: bar = 0.28; break; case 1002: bar = 0.28; break; case 1003: bar = 0.28; break; case 1004: bar = 0.28; break; case 1005: bar = 0.27; break; case 1006: bar = 0.27; break; case 1007: bar = 0.27; break; case 1008: bar = 0.27; break; case 1009: bar = 0.27; break; case 1010: bar = 0.27; break; case 1011: bar = 0.27; break; case 1012: bar = 0.27; break; case 1013: bar = 0.27; break; case 1014: bar = 0.26; break; case 1015: bar = 0.26; break; case 1016: bar = 0.26; break; case 1017: bar = 0.26; break; case 1018: bar = 0.26; break; case 1019: bar = 0.26; break; case 1020: bar = 0.26; break; case 1021: bar = 0.26; break; case 1022: bar = 0.26; break; case 1023: bar = 0.26; break; case 1024: bar = 0.25; break;
case 210: bar = 3.69; break; | case 210: bar = 3.69; break; case 211: bar = 3.67; break; case 212: bar = 3.66; break; case 213: bar = 3.64; break; case 214: bar = 3.62; break; case 215: bar = 3.6; break; case 216: bar = 3.59; break; case 217: bar = 3.57; break; case 218: bar = 3.55; break; case 219: bar = 3.53; break; case 220: bar = 3.52; break; case 221: bar = 3.5; break; case 222: bar = 3.48; break; case 223: bar = 3.47; break; case 224: bar = 3.45; break; case 225: bar = 3.44; break; case 226: bar = 3.42; break; case 227: bar = 3.4; break; case 228: bar = 3.39; break; case 229: bar = 3.37; break; case 230: bar = 3.36; break; case 231: bar = 3.34; break; case 232: bar = 3.33; break; case 233: bar = 3.31; break; case 234: bar = 3.3; break; case 235: bar = 3.28; break; case 236: bar = 3.27; break; case 237: bar = 3.25; break; case 238: bar = 3.24; break; case 239: bar = 3.22; break; case 240: bar = 3.21; break; case 241: bar = 3.19; break; case 242: bar = 3.18; break; case 243: bar = 3.17; break; case 244: bar = 3.15; break; case 245: bar = 3.14; break; case 246: bar = 3.12; break; case 247: bar = 3.11; break; case 248: bar = 3.1; break; case 249: bar = 3.08; break; case 250: bar = 3.07; break; case 251: bar = 3.06; break; case 252: bar = 3.04; break; case 253: bar = 3.03; break; case 254: bar = 3.02; break; case 255: bar = 3.01; break; case 256: bar = 2.99; break; case 257: bar = 2.98; break; case 258: bar = 2.97; break; case 259: bar = 2.96; break; case 260: bar = 2.94; break; case 261: bar = 2.93; break; case 262: bar = 2.92; break; case 263: bar = 2.91; break; case 264: bar = 2.89; break; case 265: bar = 2.88; break; case 266: bar = 2.87; break; case 267: bar = 2.86; break; case 268: bar = 2.85; break; case 269: bar = 2.83; break; case 270: bar = 2.82; break; case 271: bar = 2.81; break; case 272: bar = 2.8; break; case 273: bar = 2.79; break; case 274: bar = 2.78; break; case 275: bar = 2.77; break; case 276: bar = 2.76; break; case 277: bar = 2.74; break; case 278: bar = 2.73; break; case 279: bar = 2.72; break; case 280: bar = 2.71; break; case 281: bar = 2.7; break; case 282: bar = 2.69; break; case 283: bar = 2.68; break; case 284: bar = 2.67; break; case 285: bar = 2.66; break; case 286: bar = 2.65; break; case 287: bar = 2.64; break; case 288: bar = 2.63; break; case 289: bar = 2.62; break; case 290: bar = 2.61; break; case 291: bar = 2.6; break; case 292: bar = 2.59; break; case 293: bar = 2.58; break; case 294: bar = 2.57; break; case 295: bar = 2.56; break; case 296: bar = 2.55; break; case 297: bar = 2.54; break; case 298: bar = 2.53; break; case 299: bar = 2.52; break; case 300: bar = 2.51; break; case 301: bar = 2.5; break; case 302: bar = 2.49; break; case 303: bar = 2.48; break; case 304: bar = 2.47; break; case 305: bar = 2.46; break; case 306: bar = 2.45; break; case 307: bar = 2.44; break; case 308: bar = 2.43; break; case 309: bar = 2.42; break; case 310: bar = 2.41; break; case 311: bar = 2.41; break; case 312: bar = 2.4; break; case 313: bar = 2.39; break; case 314: bar = 2.38; break; case 315: bar = 2.37; break; case 316: bar = 2.36; break; case 317: bar = 2.35; break; case 318: bar = 2.34; break; case 319: bar = 2.34; break; case 320: bar = 2.33; break; case 321: bar = 2.32; break; case 322: bar = 2.31; break; case 323: bar = 2.3; break; case 324: bar = 2.29; break; case 325: bar = 2.28; break; case 326: bar = 2.28; break; case 327: bar = 2.27; break; case 328: bar = 2.26; break; case 329: bar = 2.25; break; case 330: bar = 2.24; break; case 331: bar = 2.24; break; case 332: bar = 2.23; break; case 333: bar = 2.22; break; case 334: bar = 2.21; break; case 335: bar = 2.2; break; case 336: bar = 2.2; break; case 337: bar = 2.19; break; case 338: bar = 2.18; break; case 339: bar = 2.17; break; case 340: bar = 2.17; break; case 341: bar = 2.16; break; case 342: bar = 2.15; break; case 343: bar = 2.14; break; case 344: bar = 2.13; break; case 345: bar = 2.13; break; case 346: bar = 2.12; break; case 347: bar = 2.11; break; case 348: bar = 2.11; break; case 349: bar = 2.1; break; case 350: bar = 2.09; break; case 351: bar = 2.08; break; case 352: bar = 2.08; break; case 353: bar = 2.07; break; case 354: bar = 2.06; break; case 355: bar = 2.05; break; case 356: bar = 2.05; break; case 357: bar = 2.04; break; case 358: bar = 2.03; break; case 359: bar = 2.03; break; case 360: bar = 2.02; break; case 361: bar = 2.01; break; case 362: bar = 2.01; break; case 363: bar = 2; break; case 364: bar = 1.99; break; case 365: bar = 1.99; break; case 366: bar = 1.98; break; case 367: bar = 1.97; break; case 368: bar = 1.97; break; case 369: bar = 1.96; break; case 370: bar = 1.95; break; case 371: bar = 1.95; break; case 372: bar = 1.94; break; case 373: bar = 1.93; break; case 374: bar = 1.93; break; case 375: bar = 1.92; break; case 376: bar = 1.91; break; case 377: bar = 1.91; break; case 378: bar = 1.9; break; case 379: bar = 1.89; break; case 380: bar = 1.89; break; case 381: bar = 1.88; break; case 382: bar = 1.88; break; case 383: bar = 1.87; break; case 384: bar = 1.86; break; case 385: bar = 1.86; break; case 386: bar = 1.85; break; case 387: bar = 1.85; break; case 388: bar = 1.84; break; case 389: bar = 1.83; break; case 390: bar = 1.83; break; case 391: bar = 1.82; break; case 392: bar = 1.82; break; case 393: bar = 1.81; break; case 394: bar = 1.8; break; case 395: bar = 1.8; break; case 396: bar = 1.79; break; case 397: bar = 1.79; break; case 398: bar = 1.78; break; case 399: bar = 1.77; break; case 400: bar = 1.77; break; case 401: bar = 1.76; break; case 402: bar = 1.76; break; case 403: bar = 1.75; break; case 404: bar = 1.75; break; case 405: bar = 1.74; break; case 406: bar = 1.73; break; case 407: bar = 1.73; break; case 408: bar = 1.72; break; case 409: bar = 1.72; break; case 410: bar = 1.71; break; case 411: bar = 1.71; break; case 412: bar = 1.7; break; case 413: bar = 1.7; break; case 414: bar = 1.69; break; case 415: bar = 1.69; break; case 416: bar = 1.68; break; case 417: bar = 1.67; break; case 418: bar = 1.67; break; case 419: bar = 1.66; break; case 420: bar = 1.66; break; case 421: bar = 1.65; break; case 422: bar = 1.65; break; case 423: bar = 1.64; break; case 424: bar = 1.64; break; case 425: bar = 1.63; break; case 426: bar = 1.63; break; case 427: bar = 1.62; break; case 428: bar = 1.62; break; case 429: bar = 1.61; break; case 430: bar = 1.61; break; case 431: bar = 1.6; break; case 432: bar = 1.6; break; case 433: bar = 1.59; break; case 434: bar = 1.59; break; case 435: bar = 1.58; break; case 436: bar = 1.58; break; case 437: bar = 1.57; break; case 438: bar = 1.57; break; case 439: bar = 1.56; break; case 440: bar = 1.56; break; case 441: bar = 1.55; break; case 442: bar = 1.55; break; case 443: bar = 1.54; break; case 444: bar = 1.54; break; case 445: bar = 1.53; break; case 446: bar = 1.53; break; case 447: bar = 1.53; break; case 448: bar = 1.52; break; case 449: bar = 1.52; break; case 450: bar = 1.51; break; case 451: bar = 1.51; break; case 452: bar = 1.5; break; case 453: bar = 1.5; break; case 454: bar = 1.49; break; case 455: bar = 1.49; break; case 456: bar = 1.48; break; case 457: bar = 1.48; break; case 458: bar = 1.47; break; case 459: bar = 1.47; break; case 460: bar = 1.47; break; case 461: bar = 1.46; break; case 462: bar = 1.46; break; case 463: bar = 1.45; break; case 464: bar = 1.45; break; case 465: bar = 1.44; break; case 466: bar = 1.44; break; case 467: bar = 1.44; break; case 468: bar = 1.43; break; case 469: bar = 1.43; break; case 470: bar = 1.42; break; case 471: bar = 1.42; break; case 472: bar = 1.41; break; case 473: bar = 1.41; break; case 474: bar = 1.41; break; case 475: bar = 1.4; break; case 476: bar = 1.4; break; case 477: bar = 1.39; break; case 478: bar = 1.39; break; case 479: bar = 1.38; break; case 480: bar = 1.38; break; case 481: bar = 1.38; break; case 482: bar = 1.37; break; case 483: bar = 1.37; break; case 484: bar = 1.36; break; case 485: bar = 1.36; break; case 486: bar = 1.36; break; case 487: bar = 1.35; break; case 488: bar = 1.35; break; case 489: bar = 1.34; break; case 490: bar = 1.34; break; case 491: bar = 1.34; break; case 492: bar = 1.33; break; case 493: bar = 1.33; break; case 494: bar = 1.32; break; case 495: bar = 1.32; break; case 496: bar = 1.32; break; case 497: bar = 1.31; break; case 498: bar = 1.31; break; case 499: bar = 1.3; break; case 500: bar = 1.3; break; case 501: bar = 1.3; break; case 502: bar = 1.29; break; case 503: bar = 1.29; break; case 504: bar = 1.29; break; case 505: bar = 1.28; break; case 506: bar = 1.28; break; case 507: bar = 1.27; break; case 508: bar = 1.27; break; case 509: bar = 1.27; break; case 510: bar = 1.26; break; case 511: bar = 1.26; break; case 512: bar = 1.26; break; case 513: bar = 1.25; break; case 514: bar = 1.25; break; case 515: bar = 1.24; break; case 516: bar = 1.24; break; case 517: bar = 1.24; break; case 518: bar = 1.23; break; case 519: bar = 1.23; break; case 520: bar = 1.23; break; case 521: bar = 1.22; break; case 522: bar = 1.22; break; case 523: bar = 1.22; break; case 524: bar = 1.21; break; case 525: bar = 1.21; break; case 526: bar = 1.21; break; case 527: bar = 1.2; break; case 528: bar = 1.2; break; case 529: bar = 1.2; break; case 530: bar = 1.19; break; case 531: bar = 1.19; break; case 532: bar = 1.18; break; case 533: bar = 1.18; break; case 534: bar = 1.18; break; case 535: bar = 1.17; break; case 536: bar = 1.17; break; case 537: bar = 1.17; break; case 538: bar = 1.16; break; case 539: bar = 1.16; break; case 540: bar = 1.16; break; case 541: bar = 1.15; break; case 542: bar = 1.15; break; case 543: bar = 1.15; break; case 544: bar = 1.14; break; case 545: bar = 1.14; break; case 546: bar = 1.14; break; case 547: bar = 1.13; break; case 548: bar = 1.13; break; case 549: bar = 1.13; break; case 550: bar = 1.12; break; case 551: bar = 1.12; break; case 552: bar = 1.12; break; case 553: bar = 1.12; break; case 554: bar = 1.11; break; case 555: bar = 1.11; break; case 556: bar = 1.11; break; case 557: bar = 1.1; break; case 558: bar = 1.1; break; case 559: bar = 1.1; break; case 560: bar = 1.09; break; case 561: bar = 1.09; break; case 562: bar = 1.09; break; case 563: bar = 1.08; break; case 564: bar = 1.08; break; case 565: bar = 1.08; break; case 566: bar = 1.07; break; case 567: bar = 1.07; break; case 568: bar = 1.07; break; case 569: bar = 1.07; break; case 570: bar = 1.06; break; case 571: bar = 1.06; break; case 572: bar = 1.06; break; case 573: bar = 1.05; break; case 574: bar = 1.05; break; case 575: bar = 1.05; break; case 576: bar = 1.04; break; case 577: bar = 1.04; break; case 578: bar = 1.04; break; case 579: bar = 1.04; break; case 580: bar = 1.03; break; case 581: bar = 1.03; break; case 582: bar = 1.03; break; case 583: bar = 1.02; break; case 584: bar = 1.02; break; case 585: bar = 1.02; break; case 586: bar = 1.02; break; case 587: bar = 1.01; break; case 588: bar = 1.01; break; case 589: bar = 1.01; break; case 590: bar = 1; break; case 591: bar = 1; break; case 592: bar = 1; break; case 593: bar = 1; break; case 594: bar = 0.99; break; case 595: bar = 0.99; break; case 596: bar = 0.99; break; case 597: bar = 0.98; break; case 598: bar = 0.98; break; case 599: bar = 0.98; break; case 600: bar = 0.98; break; case 601: bar = 0.97; break; case 602: bar = 0.97; break; case 603: bar = 0.97; break; case 604: bar = 0.96; break; case 605: bar = 0.96; break; case 606: bar = 0.96; break; case 607: bar = 0.96; break; case 608: bar = 0.95; break; case 609: bar = 0.95; break; case 610: bar = 0.95; break; case 611: bar = 0.95; break; case 612: bar = 0.94; break; case 613: bar = 0.94; break; case 614: bar = 0.94; break; case 615: bar = 0.94; break; case 616: bar = 0.93; break; case 617: bar = 0.93; break; case 618: bar = 0.93; break; case 619: bar = 0.92; break; case 620: bar = 0.92; break; case 621: bar = 0.92; break; case 622: bar = 0.92; break; case 623: bar = 0.91; break; case 624: bar = 0.91; break; case 625: bar = 0.91; break; case 626: bar = 0.91; break; case 627: bar = 0.9; break; case 628: bar = 0.9; break; case 629: bar = 0.9; break; case 630: bar = 0.9; break; case 631: bar = 0.89; break; case 632: bar = 0.89; break; case 633: bar = 0.89; break; case 634: bar = 0.89; break; case 635: bar = 0.88; break; case 636: bar = 0.88; break; case 637: bar = 0.88; break; case 638: bar = 0.88; break; case 639: bar = 0.87; break; case 640: bar = 0.87; break; case 641: bar = 0.87; break; case 642: bar = 0.87; break; case 643: bar = 0.86; break; case 644: bar = 0.86; break; case 645: bar = 0.86; break; case 646: bar = 0.86; break; case 647: bar = 0.85; break; case 648: bar = 0.85; break; case 649: bar = 0.85; break; case 650: bar = 0.85; break; case 651: bar = 0.84; break; case 652: bar = 0.84; break; case 653: bar = 0.84; break; case 654: bar = 0.84; break; case 655: bar = 0.84; break; case 656: bar = 0.83; break; case 657: bar = 0.83; break; case 658: bar = 0.83; break; case 659: bar = 0.83; break; case 660: bar = 0.82; break; case 661: bar = 0.82; break; case 662: bar = 0.82; break; case 663: bar = 0.82; break; case 664: bar = 0.81; break; case 665: bar = 0.81; break; case 666: bar = 0.81; break; case 667: bar = 0.81; break; case 668: bar = 0.81; break; case 669: bar = 0.8; break; case 670: bar = 0.8; break; case 671: bar = 0.8; break; case 672: bar = 0.8; break; case 673: bar = 0.79; break; case 674: bar = 0.79; break; case 675: bar = 0.79; break; case 676: bar = 0.79; break; case 677: bar = 0.78; break; case 678: bar = 0.78; break; case 679: bar = 0.78; break; case 680: bar = 0.78; break; case 681: bar = 0.78; break; case 682: bar = 0.77; break; case 683: bar = 0.77; break; case 684: bar = 0.77; break; case 685: bar = 0.77; break; case 686: bar = 0.77; break; case 687: bar = 0.76; break; case 688: bar = 0.76; break; case 689: bar = 0.76; break; case 690: bar = 0.76; break; case 691: bar = 0.75; break; case 692: bar = 0.75; break; case 693: bar = 0.75; break; case 694: bar = 0.75; break; case 695: bar = 0.75; break; case 696: bar = 0.74; break; case 697: bar = 0.74; break; case 698: bar = 0.74; break; case 699: bar = 0.74; break; case 700: bar = 0.74; break; case 701: bar = 0.73; break; case 702: bar = 0.73; break; case 703: bar = 0.73; break; case 704: bar = 0.73; break; case 705: bar = 0.72; break; case 706: bar = 0.72; break; case 707: bar = 0.72; break; case 708: bar = 0.72; break; case 709: bar = 0.72; break; case 710: bar = 0.71; break; case 711: bar = 0.71; break; case 712: bar = 0.71; break; case 713: bar = 0.71; break; case 714: bar = 0.71; break; case 715: bar = 0.7; break; case 716: bar = 0.7; break; case 717: bar = 0.7; break; case 718: bar = 0.7; break; case 719: bar = 0.7; break; case 720: bar = 0.69; break; case 721: bar = 0.69; break; case 722: bar = 0.69; break; case 723: bar = 0.69; break; case 724: bar = 0.69; break; case 725: bar = 0.68; break; case 726: bar = 0.68; break; case 727: bar = 0.68; break; case 728: bar = 0.68; break; case 729: bar = 0.68; break; case 730: bar = 0.67; break; case 731: bar = 0.67; break; case 732: bar = 0.67; break; case 733: bar = 0.67; break; case 734: bar = 0.67; break; case 735: bar = 0.67; break; case 736: bar = 0.66; break; case 737: bar = 0.66; break; case 738: bar = 0.66; break; case 739: bar = 0.66; break; case 740: bar = 0.66; break; case 741: bar = 0.65; break; case 742: bar = 0.65; break; case 743: bar = 0.65; break; case 744: bar = 0.65; break; case 745: bar = 0.65; break; case 746: bar = 0.64; break; case 747: bar = 0.64; break; case 748: bar = 0.64; break; case 749: bar = 0.64; break; case 750: bar = 0.64; break; case 751: bar = 0.64; break; case 752: bar = 0.63; break; case 753: bar = 0.63; break; case 754: bar = 0.63; break; case 755: bar = 0.63; break; case 756: bar = 0.63; break; case 757: bar = 0.62; break; case 758: bar = 0.62; break; case 759: bar = 0.62; break; case 760: bar = 0.62; break; case 761: bar = 0.62; break; case 762: bar = 0.61; break; case 763: bar = 0.61; break; case 764: bar = 0.61; break; case 765: bar = 0.61; break; case 766: bar = 0.61; break; case 767: bar = 0.61; break; case 768: bar = 0.6; break; case 769: bar = 0.6; break; case 770: bar = 0.6; break; case 771: bar = 0.6; break; case 772: bar = 0.6; break; case 773: bar = 0.6; break; case 774: bar = 0.59; break; case 775: bar = 0.59; break; case 776: bar = 0.59; break; case 777: bar = 0.59; break; case 778: bar = 0.59; break; case 779: bar = 0.59; break; case 780: bar = 0.58; break; case 781: bar = 0.58; break; case 782: bar = 0.58; break; case 783: bar = 0.58; break; case 784: bar = 0.58; break; case 785: bar = 0.57; break; case 786: bar = 0.57; break; case 787: bar = 0.57; break; case 788: bar = 0.57; break; case 789: bar = 0.57; break; case 790: bar = 0.57; break; case 791: bar = 0.56; break; case 792: bar = 0.56; break; case 793: bar = 0.56; break; case 794: bar = 0.56; break; case 795: bar = 0.56; break; case 796: bar = 0.56; break; case 797: bar = 0.55; break; case 798: bar = 0.55; break; case 799: bar = 0.55; break; case 800: bar = 0.55; break; case 801: bar = 0.55; break; case 802: bar = 0.55; break; case 803: bar = 0.54; break; case 804: bar = 0.54; break; case 805: bar = 0.54; break; case 806: bar = 0.54; break; case 807: bar = 0.54; break; case 808: bar = 0.54; break; case 809: bar = 0.53; break; case 810: bar = 0.53; break; case 811: bar = 0.53; break; case 812: bar = 0.53; break; case 813: bar = 0.53; break; case 814: bar = 0.53; break; case 815: bar = 0.53; break; case 816: bar = 0.52; break; case 817: bar = 0.52; break; case 818: bar = 0.52; break; case 819: bar = 0.52; break; case 820: bar = 0.52; break; case 821: bar = 0.52; break; case 822: bar = 0.51; break; case 823: bar = 0.51; break; case 824: bar = 0.51; break; case 825: bar = 0.51; break; case 826: bar = 0.51; break; case 827: bar = 0.51; break; case 828: bar = 0.5; break; case 829: bar = 0.5; break; case 830: bar = 0.5; break; case 831: bar = 0.5; break; case 832: bar = 0.5; break; case 833: bar = 0.5; break; case 834: bar = 0.5; break; case 835: bar = 0.49; break; case 836: bar = 0.49; break; case 837: bar = 0.49; break; case 838: bar = 0.49; break; case 839: bar = 0.49; break; case 840: bar = 0.49; break; case 841: bar = 0.48; break; case 842: bar = 0.48; break; case 843: bar = 0.48; break; case 844: bar = 0.48; break; case 845: bar = 0.48; break; case 846: bar = 0.48; break; case 847: bar = 0.48; break; case 848: bar = 0.47; break; case 849: bar = 0.47; break; case 850: bar = 0.47; break; case 851: bar = 0.47; break; case 852: bar = 0.47; break; case 853: bar = 0.47; break; case 854: bar = 0.47; break; case 855: bar = 0.46; break; case 856: bar = 0.46; break; case 857: bar = 0.46; break; case 858: bar = 0.46; break; case 859: bar = 0.46; break; case 860: bar = 0.46; break; case 861: bar = 0.46; break; case 862: bar = 0.45; break; case 863: bar = 0.45; break; case 864: bar = 0.45; break; case 865: bar = 0.45; break; case 866: bar = 0.45; break; case 867: bar = 0.45; break; case 868: bar = 0.45; break; case 869: bar = 0.44; break; case 870: bar = 0.44; break; case 871: bar = 0.44; break; case 872: bar = 0.44; break; case 873: bar = 0.44; break; case 874: bar = 0.44; break; case 875: bar = 0.44; break; case 876: bar = 0.43; break; case 877: bar = 0.43; break; case 878: bar = 0.43; break; case 879: bar = 0.43; break; case 880: bar = 0.43; break; case 881: bar = 0.43; break; case 882: bar = 0.43; break; case 883: bar = 0.42; break; case 884: bar = 0.42; break; case 885: bar = 0.42; break; case 886: bar = 0.42; break; case 887: bar = 0.42; break; case 888: bar = 0.42; break; case 889: bar = 0.42; break; case 890: bar = 0.41; break; case 891: bar = 0.41; break; case 892: bar = 0.41; break; case 893: bar = 0.41; break; case 894: bar = 0.41; break; case 895: bar = 0.41; break; case 896: bar = 0.41; break; case 897: bar = 0.41; break; case 898: bar = 0.4; break; case 899: bar = 0.4; break; case 900: bar = 0.4; break; case 901: bar = 0.4; break; case 902: bar = 0.4; break; case 903: bar = 0.4; break; case 904: bar = 0.4; break; case 905: bar = 0.39; break; case 906: bar = 0.39; break; case 907: bar = 0.39; break; case 908: bar = 0.39; break; case 909: bar = 0.39; break; case 910: bar = 0.39; break; case 911: bar = 0.39; break; case 912: bar = 0.39; break; case 913: bar = 0.38; break; case 914: bar = 0.38; break; case 915: bar = 0.38; break; case 916: bar = 0.38; break; case 917: bar = 0.38; break; case 918: bar = 0.38; break; case 919: bar = 0.38; break; case 920: bar = 0.38; break; case 921: bar = 0.37; break; case 922: bar = 0.37; break; case 923: bar = 0.37; break; case 924: bar = 0.37; break; case 925: bar = 0.37; break; case 926: bar = 0.37; break; case 927: bar = 0.37; break; case 928: bar = 0.37; break; case 929: bar = 0.36; break; case 930: bar = 0.36; break; case 931: bar = 0.36; break; case 932: bar = 0.36; break; case 933: bar = 0.36; break; case 934: bar = 0.36; break; case 935: bar = 0.36; break; case 936: bar = 0.36; break; case 937: bar = 0.35; break; case 938: bar = 0.35; break; case 939: bar = 0.35; break; case 940: bar = 0.35; break; case 941: bar = 0.35; break; case 942: bar = 0.35; break; case 943: bar = 0.35; break; case 944: bar = 0.35; break; case 945: bar = 0.34; break; case 946: bar = 0.34; break; case 947: bar = 0.34; break; case 948: bar = 0.34; break; case 949: bar = 0.34; break; case 950: bar = 0.34; break; case 951: bar = 0.34; break; case 952: bar = 0.34; break; case 953: bar = 0.33; break; case 954: bar = 0.33; break; case 955: bar = 0.33; break; case 956: bar = 0.33; break; case 957: bar = 0.33; break; case 958: bar = 0.33; break; case 959: bar = 0.33; break; case 960: bar = 0.33; break; case 961: bar = 0.32; break; case 962: bar = 0.32; break; case 963: bar = 0.32; break; case 964: bar = 0.32; break; case 965: bar = 0.32; break; case 966: bar = 0.32; break; case 967: bar = 0.32; break; case 968: bar = 0.32; break; case 969: bar = 0.32; break; case 970: bar = 0.31; break; case 971: bar = 0.31; break; case 972: bar = 0.31; break; case 973: bar = 0.31; break; case 974: bar = 0.31; break; case 975: bar = 0.31; break; case 976: bar = 0.31; break; case 977: bar = 0.31; break; case 978: bar = 0.3; break; case 979: bar = 0.3; break; case 980: bar = 0.3; break; case 981: bar = 0.3; break; case 982: bar = 0.3; break; case 983: bar = 0.3; break; case 984: bar = 0.3; break; case 985: bar = 0.3; break; case 986: bar = 0.3; break; case 987: bar = 0.29; break; case 988: bar = 0.29; break; case 989: bar = 0.29; break; case 990: bar = 0.29; break; case 991: bar = 0.29; break; case 992: bar = 0.29; break; case 993: bar = 0.29; break; case 994: bar = 0.29; break; case 995: bar = 0.29; break; case 996: bar = 0.28; break; case 997: bar = 0.28; break; case 998: bar = 0.28; break; case 999: bar = 0.28; break; case 1000: bar = 0.28; break; case 1001: bar = 0.28; break; case 1002: bar = 0.28; break; case 1003: bar = 0.28; break; case 1004: bar = 0.28; break; case 1005: bar = 0.27; break; case 1006: bar = 0.27; break; case 1007: bar = 0.27; break; case 1008: bar = 0.27; break; case 1009: bar = 0.27; break; case 1010: bar = 0.27; break; case 1011: bar = 0.27; break; case 1012: bar = 0.27; break; case 1013: bar = 0.27; break; case 1014: bar = 0.26; break; case 1015: bar = 0.26; break; case 1016: bar = 0.26; break; case 1017: bar = 0.26; break; case 1018: bar = 0.26; break; case 1019: bar = 0.26; break; case 1020: bar = 0.26; break; case 1021: bar = 0.26; break; case 1022: bar = 0.26; break; case 1023: bar = 0.26; break; case 1024: bar = 0.25; break;
case 211: bar = 3.67; break; | case 211: bar = 3.67; break; case 212: bar = 3.66; break; case 213: bar = 3.64; break; case 214: bar = 3.62; break; case 215: bar = 3.6; break; case 216: bar = 3.59; break; case 217: bar = 3.57; break; case 218: bar = 3.55; break; case 219: bar = 3.53; break; case 220: bar = 3.52; break; case 221: bar = 3.5; break; case 222: bar = 3.48; break; case 223: bar = 3.47; break; case 224: bar = 3.45; break; case 225: bar = 3.44; break; case 226: bar = 3.42; break; case 227: bar = 3.4; break; case 228: bar = 3.39; break; case 229: bar = 3.37; break; case 230: bar = 3.36; break; case 231: bar = 3.34; break; case 232: bar = 3.33; break; case 233: bar = 3.31; break; case 234: bar = 3.3; break; case 235: bar = 3.28; break; case 236: bar = 3.27; break; case 237: bar = 3.25; break; case 238: bar = 3.24; break; case 239: bar = 3.22; break; case 240: bar = 3.21; break; case 241: bar = 3.19; break; case 242: bar = 3.18; break; case 243: bar = 3.17; break; case 244: bar = 3.15; break; case 245: bar = 3.14; break; case 246: bar = 3.12; break; case 247: bar = 3.11; break; case 248: bar = 3.1; break; case 249: bar = 3.08; break; case 250: bar = 3.07; break; case 251: bar = 3.06; break; case 252: bar = 3.04; break; case 253: bar = 3.03; break; case 254: bar = 3.02; break; case 255: bar = 3.01; break; case 256: bar = 2.99; break; case 257: bar = 2.98; break; case 258: bar = 2.97; break; case 259: bar = 2.96; break; case 260: bar = 2.94; break; case 261: bar = 2.93; break; case 262: bar = 2.92; break; case 263: bar = 2.91; break; case 264: bar = 2.89; break; case 265: bar = 2.88; break; case 266: bar = 2.87; break; case 267: bar = 2.86; break; case 268: bar = 2.85; break; case 269: bar = 2.83; break; case 270: bar = 2.82; break; case 271: bar = 2.81; break; case 272: bar = 2.8; break; case 273: bar = 2.79; break; case 274: bar = 2.78; break; case 275: bar = 2.77; break; case 276: bar = 2.76; break; case 277: bar = 2.74; break; case 278: bar = 2.73; break; case 279: bar = 2.72; break; case 280: bar = 2.71; break; case 281: bar = 2.7; break; case 282: bar = 2.69; break; case 283: bar = 2.68; break; case 284: bar = 2.67; break; case 285: bar = 2.66; break; case 286: bar = 2.65; break; case 287: bar = 2.64; break; case 288: bar = 2.63; break; case 289: bar = 2.62; break; case 290: bar = 2.61; break; case 291: bar = 2.6; break; case 292: bar = 2.59; break; case 293: bar = 2.58; break; case 294: bar = 2.57; break; case 295: bar = 2.56; break; case 296: bar = 2.55; break; case 297: bar = 2.54; break; case 298: bar = 2.53; break; case 299: bar = 2.52; break; case 300: bar = 2.51; break; case 301: bar = 2.5; break; case 302: bar = 2.49; break; case 303: bar = 2.48; break; case 304: bar = 2.47; break; case 305: bar = 2.46; break; case 306: bar = 2.45; break; case 307: bar = 2.44; break; case 308: bar = 2.43; break; case 309: bar = 2.42; break; case 310: bar = 2.41; break; case 311: bar = 2.41; break; case 312: bar = 2.4; break; case 313: bar = 2.39; break; case 314: bar = 2.38; break; case 315: bar = 2.37; break; case 316: bar = 2.36; break; case 317: bar = 2.35; break; case 318: bar = 2.34; break; case 319: bar = 2.34; break; case 320: bar = 2.33; break; case 321: bar = 2.32; break; case 322: bar = 2.31; break; case 323: bar = 2.3; break; case 324: bar = 2.29; break; case 325: bar = 2.28; break; case 326: bar = 2.28; break; case 327: bar = 2.27; break; case 328: bar = 2.26; break; case 329: bar = 2.25; break; case 330: bar = 2.24; break; case 331: bar = 2.24; break; case 332: bar = 2.23; break; case 333: bar = 2.22; break; case 334: bar = 2.21; break; case 335: bar = 2.2; break; case 336: bar = 2.2; break; case 337: bar = 2.19; break; case 338: bar = 2.18; break; case 339: bar = 2.17; break; case 340: bar = 2.17; break; case 341: bar = 2.16; break; case 342: bar = 2.15; break; case 343: bar = 2.14; break; case 344: bar = 2.13; break; case 345: bar = 2.13; break; case 346: bar = 2.12; break; case 347: bar = 2.11; break; case 348: bar = 2.11; break; case 349: bar = 2.1; break; case 350: bar = 2.09; break; case 351: bar = 2.08; break; case 352: bar = 2.08; break; case 353: bar = 2.07; break; case 354: bar = 2.06; break; case 355: bar = 2.05; break; case 356: bar = 2.05; break; case 357: bar = 2.04; break; case 358: bar = 2.03; break; case 359: bar = 2.03; break; case 360: bar = 2.02; break; case 361: bar = 2.01; break; case 362: bar = 2.01; break; case 363: bar = 2; break; case 364: bar = 1.99; break; case 365: bar = 1.99; break; case 366: bar = 1.98; break; case 367: bar = 1.97; break; case 368: bar = 1.97; break; case 369: bar = 1.96; break; case 370: bar = 1.95; break; case 371: bar = 1.95; break; case 372: bar = 1.94; break; case 373: bar = 1.93; break; case 374: bar = 1.93; break; case 375: bar = 1.92; break; case 376: bar = 1.91; break; case 377: bar = 1.91; break; case 378: bar = 1.9; break; case 379: bar = 1.89; break; case 380: bar = 1.89; break; case 381: bar = 1.88; break; case 382: bar = 1.88; break; case 383: bar = 1.87; break; case 384: bar = 1.86; break; case 385: bar = 1.86; break; case 386: bar = 1.85; break; case 387: bar = 1.85; break; case 388: bar = 1.84; break; case 389: bar = 1.83; break; case 390: bar = 1.83; break; case 391: bar = 1.82; break; case 392: bar = 1.82; break; case 393: bar = 1.81; break; case 394: bar = 1.8; break; case 395: bar = 1.8; break; case 396: bar = 1.79; break; case 397: bar = 1.79; break; case 398: bar = 1.78; break; case 399: bar = 1.77; break; case 400: bar = 1.77; break; case 401: bar = 1.76; break; case 402: bar = 1.76; break; case 403: bar = 1.75; break; case 404: bar = 1.75; break; case 405: bar = 1.74; break; case 406: bar = 1.73; break; case 407: bar = 1.73; break; case 408: bar = 1.72; break; case 409: bar = 1.72; break; case 410: bar = 1.71; break; case 411: bar = 1.71; break; case 412: bar = 1.7; break; case 413: bar = 1.7; break; case 414: bar = 1.69; break; case 415: bar = 1.69; break; case 416: bar = 1.68; break; case 417: bar = 1.67; break; case 418: bar = 1.67; break; case 419: bar = 1.66; break; case 420: bar = 1.66; break; case 421: bar = 1.65; break; case 422: bar = 1.65; break; case 423: bar = 1.64; break; case 424: bar = 1.64; break; case 425: bar = 1.63; break; case 426: bar = 1.63; break; case 427: bar = 1.62; break; case 428: bar = 1.62; break; case 429: bar = 1.61; break; case 430: bar = 1.61; break; case 431: bar = 1.6; break; case 432: bar = 1.6; break; case 433: bar = 1.59; break; case 434: bar = 1.59; break; case 435: bar = 1.58; break; case 436: bar = 1.58; break; case 437: bar = 1.57; break; case 438: bar = 1.57; break; case 439: bar = 1.56; break; case 440: bar = 1.56; break; case 441: bar = 1.55; break; case 442: bar = 1.55; break; case 443: bar = 1.54; break; case 444: bar = 1.54; break; case 445: bar = 1.53; break; case 446: bar = 1.53; break; case 447: bar = 1.53; break; case 448: bar = 1.52; break; case 449: bar = 1.52; break; case 450: bar = 1.51; break; case 451: bar = 1.51; break; case 452: bar = 1.5; break; case 453: bar = 1.5; break; case 454: bar = 1.49; break; case 455: bar = 1.49; break; case 456: bar = 1.48; break; case 457: bar = 1.48; break; case 458: bar = 1.47; break; case 459: bar = 1.47; break; case 460: bar = 1.47; break; case 461: bar = 1.46; break; case 462: bar = 1.46; break; case 463: bar = 1.45; break; case 464: bar = 1.45; break; case 465: bar = 1.44; break; case 466: bar = 1.44; break; case 467: bar = 1.44; break; case 468: bar = 1.43; break; case 469: bar = 1.43; break; case 470: bar = 1.42; break; case 471: bar = 1.42; break; case 472: bar = 1.41; break; case 473: bar = 1.41; break; case 474: bar = 1.41; break; case 475: bar = 1.4; break; case 476: bar = 1.4; break; case 477: bar = 1.39; break; case 478: bar = 1.39; break; case 479: bar = 1.38; break; case 480: bar = 1.38; break; case 481: bar = 1.38; break; case 482: bar = 1.37; break; case 483: bar = 1.37; break; case 484: bar = 1.36; break; case 485: bar = 1.36; break; case 486: bar = 1.36; break; case 487: bar = 1.35; break; case 488: bar = 1.35; break; case 489: bar = 1.34; break; case 490: bar = 1.34; break; case 491: bar = 1.34; break; case 492: bar = 1.33; break; case 493: bar = 1.33; break; case 494: bar = 1.32; break; case 495: bar = 1.32; break; case 496: bar = 1.32; break; case 497: bar = 1.31; break; case 498: bar = 1.31; break; case 499: bar = 1.3; break; case 500: bar = 1.3; break; case 501: bar = 1.3; break; case 502: bar = 1.29; break; case 503: bar = 1.29; break; case 504: bar = 1.29; break; case 505: bar = 1.28; break; case 506: bar = 1.28; break; case 507: bar = 1.27; break; case 508: bar = 1.27; break; case 509: bar = 1.27; break; case 510: bar = 1.26; break; case 511: bar = 1.26; break; case 512: bar = 1.26; break; case 513: bar = 1.25; break; case 514: bar = 1.25; break; case 515: bar = 1.24; break; case 516: bar = 1.24; break; case 517: bar = 1.24; break; case 518: bar = 1.23; break; case 519: bar = 1.23; break; case 520: bar = 1.23; break; case 521: bar = 1.22; break; case 522: bar = 1.22; break; case 523: bar = 1.22; break; case 524: bar = 1.21; break; case 525: bar = 1.21; break; case 526: bar = 1.21; break; case 527: bar = 1.2; break; case 528: bar = 1.2; break; case 529: bar = 1.2; break; case 530: bar = 1.19; break; case 531: bar = 1.19; break; case 532: bar = 1.18; break; case 533: bar = 1.18; break; case 534: bar = 1.18; break; case 535: bar = 1.17; break; case 536: bar = 1.17; break; case 537: bar = 1.17; break; case 538: bar = 1.16; break; case 539: bar = 1.16; break; case 540: bar = 1.16; break; case 541: bar = 1.15; break; case 542: bar = 1.15; break; case 543: bar = 1.15; break; case 544: bar = 1.14; break; case 545: bar = 1.14; break; case 546: bar = 1.14; break; case 547: bar = 1.13; break; case 548: bar = 1.13; break; case 549: bar = 1.13; break; case 550: bar = 1.12; break; case 551: bar = 1.12; break; case 552: bar = 1.12; break; case 553: bar = 1.12; break; case 554: bar = 1.11; break; case 555: bar = 1.11; break; case 556: bar = 1.11; break; case 557: bar = 1.1; break; case 558: bar = 1.1; break; case 559: bar = 1.1; break; case 560: bar = 1.09; break; case 561: bar = 1.09; break; case 562: bar = 1.09; break; case 563: bar = 1.08; break; case 564: bar = 1.08; break; case 565: bar = 1.08; break; case 566: bar = 1.07; break; case 567: bar = 1.07; break; case 568: bar = 1.07; break; case 569: bar = 1.07; break; case 570: bar = 1.06; break; case 571: bar = 1.06; break; case 572: bar = 1.06; break; case 573: bar = 1.05; break; case 574: bar = 1.05; break; case 575: bar = 1.05; break; case 576: bar = 1.04; break; case 577: bar = 1.04; break; case 578: bar = 1.04; break; case 579: bar = 1.04; break; case 580: bar = 1.03; break; case 581: bar = 1.03; break; case 582: bar = 1.03; break; case 583: bar = 1.02; break; case 584: bar = 1.02; break; case 585: bar = 1.02; break; case 586: bar = 1.02; break; case 587: bar = 1.01; break; case 588: bar = 1.01; break; case 589: bar = 1.01; break; case 590: bar = 1; break; case 591: bar = 1; break; case 592: bar = 1; break; case 593: bar = 1; break; case 594: bar = 0.99; break; case 595: bar = 0.99; break; case 596: bar = 0.99; break; case 597: bar = 0.98; break; case 598: bar = 0.98; break; case 599: bar = 0.98; break; case 600: bar = 0.98; break; case 601: bar = 0.97; break; case 602: bar = 0.97; break; case 603: bar = 0.97; break; case 604: bar = 0.96; break; case 605: bar = 0.96; break; case 606: bar = 0.96; break; case 607: bar = 0.96; break; case 608: bar = 0.95; break; case 609: bar = 0.95; break; case 610: bar = 0.95; break; case 611: bar = 0.95; break; case 612: bar = 0.94; break; case 613: bar = 0.94; break; case 614: bar = 0.94; break; case 615: bar = 0.94; break; case 616: bar = 0.93; break; case 617: bar = 0.93; break; case 618: bar = 0.93; break; case 619: bar = 0.92; break; case 620: bar = 0.92; break; case 621: bar = 0.92; break; case 622: bar = 0.92; break; case 623: bar = 0.91; break; case 624: bar = 0.91; break; case 625: bar = 0.91; break; case 626: bar = 0.91; break; case 627: bar = 0.9; break; case 628: bar = 0.9; break; case 629: bar = 0.9; break; case 630: bar = 0.9; break; case 631: bar = 0.89; break; case 632: bar = 0.89; break; case 633: bar = 0.89; break; case 634: bar = 0.89; break; case 635: bar = 0.88; break; case 636: bar = 0.88; break; case 637: bar = 0.88; break; case 638: bar = 0.88; break; case 639: bar = 0.87; break; case 640: bar = 0.87; break; case 641: bar = 0.87; break; case 642: bar = 0.87; break; case 643: bar = 0.86; break; case 644: bar = 0.86; break; case 645: bar = 0.86; break; case 646: bar = 0.86; break; case 647: bar = 0.85; break; case 648: bar = 0.85; break; case 649: bar = 0.85; break; case 650: bar = 0.85; break; case 651: bar = 0.84; break; case 652: bar = 0.84; break; case 653: bar = 0.84; break; case 654: bar = 0.84; break; case 655: bar = 0.84; break; case 656: bar = 0.83; break; case 657: bar = 0.83; break; case 658: bar = 0.83; break; case 659: bar = 0.83; break; case 660: bar = 0.82; break; case 661: bar = 0.82; break; case 662: bar = 0.82; break; case 663: bar = 0.82; break; case 664: bar = 0.81; break; case 665: bar = 0.81; break; case 666: bar = 0.81; break; case 667: bar = 0.81; break; case 668: bar = 0.81; break; case 669: bar = 0.8; break; case 670: bar = 0.8; break; case 671: bar = 0.8; break; case 672: bar = 0.8; break; case 673: bar = 0.79; break; case 674: bar = 0.79; break; case 675: bar = 0.79; break; case 676: bar = 0.79; break; case 677: bar = 0.78; break; case 678: bar = 0.78; break; case 679: bar = 0.78; break; case 680: bar = 0.78; break; case 681: bar = 0.78; break; case 682: bar = 0.77; break; case 683: bar = 0.77; break; case 684: bar = 0.77; break; case 685: bar = 0.77; break; case 686: bar = 0.77; break; case 687: bar = 0.76; break; case 688: bar = 0.76; break; case 689: bar = 0.76; break; case 690: bar = 0.76; break; case 691: bar = 0.75; break; case 692: bar = 0.75; break; case 693: bar = 0.75; break; case 694: bar = 0.75; break; case 695: bar = 0.75; break; case 696: bar = 0.74; break; case 697: bar = 0.74; break; case 698: bar = 0.74; break; case 699: bar = 0.74; break; case 700: bar = 0.74; break; case 701: bar = 0.73; break; case 702: bar = 0.73; break; case 703: bar = 0.73; break; case 704: bar = 0.73; break; case 705: bar = 0.72; break; case 706: bar = 0.72; break; case 707: bar = 0.72; break; case 708: bar = 0.72; break; case 709: bar = 0.72; break; case 710: bar = 0.71; break; case 711: bar = 0.71; break; case 712: bar = 0.71; break; case 713: bar = 0.71; break; case 714: bar = 0.71; break; case 715: bar = 0.7; break; case 716: bar = 0.7; break; case 717: bar = 0.7; break; case 718: bar = 0.7; break; case 719: bar = 0.7; break; case 720: bar = 0.69; break; case 721: bar = 0.69; break; case 722: bar = 0.69; break; case 723: bar = 0.69; break; case 724: bar = 0.69; break; case 725: bar = 0.68; break; case 726: bar = 0.68; break; case 727: bar = 0.68; break; case 728: bar = 0.68; break; case 729: bar = 0.68; break; case 730: bar = 0.67; break; case 731: bar = 0.67; break; case 732: bar = 0.67; break; case 733: bar = 0.67; break; case 734: bar = 0.67; break; case 735: bar = 0.67; break; case 736: bar = 0.66; break; case 737: bar = 0.66; break; case 738: bar = 0.66; break; case 739: bar = 0.66; break; case 740: bar = 0.66; break; case 741: bar = 0.65; break; case 742: bar = 0.65; break; case 743: bar = 0.65; break; case 744: bar = 0.65; break; case 745: bar = 0.65; break; case 746: bar = 0.64; break; case 747: bar = 0.64; break; case 748: bar = 0.64; break; case 749: bar = 0.64; break; case 750: bar = 0.64; break; case 751: bar = 0.64; break; case 752: bar = 0.63; break; case 753: bar = 0.63; break; case 754: bar = 0.63; break; case 755: bar = 0.63; break; case 756: bar = 0.63; break; case 757: bar = 0.62; break; case 758: bar = 0.62; break; case 759: bar = 0.62; break; case 760: bar = 0.62; break; case 761: bar = 0.62; break; case 762: bar = 0.61; break; case 763: bar = 0.61; break; case 764: bar = 0.61; break; case 765: bar = 0.61; break; case 766: bar = 0.61; break; case 767: bar = 0.61; break; case 768: bar = 0.6; break; case 769: bar = 0.6; break; case 770: bar = 0.6; break; case 771: bar = 0.6; break; case 772: bar = 0.6; break; case 773: bar = 0.6; break; case 774: bar = 0.59; break; case 775: bar = 0.59; break; case 776: bar = 0.59; break; case 777: bar = 0.59; break; case 778: bar = 0.59; break; case 779: bar = 0.59; break; case 780: bar = 0.58; break; case 781: bar = 0.58; break; case 782: bar = 0.58; break; case 783: bar = 0.58; break; case 784: bar = 0.58; break; case 785: bar = 0.57; break; case 786: bar = 0.57; break; case 787: bar = 0.57; break; case 788: bar = 0.57; break; case 789: bar = 0.57; break; case 790: bar = 0.57; break; case 791: bar = 0.56; break; case 792: bar = 0.56; break; case 793: bar = 0.56; break; case 794: bar = 0.56; break; case 795: bar = 0.56; break; case 796: bar = 0.56; break; case 797: bar = 0.55; break; case 798: bar = 0.55; break; case 799: bar = 0.55; break; case 800: bar = 0.55; break; case 801: bar = 0.55; break; case 802: bar = 0.55; break; case 803: bar = 0.54; break; case 804: bar = 0.54; break; case 805: bar = 0.54; break; case 806: bar = 0.54; break; case 807: bar = 0.54; break; case 808: bar = 0.54; break; case 809: bar = 0.53; break; case 810: bar = 0.53; break; case 811: bar = 0.53; break; case 812: bar = 0.53; break; case 813: bar = 0.53; break; case 814: bar = 0.53; break; case 815: bar = 0.53; break; case 816: bar = 0.52; break; case 817: bar = 0.52; break; case 818: bar = 0.52; break; case 819: bar = 0.52; break; case 820: bar = 0.52; break; case 821: bar = 0.52; break; case 822: bar = 0.51; break; case 823: bar = 0.51; break; case 824: bar = 0.51; break; case 825: bar = 0.51; break; case 826: bar = 0.51; break; case 827: bar = 0.51; break; case 828: bar = 0.5; break; case 829: bar = 0.5; break; case 830: bar = 0.5; break; case 831: bar = 0.5; break; case 832: bar = 0.5; break; case 833: bar = 0.5; break; case 834: bar = 0.5; break; case 835: bar = 0.49; break; case 836: bar = 0.49; break; case 837: bar = 0.49; break; case 838: bar = 0.49; break; case 839: bar = 0.49; break; case 840: bar = 0.49; break; case 841: bar = 0.48; break; case 842: bar = 0.48; break; case 843: bar = 0.48; break; case 844: bar = 0.48; break; case 845: bar = 0.48; break; case 846: bar = 0.48; break; case 847: bar = 0.48; break; case 848: bar = 0.47; break; case 849: bar = 0.47; break; case 850: bar = 0.47; break; case 851: bar = 0.47; break; case 852: bar = 0.47; break; case 853: bar = 0.47; break; case 854: bar = 0.47; break; case 855: bar = 0.46; break; case 856: bar = 0.46; break; case 857: bar = 0.46; break; case 858: bar = 0.46; break; case 859: bar = 0.46; break; case 860: bar = 0.46; break; case 861: bar = 0.46; break; case 862: bar = 0.45; break; case 863: bar = 0.45; break; case 864: bar = 0.45; break; case 865: bar = 0.45; break; case 866: bar = 0.45; break; case 867: bar = 0.45; break; case 868: bar = 0.45; break; case 869: bar = 0.44; break; case 870: bar = 0.44; break; case 871: bar = 0.44; break; case 872: bar = 0.44; break; case 873: bar = 0.44; break; case 874: bar = 0.44; break; case 875: bar = 0.44; break; case 876: bar = 0.43; break; case 877: bar = 0.43; break; case 878: bar = 0.43; break; case 879: bar = 0.43; break; case 880: bar = 0.43; break; case 881: bar = 0.43; break; case 882: bar = 0.43; break; case 883: bar = 0.42; break; case 884: bar = 0.42; break; case 885: bar = 0.42; break; case 886: bar = 0.42; break; case 887: bar = 0.42; break; case 888: bar = 0.42; break; case 889: bar = 0.42; break; case 890: bar = 0.41; break; case 891: bar = 0.41; break; case 892: bar = 0.41; break; case 893: bar = 0.41; break; case 894: bar = 0.41; break; case 895: bar = 0.41; break; case 896: bar = 0.41; break; case 897: bar = 0.41; break; case 898: bar = 0.4; break; case 899: bar = 0.4; break; case 900: bar = 0.4; break; case 901: bar = 0.4; break; case 902: bar = 0.4; break; case 903: bar = 0.4; break; case 904: bar = 0.4; break; case 905: bar = 0.39; break; case 906: bar = 0.39; break; case 907: bar = 0.39; break; case 908: bar = 0.39; break; case 909: bar = 0.39; break; case 910: bar = 0.39; break; case 911: bar = 0.39; break; case 912: bar = 0.39; break; case 913: bar = 0.38; break; case 914: bar = 0.38; break; case 915: bar = 0.38; break; case 916: bar = 0.38; break; case 917: bar = 0.38; break; case 918: bar = 0.38; break; case 919: bar = 0.38; break; case 920: bar = 0.38; break; case 921: bar = 0.37; break; case 922: bar = 0.37; break; case 923: bar = 0.37; break; case 924: bar = 0.37; break; case 925: bar = 0.37; break; case 926: bar = 0.37; break; case 927: bar = 0.37; break; case 928: bar = 0.37; break; case 929: bar = 0.36; break; case 930: bar = 0.36; break; case 931: bar = 0.36; break; case 932: bar = 0.36; break; case 933: bar = 0.36; break; case 934: bar = 0.36; break; case 935: bar = 0.36; break; case 936: bar = 0.36; break; case 937: bar = 0.35; break; case 938: bar = 0.35; break; case 939: bar = 0.35; break; case 940: bar = 0.35; break; case 941: bar = 0.35; break; case 942: bar = 0.35; break; case 943: bar = 0.35; break; case 944: bar = 0.35; break; case 945: bar = 0.34; break; case 946: bar = 0.34; break; case 947: bar = 0.34; break; case 948: bar = 0.34; break; case 949: bar = 0.34; break; case 950: bar = 0.34; break; case 951: bar = 0.34; break; case 952: bar = 0.34; break; case 953: bar = 0.33; break; case 954: bar = 0.33; break; case 955: bar = 0.33; break; case 956: bar = 0.33; break; case 957: bar = 0.33; break; case 958: bar = 0.33; break; case 959: bar = 0.33; break; case 960: bar = 0.33; break; case 961: bar = 0.32; break; case 962: bar = 0.32; break; case 963: bar = 0.32; break; case 964: bar = 0.32; break; case 965: bar = 0.32; break; case 966: bar = 0.32; break; case 967: bar = 0.32; break; case 968: bar = 0.32; break; case 969: bar = 0.32; break; case 970: bar = 0.31; break; case 971: bar = 0.31; break; case 972: bar = 0.31; break; case 973: bar = 0.31; break; case 974: bar = 0.31; break; case 975: bar = 0.31; break; case 976: bar = 0.31; break; case 977: bar = 0.31; break; case 978: bar = 0.3; break; case 979: bar = 0.3; break; case 980: bar = 0.3; break; case 981: bar = 0.3; break; case 982: bar = 0.3; break; case 983: bar = 0.3; break; case 984: bar = 0.3; break; case 985: bar = 0.3; break; case 986: bar = 0.3; break; case 987: bar = 0.29; break; case 988: bar = 0.29; break; case 989: bar = 0.29; break; case 990: bar = 0.29; break; case 991: bar = 0.29; break; case 992: bar = 0.29; break; case 993: bar = 0.29; break; case 994: bar = 0.29; break; case 995: bar = 0.29; break; case 996: bar = 0.28; break; case 997: bar = 0.28; break; case 998: bar = 0.28; break; case 999: bar = 0.28; break; case 1000: bar = 0.28; break; case 1001: bar = 0.28; break; case 1002: bar = 0.28; break; case 1003: bar = 0.28; break; case 1004: bar = 0.28; break; case 1005: bar = 0.27; break; case 1006: bar = 0.27; break; case 1007: bar = 0.27; break; case 1008: bar = 0.27; break; case 1009: bar = 0.27; break; case 1010: bar = 0.27; break; case 1011: bar = 0.27; break; case 1012: bar = 0.27; break; case 1013: bar = 0.27; break; case 1014: bar = 0.26; break; case 1015: bar = 0.26; break; case 1016: bar = 0.26; break; case 1017: bar = 0.26; break; case 1018: bar = 0.26; break; case 1019: bar = 0.26; break; case 1020: bar = 0.26; break; case 1021: bar = 0.26; break; case 1022: bar = 0.26; break; case 1023: bar = 0.26; break; case 1024: bar = 0.25; break;
case 212: bar = 3.66; break; | case 212: bar = 3.66; break; case 213: bar = 3.64; break; case 214: bar = 3.62; break; case 215: bar = 3.6; break; case 216: bar = 3.59; break; case 217: bar = 3.57; break; case 218: bar = 3.55; break; case 219: bar = 3.53; break; case 220: bar = 3.52; break; case 221: bar = 3.5; break; case 222: bar = 3.48; break; case 223: bar = 3.47; break; case 224: bar = 3.45; break; case 225: bar = 3.44; break; case 226: bar = 3.42; break; case 227: bar = 3.4; break; case 228: bar = 3.39; break; case 229: bar = 3.37; break; case 230: bar = 3.36; break; case 231: bar = 3.34; break; case 232: bar = 3.33; break; case 233: bar = 3.31; break; case 234: bar = 3.3; break; case 235: bar = 3.28; break; case 236: bar = 3.27; break; case 237: bar = 3.25; break; case 238: bar = 3.24; break; case 239: bar = 3.22; break; case 240: bar = 3.21; break; case 241: bar = 3.19; break; case 242: bar = 3.18; break; case 243: bar = 3.17; break; case 244: bar = 3.15; break; case 245: bar = 3.14; break; case 246: bar = 3.12; break; case 247: bar = 3.11; break; case 248: bar = 3.1; break; case 249: bar = 3.08; break; case 250: bar = 3.07; break; case 251: bar = 3.06; break; case 252: bar = 3.04; break; case 253: bar = 3.03; break; case 254: bar = 3.02; break; case 255: bar = 3.01; break; case 256: bar = 2.99; break; case 257: bar = 2.98; break; case 258: bar = 2.97; break; case 259: bar = 2.96; break; case 260: bar = 2.94; break; case 261: bar = 2.93; break; case 262: bar = 2.92; break; case 263: bar = 2.91; break; case 264: bar = 2.89; break; case 265: bar = 2.88; break; case 266: bar = 2.87; break; case 267: bar = 2.86; break; case 268: bar = 2.85; break; case 269: bar = 2.83; break; case 270: bar = 2.82; break; case 271: bar = 2.81; break; case 272: bar = 2.8; break; case 273: bar = 2.79; break; case 274: bar = 2.78; break; case 275: bar = 2.77; break; case 276: bar = 2.76; break; case 277: bar = 2.74; break; case 278: bar = 2.73; break; case 279: bar = 2.72; break; case 280: bar = 2.71; break; case 281: bar = 2.7; break; case 282: bar = 2.69; break; case 283: bar = 2.68; break; case 284: bar = 2.67; break; case 285: bar = 2.66; break; case 286: bar = 2.65; break; case 287: bar = 2.64; break; case 288: bar = 2.63; break; case 289: bar = 2.62; break; case 290: bar = 2.61; break; case 291: bar = 2.6; break; case 292: bar = 2.59; break; case 293: bar = 2.58; break; case 294: bar = 2.57; break; case 295: bar = 2.56; break; case 296: bar = 2.55; break; case 297: bar = 2.54; break; case 298: bar = 2.53; break; case 299: bar = 2.52; break; case 300: bar = 2.51; break; case 301: bar = 2.5; break; case 302: bar = 2.49; break; case 303: bar = 2.48; break; case 304: bar = 2.47; break; case 305: bar = 2.46; break; case 306: bar = 2.45; break; case 307: bar = 2.44; break; case 308: bar = 2.43; break; case 309: bar = 2.42; break; case 310: bar = 2.41; break; case 311: bar = 2.41; break; case 312: bar = 2.4; break; case 313: bar = 2.39; break; case 314: bar = 2.38; break; case 315: bar = 2.37; break; case 316: bar = 2.36; break; case 317: bar = 2.35; break; case 318: bar = 2.34; break; case 319: bar = 2.34; break; case 320: bar = 2.33; break; case 321: bar = 2.32; break; case 322: bar = 2.31; break; case 323: bar = 2.3; break; case 324: bar = 2.29; break; case 325: bar = 2.28; break; case 326: bar = 2.28; break; case 327: bar = 2.27; break; case 328: bar = 2.26; break; case 329: bar = 2.25; break; case 330: bar = 2.24; break; case 331: bar = 2.24; break; case 332: bar = 2.23; break; case 333: bar = 2.22; break; case 334: bar = 2.21; break; case 335: bar = 2.2; break; case 336: bar = 2.2; break; case 337: bar = 2.19; break; case 338: bar = 2.18; break; case 339: bar = 2.17; break; case 340: bar = 2.17; break; case 341: bar = 2.16; break; case 342: bar = 2.15; break; case 343: bar = 2.14; break; case 344: bar = 2.13; break; case 345: bar = 2.13; break; case 346: bar = 2.12; break; case 347: bar = 2.11; break; case 348: bar = 2.11; break; case 349: bar = 2.1; break; case 350: bar = 2.09; break; case 351: bar = 2.08; break; case 352: bar = 2.08; break; case 353: bar = 2.07; break; case 354: bar = 2.06; break; case 355: bar = 2.05; break; case 356: bar = 2.05; break; case 357: bar = 2.04; break; case 358: bar = 2.03; break; case 359: bar = 2.03; break; case 360: bar = 2.02; break; case 361: bar = 2.01; break; case 362: bar = 2.01; break; case 363: bar = 2; break; case 364: bar = 1.99; break; case 365: bar = 1.99; break; case 366: bar = 1.98; break; case 367: bar = 1.97; break; case 368: bar = 1.97; break; case 369: bar = 1.96; break; case 370: bar = 1.95; break; case 371: bar = 1.95; break; case 372: bar = 1.94; break; case 373: bar = 1.93; break; case 374: bar = 1.93; break; case 375: bar = 1.92; break; case 376: bar = 1.91; break; case 377: bar = 1.91; break; case 378: bar = 1.9; break; case 379: bar = 1.89; break; case 380: bar = 1.89; break; case 381: bar = 1.88; break; case 382: bar = 1.88; break; case 383: bar = 1.87; break; case 384: bar = 1.86; break; case 385: bar = 1.86; break; case 386: bar = 1.85; break; case 387: bar = 1.85; break; case 388: bar = 1.84; break; case 389: bar = 1.83; break; case 390: bar = 1.83; break; case 391: bar = 1.82; break; case 392: bar = 1.82; break; case 393: bar = 1.81; break; case 394: bar = 1.8; break; case 395: bar = 1.8; break; case 396: bar = 1.79; break; case 397: bar = 1.79; break; case 398: bar = 1.78; break; case 399: bar = 1.77; break; case 400: bar = 1.77; break; case 401: bar = 1.76; break; case 402: bar = 1.76; break; case 403: bar = 1.75; break; case 404: bar = 1.75; break; case 405: bar = 1.74; break; case 406: bar = 1.73; break; case 407: bar = 1.73; break; case 408: bar = 1.72; break; case 409: bar = 1.72; break; case 410: bar = 1.71; break; case 411: bar = 1.71; break; case 412: bar = 1.7; break; case 413: bar = 1.7; break; case 414: bar = 1.69; break; case 415: bar = 1.69; break; case 416: bar = 1.68; break; case 417: bar = 1.67; break; case 418: bar = 1.67; break; case 419: bar = 1.66; break; case 420: bar = 1.66; break; case 421: bar = 1.65; break; case 422: bar = 1.65; break; case 423: bar = 1.64; break; case 424: bar = 1.64; break; case 425: bar = 1.63; break; case 426: bar = 1.63; break; case 427: bar = 1.62; break; case 428: bar = 1.62; break; case 429: bar = 1.61; break; case 430: bar = 1.61; break; case 431: bar = 1.6; break; case 432: bar = 1.6; break; case 433: bar = 1.59; break; case 434: bar = 1.59; break; case 435: bar = 1.58; break; case 436: bar = 1.58; break; case 437: bar = 1.57; break; case 438: bar = 1.57; break; case 439: bar = 1.56; break; case 440: bar = 1.56; break; case 441: bar = 1.55; break; case 442: bar = 1.55; break; case 443: bar = 1.54; break; case 444: bar = 1.54; break; case 445: bar = 1.53; break; case 446: bar = 1.53; break; case 447: bar = 1.53; break; case 448: bar = 1.52; break; case 449: bar = 1.52; break; case 450: bar = 1.51; break; case 451: bar = 1.51; break; case 452: bar = 1.5; break; case 453: bar = 1.5; break; case 454: bar = 1.49; break; case 455: bar = 1.49; break; case 456: bar = 1.48; break; case 457: bar = 1.48; break; case 458: bar = 1.47; break; case 459: bar = 1.47; break; case 460: bar = 1.47; break; case 461: bar = 1.46; break; case 462: bar = 1.46; break; case 463: bar = 1.45; break; case 464: bar = 1.45; break; case 465: bar = 1.44; break; case 466: bar = 1.44; break; case 467: bar = 1.44; break; case 468: bar = 1.43; break; case 469: bar = 1.43; break; case 470: bar = 1.42; break; case 471: bar = 1.42; break; case 472: bar = 1.41; break; case 473: bar = 1.41; break; case 474: bar = 1.41; break; case 475: bar = 1.4; break; case 476: bar = 1.4; break; case 477: bar = 1.39; break; case 478: bar = 1.39; break; case 479: bar = 1.38; break; case 480: bar = 1.38; break; case 481: bar = 1.38; break; case 482: bar = 1.37; break; case 483: bar = 1.37; break; case 484: bar = 1.36; break; case 485: bar = 1.36; break; case 486: bar = 1.36; break; case 487: bar = 1.35; break; case 488: bar = 1.35; break; case 489: bar = 1.34; break; case 490: bar = 1.34; break; case 491: bar = 1.34; break; case 492: bar = 1.33; break; case 493: bar = 1.33; break; case 494: bar = 1.32; break; case 495: bar = 1.32; break; case 496: bar = 1.32; break; case 497: bar = 1.31; break; case 498: bar = 1.31; break; case 499: bar = 1.3; break; case 500: bar = 1.3; break; case 501: bar = 1.3; break; case 502: bar = 1.29; break; case 503: bar = 1.29; break; case 504: bar = 1.29; break; case 505: bar = 1.28; break; case 506: bar = 1.28; break; case 507: bar = 1.27; break; case 508: bar = 1.27; break; case 509: bar = 1.27; break; case 510: bar = 1.26; break; case 511: bar = 1.26; break; case 512: bar = 1.26; break; case 513: bar = 1.25; break; case 514: bar = 1.25; break; case 515: bar = 1.24; break; case 516: bar = 1.24; break; case 517: bar = 1.24; break; case 518: bar = 1.23; break; case 519: bar = 1.23; break; case 520: bar = 1.23; break; case 521: bar = 1.22; break; case 522: bar = 1.22; break; case 523: bar = 1.22; break; case 524: bar = 1.21; break; case 525: bar = 1.21; break; case 526: bar = 1.21; break; case 527: bar = 1.2; break; case 528: bar = 1.2; break; case 529: bar = 1.2; break; case 530: bar = 1.19; break; case 531: bar = 1.19; break; case 532: bar = 1.18; break; case 533: bar = 1.18; break; case 534: bar = 1.18; break; case 535: bar = 1.17; break; case 536: bar = 1.17; break; case 537: bar = 1.17; break; case 538: bar = 1.16; break; case 539: bar = 1.16; break; case 540: bar = 1.16; break; case 541: bar = 1.15; break; case 542: bar = 1.15; break; case 543: bar = 1.15; break; case 544: bar = 1.14; break; case 545: bar = 1.14; break; case 546: bar = 1.14; break; case 547: bar = 1.13; break; case 548: bar = 1.13; break; case 549: bar = 1.13; break; case 550: bar = 1.12; break; case 551: bar = 1.12; break; case 552: bar = 1.12; break; case 553: bar = 1.12; break; case 554: bar = 1.11; break; case 555: bar = 1.11; break; case 556: bar = 1.11; break; case 557: bar = 1.1; break; case 558: bar = 1.1; break; case 559: bar = 1.1; break; case 560: bar = 1.09; break; case 561: bar = 1.09; break; case 562: bar = 1.09; break; case 563: bar = 1.08; break; case 564: bar = 1.08; break; case 565: bar = 1.08; break; case 566: bar = 1.07; break; case 567: bar = 1.07; break; case 568: bar = 1.07; break; case 569: bar = 1.07; break; case 570: bar = 1.06; break; case 571: bar = 1.06; break; case 572: bar = 1.06; break; case 573: bar = 1.05; break; case 574: bar = 1.05; break; case 575: bar = 1.05; break; case 576: bar = 1.04; break; case 577: bar = 1.04; break; case 578: bar = 1.04; break; case 579: bar = 1.04; break; case 580: bar = 1.03; break; case 581: bar = 1.03; break; case 582: bar = 1.03; break; case 583: bar = 1.02; break; case 584: bar = 1.02; break; case 585: bar = 1.02; break; case 586: bar = 1.02; break; case 587: bar = 1.01; break; case 588: bar = 1.01; break; case 589: bar = 1.01; break; case 590: bar = 1; break; case 591: bar = 1; break; case 592: bar = 1; break; case 593: bar = 1; break; case 594: bar = 0.99; break; case 595: bar = 0.99; break; case 596: bar = 0.99; break; case 597: bar = 0.98; break; case 598: bar = 0.98; break; case 599: bar = 0.98; break; case 600: bar = 0.98; break; case 601: bar = 0.97; break; case 602: bar = 0.97; break; case 603: bar = 0.97; break; case 604: bar = 0.96; break; case 605: bar = 0.96; break; case 606: bar = 0.96; break; case 607: bar = 0.96; break; case 608: bar = 0.95; break; case 609: bar = 0.95; break; case 610: bar = 0.95; break; case 611: bar = 0.95; break; case 612: bar = 0.94; break; case 613: bar = 0.94; break; case 614: bar = 0.94; break; case 615: bar = 0.94; break; case 616: bar = 0.93; break; case 617: bar = 0.93; break; case 618: bar = 0.93; break; case 619: bar = 0.92; break; case 620: bar = 0.92; break; case 621: bar = 0.92; break; case 622: bar = 0.92; break; case 623: bar = 0.91; break; case 624: bar = 0.91; break; case 625: bar = 0.91; break; case 626: bar = 0.91; break; case 627: bar = 0.9; break; case 628: bar = 0.9; break; case 629: bar = 0.9; break; case 630: bar = 0.9; break; case 631: bar = 0.89; break; case 632: bar = 0.89; break; case 633: bar = 0.89; break; case 634: bar = 0.89; break; case 635: bar = 0.88; break; case 636: bar = 0.88; break; case 637: bar = 0.88; break; case 638: bar = 0.88; break; case 639: bar = 0.87; break; case 640: bar = 0.87; break; case 641: bar = 0.87; break; case 642: bar = 0.87; break; case 643: bar = 0.86; break; case 644: bar = 0.86; break; case 645: bar = 0.86; break; case 646: bar = 0.86; break; case 647: bar = 0.85; break; case 648: bar = 0.85; break; case 649: bar = 0.85; break; case 650: bar = 0.85; break; case 651: bar = 0.84; break; case 652: bar = 0.84; break; case 653: bar = 0.84; break; case 654: bar = 0.84; break; case 655: bar = 0.84; break; case 656: bar = 0.83; break; case 657: bar = 0.83; break; case 658: bar = 0.83; break; case 659: bar = 0.83; break; case 660: bar = 0.82; break; case 661: bar = 0.82; break; case 662: bar = 0.82; break; case 663: bar = 0.82; break; case 664: bar = 0.81; break; case 665: bar = 0.81; break; case 666: bar = 0.81; break; case 667: bar = 0.81; break; case 668: bar = 0.81; break; case 669: bar = 0.8; break; case 670: bar = 0.8; break; case 671: bar = 0.8; break; case 672: bar = 0.8; break; case 673: bar = 0.79; break; case 674: bar = 0.79; break; case 675: bar = 0.79; break; case 676: bar = 0.79; break; case 677: bar = 0.78; break; case 678: bar = 0.78; break; case 679: bar = 0.78; break; case 680: bar = 0.78; break; case 681: bar = 0.78; break; case 682: bar = 0.77; break; case 683: bar = 0.77; break; case 684: bar = 0.77; break; case 685: bar = 0.77; break; case 686: bar = 0.77; break; case 687: bar = 0.76; break; case 688: bar = 0.76; break; case 689: bar = 0.76; break; case 690: bar = 0.76; break; case 691: bar = 0.75; break; case 692: bar = 0.75; break; case 693: bar = 0.75; break; case 694: bar = 0.75; break; case 695: bar = 0.75; break; case 696: bar = 0.74; break; case 697: bar = 0.74; break; case 698: bar = 0.74; break; case 699: bar = 0.74; break; case 700: bar = 0.74; break; case 701: bar = 0.73; break; case 702: bar = 0.73; break; case 703: bar = 0.73; break; case 704: bar = 0.73; break; case 705: bar = 0.72; break; case 706: bar = 0.72; break; case 707: bar = 0.72; break; case 708: bar = 0.72; break; case 709: bar = 0.72; break; case 710: bar = 0.71; break; case 711: bar = 0.71; break; case 712: bar = 0.71; break; case 713: bar = 0.71; break; case 714: bar = 0.71; break; case 715: bar = 0.7; break; case 716: bar = 0.7; break; case 717: bar = 0.7; break; case 718: bar = 0.7; break; case 719: bar = 0.7; break; case 720: bar = 0.69; break; case 721: bar = 0.69; break; case 722: bar = 0.69; break; case 723: bar = 0.69; break; case 724: bar = 0.69; break; case 725: bar = 0.68; break; case 726: bar = 0.68; break; case 727: bar = 0.68; break; case 728: bar = 0.68; break; case 729: bar = 0.68; break; case 730: bar = 0.67; break; case 731: bar = 0.67; break; case 732: bar = 0.67; break; case 733: bar = 0.67; break; case 734: bar = 0.67; break; case 735: bar = 0.67; break; case 736: bar = 0.66; break; case 737: bar = 0.66; break; case 738: bar = 0.66; break; case 739: bar = 0.66; break; case 740: bar = 0.66; break; case 741: bar = 0.65; break; case 742: bar = 0.65; break; case 743: bar = 0.65; break; case 744: bar = 0.65; break; case 745: bar = 0.65; break; case 746: bar = 0.64; break; case 747: bar = 0.64; break; case 748: bar = 0.64; break; case 749: bar = 0.64; break; case 750: bar = 0.64; break; case 751: bar = 0.64; break; case 752: bar = 0.63; break; case 753: bar = 0.63; break; case 754: bar = 0.63; break; case 755: bar = 0.63; break; case 756: bar = 0.63; break; case 757: bar = 0.62; break; case 758: bar = 0.62; break; case 759: bar = 0.62; break; case 760: bar = 0.62; break; case 761: bar = 0.62; break; case 762: bar = 0.61; break; case 763: bar = 0.61; break; case 764: bar = 0.61; break; case 765: bar = 0.61; break; case 766: bar = 0.61; break; case 767: bar = 0.61; break; case 768: bar = 0.6; break; case 769: bar = 0.6; break; case 770: bar = 0.6; break; case 771: bar = 0.6; break; case 772: bar = 0.6; break; case 773: bar = 0.6; break; case 774: bar = 0.59; break; case 775: bar = 0.59; break; case 776: bar = 0.59; break; case 777: bar = 0.59; break; case 778: bar = 0.59; break; case 779: bar = 0.59; break; case 780: bar = 0.58; break; case 781: bar = 0.58; break; case 782: bar = 0.58; break; case 783: bar = 0.58; break; case 784: bar = 0.58; break; case 785: bar = 0.57; break; case 786: bar = 0.57; break; case 787: bar = 0.57; break; case 788: bar = 0.57; break; case 789: bar = 0.57; break; case 790: bar = 0.57; break; case 791: bar = 0.56; break; case 792: bar = 0.56; break; case 793: bar = 0.56; break; case 794: bar = 0.56; break; case 795: bar = 0.56; break; case 796: bar = 0.56; break; case 797: bar = 0.55; break; case 798: bar = 0.55; break; case 799: bar = 0.55; break; case 800: bar = 0.55; break; case 801: bar = 0.55; break; case 802: bar = 0.55; break; case 803: bar = 0.54; break; case 804: bar = 0.54; break; case 805: bar = 0.54; break; case 806: bar = 0.54; break; case 807: bar = 0.54; break; case 808: bar = 0.54; break; case 809: bar = 0.53; break; case 810: bar = 0.53; break; case 811: bar = 0.53; break; case 812: bar = 0.53; break; case 813: bar = 0.53; break; case 814: bar = 0.53; break; case 815: bar = 0.53; break; case 816: bar = 0.52; break; case 817: bar = 0.52; break; case 818: bar = 0.52; break; case 819: bar = 0.52; break; case 820: bar = 0.52; break; case 821: bar = 0.52; break; case 822: bar = 0.51; break; case 823: bar = 0.51; break; case 824: bar = 0.51; break; case 825: bar = 0.51; break; case 826: bar = 0.51; break; case 827: bar = 0.51; break; case 828: bar = 0.5; break; case 829: bar = 0.5; break; case 830: bar = 0.5; break; case 831: bar = 0.5; break; case 832: bar = 0.5; break; case 833: bar = 0.5; break; case 834: bar = 0.5; break; case 835: bar = 0.49; break; case 836: bar = 0.49; break; case 837: bar = 0.49; break; case 838: bar = 0.49; break; case 839: bar = 0.49; break; case 840: bar = 0.49; break; case 841: bar = 0.48; break; case 842: bar = 0.48; break; case 843: bar = 0.48; break; case 844: bar = 0.48; break; case 845: bar = 0.48; break; case 846: bar = 0.48; break; case 847: bar = 0.48; break; case 848: bar = 0.47; break; case 849: bar = 0.47; break; case 850: bar = 0.47; break; case 851: bar = 0.47; break; case 852: bar = 0.47; break; case 853: bar = 0.47; break; case 854: bar = 0.47; break; case 855: bar = 0.46; break; case 856: bar = 0.46; break; case 857: bar = 0.46; break; case 858: bar = 0.46; break; case 859: bar = 0.46; break; case 860: bar = 0.46; break; case 861: bar = 0.46; break; case 862: bar = 0.45; break; case 863: bar = 0.45; break; case 864: bar = 0.45; break; case 865: bar = 0.45; break; case 866: bar = 0.45; break; case 867: bar = 0.45; break; case 868: bar = 0.45; break; case 869: bar = 0.44; break; case 870: bar = 0.44; break; case 871: bar = 0.44; break; case 872: bar = 0.44; break; case 873: bar = 0.44; break; case 874: bar = 0.44; break; case 875: bar = 0.44; break; case 876: bar = 0.43; break; case 877: bar = 0.43; break; case 878: bar = 0.43; break; case 879: bar = 0.43; break; case 880: bar = 0.43; break; case 881: bar = 0.43; break; case 882: bar = 0.43; break; case 883: bar = 0.42; break; case 884: bar = 0.42; break; case 885: bar = 0.42; break; case 886: bar = 0.42; break; case 887: bar = 0.42; break; case 888: bar = 0.42; break; case 889: bar = 0.42; break; case 890: bar = 0.41; break; case 891: bar = 0.41; break; case 892: bar = 0.41; break; case 893: bar = 0.41; break; case 894: bar = 0.41; break; case 895: bar = 0.41; break; case 896: bar = 0.41; break; case 897: bar = 0.41; break; case 898: bar = 0.4; break; case 899: bar = 0.4; break; case 900: bar = 0.4; break; case 901: bar = 0.4; break; case 902: bar = 0.4; break; case 903: bar = 0.4; break; case 904: bar = 0.4; break; case 905: bar = 0.39; break; case 906: bar = 0.39; break; case 907: bar = 0.39; break; case 908: bar = 0.39; break; case 909: bar = 0.39; break; case 910: bar = 0.39; break; case 911: bar = 0.39; break; case 912: bar = 0.39; break; case 913: bar = 0.38; break; case 914: bar = 0.38; break; case 915: bar = 0.38; break; case 916: bar = 0.38; break; case 917: bar = 0.38; break; case 918: bar = 0.38; break; case 919: bar = 0.38; break; case 920: bar = 0.38; break; case 921: bar = 0.37; break; case 922: bar = 0.37; break; case 923: bar = 0.37; break; case 924: bar = 0.37; break; case 925: bar = 0.37; break; case 926: bar = 0.37; break; case 927: bar = 0.37; break; case 928: bar = 0.37; break; case 929: bar = 0.36; break; case 930: bar = 0.36; break; case 931: bar = 0.36; break; case 932: bar = 0.36; break; case 933: bar = 0.36; break; case 934: bar = 0.36; break; case 935: bar = 0.36; break; case 936: bar = 0.36; break; case 937: bar = 0.35; break; case 938: bar = 0.35; break; case 939: bar = 0.35; break; case 940: bar = 0.35; break; case 941: bar = 0.35; break; case 942: bar = 0.35; break; case 943: bar = 0.35; break; case 944: bar = 0.35; break; case 945: bar = 0.34; break; case 946: bar = 0.34; break; case 947: bar = 0.34; break; case 948: bar = 0.34; break; case 949: bar = 0.34; break; case 950: bar = 0.34; break; case 951: bar = 0.34; break; case 952: bar = 0.34; break; case 953: bar = 0.33; break; case 954: bar = 0.33; break; case 955: bar = 0.33; break; case 956: bar = 0.33; break; case 957: bar = 0.33; break; case 958: bar = 0.33; break; case 959: bar = 0.33; break; case 960: bar = 0.33; break; case 961: bar = 0.32; break; case 962: bar = 0.32; break; case 963: bar = 0.32; break; case 964: bar = 0.32; break; case 965: bar = 0.32; break; case 966: bar = 0.32; break; case 967: bar = 0.32; break; case 968: bar = 0.32; break; case 969: bar = 0.32; break; case 970: bar = 0.31; break; case 971: bar = 0.31; break; case 972: bar = 0.31; break; case 973: bar = 0.31; break; case 974: bar = 0.31; break; case 975: bar = 0.31; break; case 976: bar = 0.31; break; case 977: bar = 0.31; break; case 978: bar = 0.3; break; case 979: bar = 0.3; break; case 980: bar = 0.3; break; case 981: bar = 0.3; break; case 982: bar = 0.3; break; case 983: bar = 0.3; break; case 984: bar = 0.3; break; case 985: bar = 0.3; break; case 986: bar = 0.3; break; case 987: bar = 0.29; break; case 988: bar = 0.29; break; case 989: bar = 0.29; break; case 990: bar = 0.29; break; case 991: bar = 0.29; break; case 992: bar = 0.29; break; case 993: bar = 0.29; break; case 994: bar = 0.29; break; case 995: bar = 0.29; break; case 996: bar = 0.28; break; case 997: bar = 0.28; break; case 998: bar = 0.28; break; case 999: bar = 0.28; break; case 1000: bar = 0.28; break; case 1001: bar = 0.28; break; case 1002: bar = 0.28; break; case 1003: bar = 0.28; break; case 1004: bar = 0.28; break; case 1005: bar = 0.27; break; case 1006: bar = 0.27; break; case 1007: bar = 0.27; break; case 1008: bar = 0.27; break; case 1009: bar = 0.27; break; case 1010: bar = 0.27; break; case 1011: bar = 0.27; break; case 1012: bar = 0.27; break; case 1013: bar = 0.27; break; case 1014: bar = 0.26; break; case 1015: bar = 0.26; break; case 1016: bar = 0.26; break; case 1017: bar = 0.26; break; case 1018: bar = 0.26; break; case 1019: bar = 0.26; break; case 1020: bar = 0.26; break; case 1021: bar = 0.26; break; case 1022: bar = 0.26; break; case 1023: bar = 0.26; break; case 1024: bar = 0.25; break;
case 213: bar = 3.64; break; | case 213: bar = 3.64; break; case 214: bar = 3.62; break; case 215: bar = 3.6; break; case 216: bar = 3.59; break; case 217: bar = 3.57; break; case 218: bar = 3.55; break; case 219: bar = 3.53; break; case 220: bar = 3.52; break; case 221: bar = 3.5; break; case 222: bar = 3.48; break; case 223: bar = 3.47; break; case 224: bar = 3.45; break; case 225: bar = 3.44; break; case 226: bar = 3.42; break; case 227: bar = 3.4; break; case 228: bar = 3.39; break; case 229: bar = 3.37; break; case 230: bar = 3.36; break; case 231: bar = 3.34; break; case 232: bar = 3.33; break; case 233: bar = 3.31; break; case 234: bar = 3.3; break; case 235: bar = 3.28; break; case 236: bar = 3.27; break; case 237: bar = 3.25; break; case 238: bar = 3.24; break; case 239: bar = 3.22; break; case 240: bar = 3.21; break; case 241: bar = 3.19; break; case 242: bar = 3.18; break; case 243: bar = 3.17; break; case 244: bar = 3.15; break; case 245: bar = 3.14; break; case 246: bar = 3.12; break; case 247: bar = 3.11; break; case 248: bar = 3.1; break; case 249: bar = 3.08; break; case 250: bar = 3.07; break; case 251: bar = 3.06; break; case 252: bar = 3.04; break; case 253: bar = 3.03; break; case 254: bar = 3.02; break; case 255: bar = 3.01; break; case 256: bar = 2.99; break; case 257: bar = 2.98; break; case 258: bar = 2.97; break; case 259: bar = 2.96; break; case 260: bar = 2.94; break; case 261: bar = 2.93; break; case 262: bar = 2.92; break; case 263: bar = 2.91; break; case 264: bar = 2.89; break; case 265: bar = 2.88; break; case 266: bar = 2.87; break; case 267: bar = 2.86; break; case 268: bar = 2.85; break; case 269: bar = 2.83; break; case 270: bar = 2.82; break; case 271: bar = 2.81; break; case 272: bar = 2.8; break; case 273: bar = 2.79; break; case 274: bar = 2.78; break; case 275: bar = 2.77; break; case 276: bar = 2.76; break; case 277: bar = 2.74; break; case 278: bar = 2.73; break; case 279: bar = 2.72; break; case 280: bar = 2.71; break; case 281: bar = 2.7; break; case 282: bar = 2.69; break; case 283: bar = 2.68; break; case 284: bar = 2.67; break; case 285: bar = 2.66; break; case 286: bar = 2.65; break; case 287: bar = 2.64; break; case 288: bar = 2.63; break; case 289: bar = 2.62; break; case 290: bar = 2.61; break; case 291: bar = 2.6; break; case 292: bar = 2.59; break; case 293: bar = 2.58; break; case 294: bar = 2.57; break; case 295: bar = 2.56; break; case 296: bar = 2.55; break; case 297: bar = 2.54; break; case 298: bar = 2.53; break; case 299: bar = 2.52; break; case 300: bar = 2.51; break; case 301: bar = 2.5; break; case 302: bar = 2.49; break; case 303: bar = 2.48; break; case 304: bar = 2.47; break; case 305: bar = 2.46; break; case 306: bar = 2.45; break; case 307: bar = 2.44; break; case 308: bar = 2.43; break; case 309: bar = 2.42; break; case 310: bar = 2.41; break; case 311: bar = 2.41; break; case 312: bar = 2.4; break; case 313: bar = 2.39; break; case 314: bar = 2.38; break; case 315: bar = 2.37; break; case 316: bar = 2.36; break; case 317: bar = 2.35; break; case 318: bar = 2.34; break; case 319: bar = 2.34; break; case 320: bar = 2.33; break; case 321: bar = 2.32; break; case 322: bar = 2.31; break; case 323: bar = 2.3; break; case 324: bar = 2.29; break; case 325: bar = 2.28; break; case 326: bar = 2.28; break; case 327: bar = 2.27; break; case 328: bar = 2.26; break; case 329: bar = 2.25; break; case 330: bar = 2.24; break; case 331: bar = 2.24; break; case 332: bar = 2.23; break; case 333: bar = 2.22; break; case 334: bar = 2.21; break; case 335: bar = 2.2; break; case 336: bar = 2.2; break; case 337: bar = 2.19; break; case 338: bar = 2.18; break; case 339: bar = 2.17; break; case 340: bar = 2.17; break; case 341: bar = 2.16; break; case 342: bar = 2.15; break; case 343: bar = 2.14; break; case 344: bar = 2.13; break; case 345: bar = 2.13; break; case 346: bar = 2.12; break; case 347: bar = 2.11; break; case 348: bar = 2.11; break; case 349: bar = 2.1; break; case 350: bar = 2.09; break; case 351: bar = 2.08; break; case 352: bar = 2.08; break; case 353: bar = 2.07; break; case 354: bar = 2.06; break; case 355: bar = 2.05; break; case 356: bar = 2.05; break; case 357: bar = 2.04; break; case 358: bar = 2.03; break; case 359: bar = 2.03; break; case 360: bar = 2.02; break; case 361: bar = 2.01; break; case 362: bar = 2.01; break; case 363: bar = 2; break; case 364: bar = 1.99; break; case 365: bar = 1.99; break; case 366: bar = 1.98; break; case 367: bar = 1.97; break; case 368: bar = 1.97; break; case 369: bar = 1.96; break; case 370: bar = 1.95; break; case 371: bar = 1.95; break; case 372: bar = 1.94; break; case 373: bar = 1.93; break; case 374: bar = 1.93; break; case 375: bar = 1.92; break; case 376: bar = 1.91; break; case 377: bar = 1.91; break; case 378: bar = 1.9; break; case 379: bar = 1.89; break; case 380: bar = 1.89; break; case 381: bar = 1.88; break; case 382: bar = 1.88; break; case 383: bar = 1.87; break; case 384: bar = 1.86; break; case 385: bar = 1.86; break; case 386: bar = 1.85; break; case 387: bar = 1.85; break; case 388: bar = 1.84; break; case 389: bar = 1.83; break; case 390: bar = 1.83; break; case 391: bar = 1.82; break; case 392: bar = 1.82; break; case 393: bar = 1.81; break; case 394: bar = 1.8; break; case 395: bar = 1.8; break; case 396: bar = 1.79; break; case 397: bar = 1.79; break; case 398: bar = 1.78; break; case 399: bar = 1.77; break; case 400: bar = 1.77; break; case 401: bar = 1.76; break; case 402: bar = 1.76; break; case 403: bar = 1.75; break; case 404: bar = 1.75; break; case 405: bar = 1.74; break; case 406: bar = 1.73; break; case 407: bar = 1.73; break; case 408: bar = 1.72; break; case 409: bar = 1.72; break; case 410: bar = 1.71; break; case 411: bar = 1.71; break; case 412: bar = 1.7; break; case 413: bar = 1.7; break; case 414: bar = 1.69; break; case 415: bar = 1.69; break; case 416: bar = 1.68; break; case 417: bar = 1.67; break; case 418: bar = 1.67; break; case 419: bar = 1.66; break; case 420: bar = 1.66; break; case 421: bar = 1.65; break; case 422: bar = 1.65; break; case 423: bar = 1.64; break; case 424: bar = 1.64; break; case 425: bar = 1.63; break; case 426: bar = 1.63; break; case 427: bar = 1.62; break; case 428: bar = 1.62; break; case 429: bar = 1.61; break; case 430: bar = 1.61; break; case 431: bar = 1.6; break; case 432: bar = 1.6; break; case 433: bar = 1.59; break; case 434: bar = 1.59; break; case 435: bar = 1.58; break; case 436: bar = 1.58; break; case 437: bar = 1.57; break; case 438: bar = 1.57; break; case 439: bar = 1.56; break; case 440: bar = 1.56; break; case 441: bar = 1.55; break; case 442: bar = 1.55; break; case 443: bar = 1.54; break; case 444: bar = 1.54; break; case 445: bar = 1.53; break; case 446: bar = 1.53; break; case 447: bar = 1.53; break; case 448: bar = 1.52; break; case 449: bar = 1.52; break; case 450: bar = 1.51; break; case 451: bar = 1.51; break; case 452: bar = 1.5; break; case 453: bar = 1.5; break; case 454: bar = 1.49; break; case 455: bar = 1.49; break; case 456: bar = 1.48; break; case 457: bar = 1.48; break; case 458: bar = 1.47; break; case 459: bar = 1.47; break; case 460: bar = 1.47; break; case 461: bar = 1.46; break; case 462: bar = 1.46; break; case 463: bar = 1.45; break; case 464: bar = 1.45; break; case 465: bar = 1.44; break; case 466: bar = 1.44; break; case 467: bar = 1.44; break; case 468: bar = 1.43; break; case 469: bar = 1.43; break; case 470: bar = 1.42; break; case 471: bar = 1.42; break; case 472: bar = 1.41; break; case 473: bar = 1.41; break; case 474: bar = 1.41; break; case 475: bar = 1.4; break; case 476: bar = 1.4; break; case 477: bar = 1.39; break; case 478: bar = 1.39; break; case 479: bar = 1.38; break; case 480: bar = 1.38; break; case 481: bar = 1.38; break; case 482: bar = 1.37; break; case 483: bar = 1.37; break; case 484: bar = 1.36; break; case 485: bar = 1.36; break; case 486: bar = 1.36; break; case 487: bar = 1.35; break; case 488: bar = 1.35; break; case 489: bar = 1.34; break; case 490: bar = 1.34; break; case 491: bar = 1.34; break; case 492: bar = 1.33; break; case 493: bar = 1.33; break; case 494: bar = 1.32; break; case 495: bar = 1.32; break; case 496: bar = 1.32; break; case 497: bar = 1.31; break; case 498: bar = 1.31; break; case 499: bar = 1.3; break; case 500: bar = 1.3; break; case 501: bar = 1.3; break; case 502: bar = 1.29; break; case 503: bar = 1.29; break; case 504: bar = 1.29; break; case 505: bar = 1.28; break; case 506: bar = 1.28; break; case 507: bar = 1.27; break; case 508: bar = 1.27; break; case 509: bar = 1.27; break; case 510: bar = 1.26; break; case 511: bar = 1.26; break; case 512: bar = 1.26; break; case 513: bar = 1.25; break; case 514: bar = 1.25; break; case 515: bar = 1.24; break; case 516: bar = 1.24; break; case 517: bar = 1.24; break; case 518: bar = 1.23; break; case 519: bar = 1.23; break; case 520: bar = 1.23; break; case 521: bar = 1.22; break; case 522: bar = 1.22; break; case 523: bar = 1.22; break; case 524: bar = 1.21; break; case 525: bar = 1.21; break; case 526: bar = 1.21; break; case 527: bar = 1.2; break; case 528: bar = 1.2; break; case 529: bar = 1.2; break; case 530: bar = 1.19; break; case 531: bar = 1.19; break; case 532: bar = 1.18; break; case 533: bar = 1.18; break; case 534: bar = 1.18; break; case 535: bar = 1.17; break; case 536: bar = 1.17; break; case 537: bar = 1.17; break; case 538: bar = 1.16; break; case 539: bar = 1.16; break; case 540: bar = 1.16; break; case 541: bar = 1.15; break; case 542: bar = 1.15; break; case 543: bar = 1.15; break; case 544: bar = 1.14; break; case 545: bar = 1.14; break; case 546: bar = 1.14; break; case 547: bar = 1.13; break; case 548: bar = 1.13; break; case 549: bar = 1.13; break; case 550: bar = 1.12; break; case 551: bar = 1.12; break; case 552: bar = 1.12; break; case 553: bar = 1.12; break; case 554: bar = 1.11; break; case 555: bar = 1.11; break; case 556: bar = 1.11; break; case 557: bar = 1.1; break; case 558: bar = 1.1; break; case 559: bar = 1.1; break; case 560: bar = 1.09; break; case 561: bar = 1.09; break; case 562: bar = 1.09; break; case 563: bar = 1.08; break; case 564: bar = 1.08; break; case 565: bar = 1.08; break; case 566: bar = 1.07; break; case 567: bar = 1.07; break; case 568: bar = 1.07; break; case 569: bar = 1.07; break; case 570: bar = 1.06; break; case 571: bar = 1.06; break; case 572: bar = 1.06; break; case 573: bar = 1.05; break; case 574: bar = 1.05; break; case 575: bar = 1.05; break; case 576: bar = 1.04; break; case 577: bar = 1.04; break; case 578: bar = 1.04; break; case 579: bar = 1.04; break; case 580: bar = 1.03; break; case 581: bar = 1.03; break; case 582: bar = 1.03; break; case 583: bar = 1.02; break; case 584: bar = 1.02; break; case 585: bar = 1.02; break; case 586: bar = 1.02; break; case 587: bar = 1.01; break; case 588: bar = 1.01; break; case 589: bar = 1.01; break; case 590: bar = 1; break; case 591: bar = 1; break; case 592: bar = 1; break; case 593: bar = 1; break; case 594: bar = 0.99; break; case 595: bar = 0.99; break; case 596: bar = 0.99; break; case 597: bar = 0.98; break; case 598: bar = 0.98; break; case 599: bar = 0.98; break; case 600: bar = 0.98; break; case 601: bar = 0.97; break; case 602: bar = 0.97; break; case 603: bar = 0.97; break; case 604: bar = 0.96; break; case 605: bar = 0.96; break; case 606: bar = 0.96; break; case 607: bar = 0.96; break; case 608: bar = 0.95; break; case 609: bar = 0.95; break; case 610: bar = 0.95; break; case 611: bar = 0.95; break; case 612: bar = 0.94; break; case 613: bar = 0.94; break; case 614: bar = 0.94; break; case 615: bar = 0.94; break; case 616: bar = 0.93; break; case 617: bar = 0.93; break; case 618: bar = 0.93; break; case 619: bar = 0.92; break; case 620: bar = 0.92; break; case 621: bar = 0.92; break; case 622: bar = 0.92; break; case 623: bar = 0.91; break; case 624: bar = 0.91; break; case 625: bar = 0.91; break; case 626: bar = 0.91; break; case 627: bar = 0.9; break; case 628: bar = 0.9; break; case 629: bar = 0.9; break; case 630: bar = 0.9; break; case 631: bar = 0.89; break; case 632: bar = 0.89; break; case 633: bar = 0.89; break; case 634: bar = 0.89; break; case 635: bar = 0.88; break; case 636: bar = 0.88; break; case 637: bar = 0.88; break; case 638: bar = 0.88; break; case 639: bar = 0.87; break; case 640: bar = 0.87; break; case 641: bar = 0.87; break; case 642: bar = 0.87; break; case 643: bar = 0.86; break; case 644: bar = 0.86; break; case 645: bar = 0.86; break; case 646: bar = 0.86; break; case 647: bar = 0.85; break; case 648: bar = 0.85; break; case 649: bar = 0.85; break; case 650: bar = 0.85; break; case 651: bar = 0.84; break; case 652: bar = 0.84; break; case 653: bar = 0.84; break; case 654: bar = 0.84; break; case 655: bar = 0.84; break; case 656: bar = 0.83; break; case 657: bar = 0.83; break; case 658: bar = 0.83; break; case 659: bar = 0.83; break; case 660: bar = 0.82; break; case 661: bar = 0.82; break; case 662: bar = 0.82; break; case 663: bar = 0.82; break; case 664: bar = 0.81; break; case 665: bar = 0.81; break; case 666: bar = 0.81; break; case 667: bar = 0.81; break; case 668: bar = 0.81; break; case 669: bar = 0.8; break; case 670: bar = 0.8; break; case 671: bar = 0.8; break; case 672: bar = 0.8; break; case 673: bar = 0.79; break; case 674: bar = 0.79; break; case 675: bar = 0.79; break; case 676: bar = 0.79; break; case 677: bar = 0.78; break; case 678: bar = 0.78; break; case 679: bar = 0.78; break; case 680: bar = 0.78; break; case 681: bar = 0.78; break; case 682: bar = 0.77; break; case 683: bar = 0.77; break; case 684: bar = 0.77; break; case 685: bar = 0.77; break; case 686: bar = 0.77; break; case 687: bar = 0.76; break; case 688: bar = 0.76; break; case 689: bar = 0.76; break; case 690: bar = 0.76; break; case 691: bar = 0.75; break; case 692: bar = 0.75; break; case 693: bar = 0.75; break; case 694: bar = 0.75; break; case 695: bar = 0.75; break; case 696: bar = 0.74; break; case 697: bar = 0.74; break; case 698: bar = 0.74; break; case 699: bar = 0.74; break; case 700: bar = 0.74; break; case 701: bar = 0.73; break; case 702: bar = 0.73; break; case 703: bar = 0.73; break; case 704: bar = 0.73; break; case 705: bar = 0.72; break; case 706: bar = 0.72; break; case 707: bar = 0.72; break; case 708: bar = 0.72; break; case 709: bar = 0.72; break; case 710: bar = 0.71; break; case 711: bar = 0.71; break; case 712: bar = 0.71; break; case 713: bar = 0.71; break; case 714: bar = 0.71; break; case 715: bar = 0.7; break; case 716: bar = 0.7; break; case 717: bar = 0.7; break; case 718: bar = 0.7; break; case 719: bar = 0.7; break; case 720: bar = 0.69; break; case 721: bar = 0.69; break; case 722: bar = 0.69; break; case 723: bar = 0.69; break; case 724: bar = 0.69; break; case 725: bar = 0.68; break; case 726: bar = 0.68; break; case 727: bar = 0.68; break; case 728: bar = 0.68; break; case 729: bar = 0.68; break; case 730: bar = 0.67; break; case 731: bar = 0.67; break; case 732: bar = 0.67; break; case 733: bar = 0.67; break; case 734: bar = 0.67; break; case 735: bar = 0.67; break; case 736: bar = 0.66; break; case 737: bar = 0.66; break; case 738: bar = 0.66; break; case 739: bar = 0.66; break; case 740: bar = 0.66; break; case 741: bar = 0.65; break; case 742: bar = 0.65; break; case 743: bar = 0.65; break; case 744: bar = 0.65; break; case 745: bar = 0.65; break; case 746: bar = 0.64; break; case 747: bar = 0.64; break; case 748: bar = 0.64; break; case 749: bar = 0.64; break; case 750: bar = 0.64; break; case 751: bar = 0.64; break; case 752: bar = 0.63; break; case 753: bar = 0.63; break; case 754: bar = 0.63; break; case 755: bar = 0.63; break; case 756: bar = 0.63; break; case 757: bar = 0.62; break; case 758: bar = 0.62; break; case 759: bar = 0.62; break; case 760: bar = 0.62; break; case 761: bar = 0.62; break; case 762: bar = 0.61; break; case 763: bar = 0.61; break; case 764: bar = 0.61; break; case 765: bar = 0.61; break; case 766: bar = 0.61; break; case 767: bar = 0.61; break; case 768: bar = 0.6; break; case 769: bar = 0.6; break; case 770: bar = 0.6; break; case 771: bar = 0.6; break; case 772: bar = 0.6; break; case 773: bar = 0.6; break; case 774: bar = 0.59; break; case 775: bar = 0.59; break; case 776: bar = 0.59; break; case 777: bar = 0.59; break; case 778: bar = 0.59; break; case 779: bar = 0.59; break; case 780: bar = 0.58; break; case 781: bar = 0.58; break; case 782: bar = 0.58; break; case 783: bar = 0.58; break; case 784: bar = 0.58; break; case 785: bar = 0.57; break; case 786: bar = 0.57; break; case 787: bar = 0.57; break; case 788: bar = 0.57; break; case 789: bar = 0.57; break; case 790: bar = 0.57; break; case 791: bar = 0.56; break; case 792: bar = 0.56; break; case 793: bar = 0.56; break; case 794: bar = 0.56; break; case 795: bar = 0.56; break; case 796: bar = 0.56; break; case 797: bar = 0.55; break; case 798: bar = 0.55; break; case 799: bar = 0.55; break; case 800: bar = 0.55; break; case 801: bar = 0.55; break; case 802: bar = 0.55; break; case 803: bar = 0.54; break; case 804: bar = 0.54; break; case 805: bar = 0.54; break; case 806: bar = 0.54; break; case 807: bar = 0.54; break; case 808: bar = 0.54; break; case 809: bar = 0.53; break; case 810: bar = 0.53; break; case 811: bar = 0.53; break; case 812: bar = 0.53; break; case 813: bar = 0.53; break; case 814: bar = 0.53; break; case 815: bar = 0.53; break; case 816: bar = 0.52; break; case 817: bar = 0.52; break; case 818: bar = 0.52; break; case 819: bar = 0.52; break; case 820: bar = 0.52; break; case 821: bar = 0.52; break; case 822: bar = 0.51; break; case 823: bar = 0.51; break; case 824: bar = 0.51; break; case 825: bar = 0.51; break; case 826: bar = 0.51; break; case 827: bar = 0.51; break; case 828: bar = 0.5; break; case 829: bar = 0.5; break; case 830: bar = 0.5; break; case 831: bar = 0.5; break; case 832: bar = 0.5; break; case 833: bar = 0.5; break; case 834: bar = 0.5; break; case 835: bar = 0.49; break; case 836: bar = 0.49; break; case 837: bar = 0.49; break; case 838: bar = 0.49; break; case 839: bar = 0.49; break; case 840: bar = 0.49; break; case 841: bar = 0.48; break; case 842: bar = 0.48; break; case 843: bar = 0.48; break; case 844: bar = 0.48; break; case 845: bar = 0.48; break; case 846: bar = 0.48; break; case 847: bar = 0.48; break; case 848: bar = 0.47; break; case 849: bar = 0.47; break; case 850: bar = 0.47; break; case 851: bar = 0.47; break; case 852: bar = 0.47; break; case 853: bar = 0.47; break; case 854: bar = 0.47; break; case 855: bar = 0.46; break; case 856: bar = 0.46; break; case 857: bar = 0.46; break; case 858: bar = 0.46; break; case 859: bar = 0.46; break; case 860: bar = 0.46; break; case 861: bar = 0.46; break; case 862: bar = 0.45; break; case 863: bar = 0.45; break; case 864: bar = 0.45; break; case 865: bar = 0.45; break; case 866: bar = 0.45; break; case 867: bar = 0.45; break; case 868: bar = 0.45; break; case 869: bar = 0.44; break; case 870: bar = 0.44; break; case 871: bar = 0.44; break; case 872: bar = 0.44; break; case 873: bar = 0.44; break; case 874: bar = 0.44; break; case 875: bar = 0.44; break; case 876: bar = 0.43; break; case 877: bar = 0.43; break; case 878: bar = 0.43; break; case 879: bar = 0.43; break; case 880: bar = 0.43; break; case 881: bar = 0.43; break; case 882: bar = 0.43; break; case 883: bar = 0.42; break; case 884: bar = 0.42; break; case 885: bar = 0.42; break; case 886: bar = 0.42; break; case 887: bar = 0.42; break; case 888: bar = 0.42; break; case 889: bar = 0.42; break; case 890: bar = 0.41; break; case 891: bar = 0.41; break; case 892: bar = 0.41; break; case 893: bar = 0.41; break; case 894: bar = 0.41; break; case 895: bar = 0.41; break; case 896: bar = 0.41; break; case 897: bar = 0.41; break; case 898: bar = 0.4; break; case 899: bar = 0.4; break; case 900: bar = 0.4; break; case 901: bar = 0.4; break; case 902: bar = 0.4; break; case 903: bar = 0.4; break; case 904: bar = 0.4; break; case 905: bar = 0.39; break; case 906: bar = 0.39; break; case 907: bar = 0.39; break; case 908: bar = 0.39; break; case 909: bar = 0.39; break; case 910: bar = 0.39; break; case 911: bar = 0.39; break; case 912: bar = 0.39; break; case 913: bar = 0.38; break; case 914: bar = 0.38; break; case 915: bar = 0.38; break; case 916: bar = 0.38; break; case 917: bar = 0.38; break; case 918: bar = 0.38; break; case 919: bar = 0.38; break; case 920: bar = 0.38; break; case 921: bar = 0.37; break; case 922: bar = 0.37; break; case 923: bar = 0.37; break; case 924: bar = 0.37; break; case 925: bar = 0.37; break; case 926: bar = 0.37; break; case 927: bar = 0.37; break; case 928: bar = 0.37; break; case 929: bar = 0.36; break; case 930: bar = 0.36; break; case 931: bar = 0.36; break; case 932: bar = 0.36; break; case 933: bar = 0.36; break; case 934: bar = 0.36; break; case 935: bar = 0.36; break; case 936: bar = 0.36; break; case 937: bar = 0.35; break; case 938: bar = 0.35; break; case 939: bar = 0.35; break; case 940: bar = 0.35; break; case 941: bar = 0.35; break; case 942: bar = 0.35; break; case 943: bar = 0.35; break; case 944: bar = 0.35; break; case 945: bar = 0.34; break; case 946: bar = 0.34; break; case 947: bar = 0.34; break; case 948: bar = 0.34; break; case 949: bar = 0.34; break; case 950: bar = 0.34; break; case 951: bar = 0.34; break; case 952: bar = 0.34; break; case 953: bar = 0.33; break; case 954: bar = 0.33; break; case 955: bar = 0.33; break; case 956: bar = 0.33; break; case 957: bar = 0.33; break; case 958: bar = 0.33; break; case 959: bar = 0.33; break; case 960: bar = 0.33; break; case 961: bar = 0.32; break; case 962: bar = 0.32; break; case 963: bar = 0.32; break; case 964: bar = 0.32; break; case 965: bar = 0.32; break; case 966: bar = 0.32; break; case 967: bar = 0.32; break; case 968: bar = 0.32; break; case 969: bar = 0.32; break; case 970: bar = 0.31; break; case 971: bar = 0.31; break; case 972: bar = 0.31; break; case 973: bar = 0.31; break; case 974: bar = 0.31; break; case 975: bar = 0.31; break; case 976: bar = 0.31; break; case 977: bar = 0.31; break; case 978: bar = 0.3; break; case 979: bar = 0.3; break; case 980: bar = 0.3; break; case 981: bar = 0.3; break; case 982: bar = 0.3; break; case 983: bar = 0.3; break; case 984: bar = 0.3; break; case 985: bar = 0.3; break; case 986: bar = 0.3; break; case 987: bar = 0.29; break; case 988: bar = 0.29; break; case 989: bar = 0.29; break; case 990: bar = 0.29; break; case 991: bar = 0.29; break; case 992: bar = 0.29; break; case 993: bar = 0.29; break; case 994: bar = 0.29; break; case 995: bar = 0.29; break; case 996: bar = 0.28; break; case 997: bar = 0.28; break; case 998: bar = 0.28; break; case 999: bar = 0.28; break; case 1000: bar = 0.28; break; case 1001: bar = 0.28; break; case 1002: bar = 0.28; break; case 1003: bar = 0.28; break; case 1004: bar = 0.28; break; case 1005: bar = 0.27; break; case 1006: bar = 0.27; break; case 1007: bar = 0.27; break; case 1008: bar = 0.27; break; case 1009: bar = 0.27; break; case 1010: bar = 0.27; break; case 1011: bar = 0.27; break; case 1012: bar = 0.27; break; case 1013: bar = 0.27; break; case 1014: bar = 0.26; break; case 1015: bar = 0.26; break; case 1016: bar = 0.26; break; case 1017: bar = 0.26; break; case 1018: bar = 0.26; break; case 1019: bar = 0.26; break; case 1020: bar = 0.26; break; case 1021: bar = 0.26; break; case 1022: bar = 0.26; break; case 1023: bar = 0.26; break; case 1024: bar = 0.25; break;
case 214: bar = 3.62; break; | case 214: bar = 3.62; break; case 215: bar = 3.6; break; case 216: bar = 3.59; break; case 217: bar = 3.57; break; case 218: bar = 3.55; break; case 219: bar = 3.53; break; case 220: bar = 3.52; break; case 221: bar = 3.5; break; case 222: bar = 3.48; break; case 223: bar = 3.47; break; case 224: bar = 3.45; break; case 225: bar = 3.44; break; case 226: bar = 3.42; break; case 227: bar = 3.4; break; case 228: bar = 3.39; break; case 229: bar = 3.37; break; case 230: bar = 3.36; break; case 231: bar = 3.34; break; case 232: bar = 3.33; break; case 233: bar = 3.31; break; case 234: bar = 3.3; break; case 235: bar = 3.28; break; case 236: bar = 3.27; break; case 237: bar = 3.25; break; case 238: bar = 3.24; break; case 239: bar = 3.22; break; case 240: bar = 3.21; break; case 241: bar = 3.19; break; case 242: bar = 3.18; break; case 243: bar = 3.17; break; case 244: bar = 3.15; break; case 245: bar = 3.14; break; case 246: bar = 3.12; break; case 247: bar = 3.11; break; case 248: bar = 3.1; break; case 249: bar = 3.08; break; case 250: bar = 3.07; break; case 251: bar = 3.06; break; case 252: bar = 3.04; break; case 253: bar = 3.03; break; case 254: bar = 3.02; break; case 255: bar = 3.01; break; case 256: bar = 2.99; break; case 257: bar = 2.98; break; case 258: bar = 2.97; break; case 259: bar = 2.96; break; case 260: bar = 2.94; break; case 261: bar = 2.93; break; case 262: bar = 2.92; break; case 263: bar = 2.91; break; case 264: bar = 2.89; break; case 265: bar = 2.88; break; case 266: bar = 2.87; break; case 267: bar = 2.86; break; case 268: bar = 2.85; break; case 269: bar = 2.83; break; case 270: bar = 2.82; break; case 271: bar = 2.81; break; case 272: bar = 2.8; break; case 273: bar = 2.79; break; case 274: bar = 2.78; break; case 275: bar = 2.77; break; case 276: bar = 2.76; break; case 277: bar = 2.74; break; case 278: bar = 2.73; break; case 279: bar = 2.72; break; case 280: bar = 2.71; break; case 281: bar = 2.7; break; case 282: bar = 2.69; break; case 283: bar = 2.68; break; case 284: bar = 2.67; break; case 285: bar = 2.66; break; case 286: bar = 2.65; break; case 287: bar = 2.64; break; case 288: bar = 2.63; break; case 289: bar = 2.62; break; case 290: bar = 2.61; break; case 291: bar = 2.6; break; case 292: bar = 2.59; break; case 293: bar = 2.58; break; case 294: bar = 2.57; break; case 295: bar = 2.56; break; case 296: bar = 2.55; break; case 297: bar = 2.54; break; case 298: bar = 2.53; break; case 299: bar = 2.52; break; case 300: bar = 2.51; break; case 301: bar = 2.5; break; case 302: bar = 2.49; break; case 303: bar = 2.48; break; case 304: bar = 2.47; break; case 305: bar = 2.46; break; case 306: bar = 2.45; break; case 307: bar = 2.44; break; case 308: bar = 2.43; break; case 309: bar = 2.42; break; case 310: bar = 2.41; break; case 311: bar = 2.41; break; case 312: bar = 2.4; break; case 313: bar = 2.39; break; case 314: bar = 2.38; break; case 315: bar = 2.37; break; case 316: bar = 2.36; break; case 317: bar = 2.35; break; case 318: bar = 2.34; break; case 319: bar = 2.34; break; case 320: bar = 2.33; break; case 321: bar = 2.32; break; case 322: bar = 2.31; break; case 323: bar = 2.3; break; case 324: bar = 2.29; break; case 325: bar = 2.28; break; case 326: bar = 2.28; break; case 327: bar = 2.27; break; case 328: bar = 2.26; break; case 329: bar = 2.25; break; case 330: bar = 2.24; break; case 331: bar = 2.24; break; case 332: bar = 2.23; break; case 333: bar = 2.22; break; case 334: bar = 2.21; break; case 335: bar = 2.2; break; case 336: bar = 2.2; break; case 337: bar = 2.19; break; case 338: bar = 2.18; break; case 339: bar = 2.17; break; case 340: bar = 2.17; break; case 341: bar = 2.16; break; case 342: bar = 2.15; break; case 343: bar = 2.14; break; case 344: bar = 2.13; break; case 345: bar = 2.13; break; case 346: bar = 2.12; break; case 347: bar = 2.11; break; case 348: bar = 2.11; break; case 349: bar = 2.1; break; case 350: bar = 2.09; break; case 351: bar = 2.08; break; case 352: bar = 2.08; break; case 353: bar = 2.07; break; case 354: bar = 2.06; break; case 355: bar = 2.05; break; case 356: bar = 2.05; break; case 357: bar = 2.04; break; case 358: bar = 2.03; break; case 359: bar = 2.03; break; case 360: bar = 2.02; break; case 361: bar = 2.01; break; case 362: bar = 2.01; break; case 363: bar = 2; break; case 364: bar = 1.99; break; case 365: bar = 1.99; break; case 366: bar = 1.98; break; case 367: bar = 1.97; break; case 368: bar = 1.97; break; case 369: bar = 1.96; break; case 370: bar = 1.95; break; case 371: bar = 1.95; break; case 372: bar = 1.94; break; case 373: bar = 1.93; break; case 374: bar = 1.93; break; case 375: bar = 1.92; break; case 376: bar = 1.91; break; case 377: bar = 1.91; break; case 378: bar = 1.9; break; case 379: bar = 1.89; break; case 380: bar = 1.89; break; case 381: bar = 1.88; break; case 382: bar = 1.88; break; case 383: bar = 1.87; break; case 384: bar = 1.86; break; case 385: bar = 1.86; break; case 386: bar = 1.85; break; case 387: bar = 1.85; break; case 388: bar = 1.84; break; case 389: bar = 1.83; break; case 390: bar = 1.83; break; case 391: bar = 1.82; break; case 392: bar = 1.82; break; case 393: bar = 1.81; break; case 394: bar = 1.8; break; case 395: bar = 1.8; break; case 396: bar = 1.79; break; case 397: bar = 1.79; break; case 398: bar = 1.78; break; case 399: bar = 1.77; break; case 400: bar = 1.77; break; case 401: bar = 1.76; break; case 402: bar = 1.76; break; case 403: bar = 1.75; break; case 404: bar = 1.75; break; case 405: bar = 1.74; break; case 406: bar = 1.73; break; case 407: bar = 1.73; break; case 408: bar = 1.72; break; case 409: bar = 1.72; break; case 410: bar = 1.71; break; case 411: bar = 1.71; break; case 412: bar = 1.7; break; case 413: bar = 1.7; break; case 414: bar = 1.69; break; case 415: bar = 1.69; break; case 416: bar = 1.68; break; case 417: bar = 1.67; break; case 418: bar = 1.67; break; case 419: bar = 1.66; break; case 420: bar = 1.66; break; case 421: bar = 1.65; break; case 422: bar = 1.65; break; case 423: bar = 1.64; break; case 424: bar = 1.64; break; case 425: bar = 1.63; break; case 426: bar = 1.63; break; case 427: bar = 1.62; break; case 428: bar = 1.62; break; case 429: bar = 1.61; break; case 430: bar = 1.61; break; case 431: bar = 1.6; break; case 432: bar = 1.6; break; case 433: bar = 1.59; break; case 434: bar = 1.59; break; case 435: bar = 1.58; break; case 436: bar = 1.58; break; case 437: bar = 1.57; break; case 438: bar = 1.57; break; case 439: bar = 1.56; break; case 440: bar = 1.56; break; case 441: bar = 1.55; break; case 442: bar = 1.55; break; case 443: bar = 1.54; break; case 444: bar = 1.54; break; case 445: bar = 1.53; break; case 446: bar = 1.53; break; case 447: bar = 1.53; break; case 448: bar = 1.52; break; case 449: bar = 1.52; break; case 450: bar = 1.51; break; case 451: bar = 1.51; break; case 452: bar = 1.5; break; case 453: bar = 1.5; break; case 454: bar = 1.49; break; case 455: bar = 1.49; break; case 456: bar = 1.48; break; case 457: bar = 1.48; break; case 458: bar = 1.47; break; case 459: bar = 1.47; break; case 460: bar = 1.47; break; case 461: bar = 1.46; break; case 462: bar = 1.46; break; case 463: bar = 1.45; break; case 464: bar = 1.45; break; case 465: bar = 1.44; break; case 466: bar = 1.44; break; case 467: bar = 1.44; break; case 468: bar = 1.43; break; case 469: bar = 1.43; break; case 470: bar = 1.42; break; case 471: bar = 1.42; break; case 472: bar = 1.41; break; case 473: bar = 1.41; break; case 474: bar = 1.41; break; case 475: bar = 1.4; break; case 476: bar = 1.4; break; case 477: bar = 1.39; break; case 478: bar = 1.39; break; case 479: bar = 1.38; break; case 480: bar = 1.38; break; case 481: bar = 1.38; break; case 482: bar = 1.37; break; case 483: bar = 1.37; break; case 484: bar = 1.36; break; case 485: bar = 1.36; break; case 486: bar = 1.36; break; case 487: bar = 1.35; break; case 488: bar = 1.35; break; case 489: bar = 1.34; break; case 490: bar = 1.34; break; case 491: bar = 1.34; break; case 492: bar = 1.33; break; case 493: bar = 1.33; break; case 494: bar = 1.32; break; case 495: bar = 1.32; break; case 496: bar = 1.32; break; case 497: bar = 1.31; break; case 498: bar = 1.31; break; case 499: bar = 1.3; break; case 500: bar = 1.3; break; case 501: bar = 1.3; break; case 502: bar = 1.29; break; case 503: bar = 1.29; break; case 504: bar = 1.29; break; case 505: bar = 1.28; break; case 506: bar = 1.28; break; case 507: bar = 1.27; break; case 508: bar = 1.27; break; case 509: bar = 1.27; break; case 510: bar = 1.26; break; case 511: bar = 1.26; break; case 512: bar = 1.26; break; case 513: bar = 1.25; break; case 514: bar = 1.25; break; case 515: bar = 1.24; break; case 516: bar = 1.24; break; case 517: bar = 1.24; break; case 518: bar = 1.23; break; case 519: bar = 1.23; break; case 520: bar = 1.23; break; case 521: bar = 1.22; break; case 522: bar = 1.22; break; case 523: bar = 1.22; break; case 524: bar = 1.21; break; case 525: bar = 1.21; break; case 526: bar = 1.21; break; case 527: bar = 1.2; break; case 528: bar = 1.2; break; case 529: bar = 1.2; break; case 530: bar = 1.19; break; case 531: bar = 1.19; break; case 532: bar = 1.18; break; case 533: bar = 1.18; break; case 534: bar = 1.18; break; case 535: bar = 1.17; break; case 536: bar = 1.17; break; case 537: bar = 1.17; break; case 538: bar = 1.16; break; case 539: bar = 1.16; break; case 540: bar = 1.16; break; case 541: bar = 1.15; break; case 542: bar = 1.15; break; case 543: bar = 1.15; break; case 544: bar = 1.14; break; case 545: bar = 1.14; break; case 546: bar = 1.14; break; case 547: bar = 1.13; break; case 548: bar = 1.13; break; case 549: bar = 1.13; break; case 550: bar = 1.12; break; case 551: bar = 1.12; break; case 552: bar = 1.12; break; case 553: bar = 1.12; break; case 554: bar = 1.11; break; case 555: bar = 1.11; break; case 556: bar = 1.11; break; case 557: bar = 1.1; break; case 558: bar = 1.1; break; case 559: bar = 1.1; break; case 560: bar = 1.09; break; case 561: bar = 1.09; break; case 562: bar = 1.09; break; case 563: bar = 1.08; break; case 564: bar = 1.08; break; case 565: bar = 1.08; break; case 566: bar = 1.07; break; case 567: bar = 1.07; break; case 568: bar = 1.07; break; case 569: bar = 1.07; break; case 570: bar = 1.06; break; case 571: bar = 1.06; break; case 572: bar = 1.06; break; case 573: bar = 1.05; break; case 574: bar = 1.05; break; case 575: bar = 1.05; break; case 576: bar = 1.04; break; case 577: bar = 1.04; break; case 578: bar = 1.04; break; case 579: bar = 1.04; break; case 580: bar = 1.03; break; case 581: bar = 1.03; break; case 582: bar = 1.03; break; case 583: bar = 1.02; break; case 584: bar = 1.02; break; case 585: bar = 1.02; break; case 586: bar = 1.02; break; case 587: bar = 1.01; break; case 588: bar = 1.01; break; case 589: bar = 1.01; break; case 590: bar = 1; break; case 591: bar = 1; break; case 592: bar = 1; break; case 593: bar = 1; break; case 594: bar = 0.99; break; case 595: bar = 0.99; break; case 596: bar = 0.99; break; case 597: bar = 0.98; break; case 598: bar = 0.98; break; case 599: bar = 0.98; break; case 600: bar = 0.98; break; case 601: bar = 0.97; break; case 602: bar = 0.97; break; case 603: bar = 0.97; break; case 604: bar = 0.96; break; case 605: bar = 0.96; break; case 606: bar = 0.96; break; case 607: bar = 0.96; break; case 608: bar = 0.95; break; case 609: bar = 0.95; break; case 610: bar = 0.95; break; case 611: bar = 0.95; break; case 612: bar = 0.94; break; case 613: bar = 0.94; break; case 614: bar = 0.94; break; case 615: bar = 0.94; break; case 616: bar = 0.93; break; case 617: bar = 0.93; break; case 618: bar = 0.93; break; case 619: bar = 0.92; break; case 620: bar = 0.92; break; case 621: bar = 0.92; break; case 622: bar = 0.92; break; case 623: bar = 0.91; break; case 624: bar = 0.91; break; case 625: bar = 0.91; break; case 626: bar = 0.91; break; case 627: bar = 0.9; break; case 628: bar = 0.9; break; case 629: bar = 0.9; break; case 630: bar = 0.9; break; case 631: bar = 0.89; break; case 632: bar = 0.89; break; case 633: bar = 0.89; break; case 634: bar = 0.89; break; case 635: bar = 0.88; break; case 636: bar = 0.88; break; case 637: bar = 0.88; break; case 638: bar = 0.88; break; case 639: bar = 0.87; break; case 640: bar = 0.87; break; case 641: bar = 0.87; break; case 642: bar = 0.87; break; case 643: bar = 0.86; break; case 644: bar = 0.86; break; case 645: bar = 0.86; break; case 646: bar = 0.86; break; case 647: bar = 0.85; break; case 648: bar = 0.85; break; case 649: bar = 0.85; break; case 650: bar = 0.85; break; case 651: bar = 0.84; break; case 652: bar = 0.84; break; case 653: bar = 0.84; break; case 654: bar = 0.84; break; case 655: bar = 0.84; break; case 656: bar = 0.83; break; case 657: bar = 0.83; break; case 658: bar = 0.83; break; case 659: bar = 0.83; break; case 660: bar = 0.82; break; case 661: bar = 0.82; break; case 662: bar = 0.82; break; case 663: bar = 0.82; break; case 664: bar = 0.81; break; case 665: bar = 0.81; break; case 666: bar = 0.81; break; case 667: bar = 0.81; break; case 668: bar = 0.81; break; case 669: bar = 0.8; break; case 670: bar = 0.8; break; case 671: bar = 0.8; break; case 672: bar = 0.8; break; case 673: bar = 0.79; break; case 674: bar = 0.79; break; case 675: bar = 0.79; break; case 676: bar = 0.79; break; case 677: bar = 0.78; break; case 678: bar = 0.78; break; case 679: bar = 0.78; break; case 680: bar = 0.78; break; case 681: bar = 0.78; break; case 682: bar = 0.77; break; case 683: bar = 0.77; break; case 684: bar = 0.77; break; case 685: bar = 0.77; break; case 686: bar = 0.77; break; case 687: bar = 0.76; break; case 688: bar = 0.76; break; case 689: bar = 0.76; break; case 690: bar = 0.76; break; case 691: bar = 0.75; break; case 692: bar = 0.75; break; case 693: bar = 0.75; break; case 694: bar = 0.75; break; case 695: bar = 0.75; break; case 696: bar = 0.74; break; case 697: bar = 0.74; break; case 698: bar = 0.74; break; case 699: bar = 0.74; break; case 700: bar = 0.74; break; case 701: bar = 0.73; break; case 702: bar = 0.73; break; case 703: bar = 0.73; break; case 704: bar = 0.73; break; case 705: bar = 0.72; break; case 706: bar = 0.72; break; case 707: bar = 0.72; break; case 708: bar = 0.72; break; case 709: bar = 0.72; break; case 710: bar = 0.71; break; case 711: bar = 0.71; break; case 712: bar = 0.71; break; case 713: bar = 0.71; break; case 714: bar = 0.71; break; case 715: bar = 0.7; break; case 716: bar = 0.7; break; case 717: bar = 0.7; break; case 718: bar = 0.7; break; case 719: bar = 0.7; break; case 720: bar = 0.69; break; case 721: bar = 0.69; break; case 722: bar = 0.69; break; case 723: bar = 0.69; break; case 724: bar = 0.69; break; case 725: bar = 0.68; break; case 726: bar = 0.68; break; case 727: bar = 0.68; break; case 728: bar = 0.68; break; case 729: bar = 0.68; break; case 730: bar = 0.67; break; case 731: bar = 0.67; break; case 732: bar = 0.67; break; case 733: bar = 0.67; break; case 734: bar = 0.67; break; case 735: bar = 0.67; break; case 736: bar = 0.66; break; case 737: bar = 0.66; break; case 738: bar = 0.66; break; case 739: bar = 0.66; break; case 740: bar = 0.66; break; case 741: bar = 0.65; break; case 742: bar = 0.65; break; case 743: bar = 0.65; break; case 744: bar = 0.65; break; case 745: bar = 0.65; break; case 746: bar = 0.64; break; case 747: bar = 0.64; break; case 748: bar = 0.64; break; case 749: bar = 0.64; break; case 750: bar = 0.64; break; case 751: bar = 0.64; break; case 752: bar = 0.63; break; case 753: bar = 0.63; break; case 754: bar = 0.63; break; case 755: bar = 0.63; break; case 756: bar = 0.63; break; case 757: bar = 0.62; break; case 758: bar = 0.62; break; case 759: bar = 0.62; break; case 760: bar = 0.62; break; case 761: bar = 0.62; break; case 762: bar = 0.61; break; case 763: bar = 0.61; break; case 764: bar = 0.61; break; case 765: bar = 0.61; break; case 766: bar = 0.61; break; case 767: bar = 0.61; break; case 768: bar = 0.6; break; case 769: bar = 0.6; break; case 770: bar = 0.6; break; case 771: bar = 0.6; break; case 772: bar = 0.6; break; case 773: bar = 0.6; break; case 774: bar = 0.59; break; case 775: bar = 0.59; break; case 776: bar = 0.59; break; case 777: bar = 0.59; break; case 778: bar = 0.59; break; case 779: bar = 0.59; break; case 780: bar = 0.58; break; case 781: bar = 0.58; break; case 782: bar = 0.58; break; case 783: bar = 0.58; break; case 784: bar = 0.58; break; case 785: bar = 0.57; break; case 786: bar = 0.57; break; case 787: bar = 0.57; break; case 788: bar = 0.57; break; case 789: bar = 0.57; break; case 790: bar = 0.57; break; case 791: bar = 0.56; break; case 792: bar = 0.56; break; case 793: bar = 0.56; break; case 794: bar = 0.56; break; case 795: bar = 0.56; break; case 796: bar = 0.56; break; case 797: bar = 0.55; break; case 798: bar = 0.55; break; case 799: bar = 0.55; break; case 800: bar = 0.55; break; case 801: bar = 0.55; break; case 802: bar = 0.55; break; case 803: bar = 0.54; break; case 804: bar = 0.54; break; case 805: bar = 0.54; break; case 806: bar = 0.54; break; case 807: bar = 0.54; break; case 808: bar = 0.54; break; case 809: bar = 0.53; break; case 810: bar = 0.53; break; case 811: bar = 0.53; break; case 812: bar = 0.53; break; case 813: bar = 0.53; break; case 814: bar = 0.53; break; case 815: bar = 0.53; break; case 816: bar = 0.52; break; case 817: bar = 0.52; break; case 818: bar = 0.52; break; case 819: bar = 0.52; break; case 820: bar = 0.52; break; case 821: bar = 0.52; break; case 822: bar = 0.51; break; case 823: bar = 0.51; break; case 824: bar = 0.51; break; case 825: bar = 0.51; break; case 826: bar = 0.51; break; case 827: bar = 0.51; break; case 828: bar = 0.5; break; case 829: bar = 0.5; break; case 830: bar = 0.5; break; case 831: bar = 0.5; break; case 832: bar = 0.5; break; case 833: bar = 0.5; break; case 834: bar = 0.5; break; case 835: bar = 0.49; break; case 836: bar = 0.49; break; case 837: bar = 0.49; break; case 838: bar = 0.49; break; case 839: bar = 0.49; break; case 840: bar = 0.49; break; case 841: bar = 0.48; break; case 842: bar = 0.48; break; case 843: bar = 0.48; break; case 844: bar = 0.48; break; case 845: bar = 0.48; break; case 846: bar = 0.48; break; case 847: bar = 0.48; break; case 848: bar = 0.47; break; case 849: bar = 0.47; break; case 850: bar = 0.47; break; case 851: bar = 0.47; break; case 852: bar = 0.47; break; case 853: bar = 0.47; break; case 854: bar = 0.47; break; case 855: bar = 0.46; break; case 856: bar = 0.46; break; case 857: bar = 0.46; break; case 858: bar = 0.46; break; case 859: bar = 0.46; break; case 860: bar = 0.46; break; case 861: bar = 0.46; break; case 862: bar = 0.45; break; case 863: bar = 0.45; break; case 864: bar = 0.45; break; case 865: bar = 0.45; break; case 866: bar = 0.45; break; case 867: bar = 0.45; break; case 868: bar = 0.45; break; case 869: bar = 0.44; break; case 870: bar = 0.44; break; case 871: bar = 0.44; break; case 872: bar = 0.44; break; case 873: bar = 0.44; break; case 874: bar = 0.44; break; case 875: bar = 0.44; break; case 876: bar = 0.43; break; case 877: bar = 0.43; break; case 878: bar = 0.43; break; case 879: bar = 0.43; break; case 880: bar = 0.43; break; case 881: bar = 0.43; break; case 882: bar = 0.43; break; case 883: bar = 0.42; break; case 884: bar = 0.42; break; case 885: bar = 0.42; break; case 886: bar = 0.42; break; case 887: bar = 0.42; break; case 888: bar = 0.42; break; case 889: bar = 0.42; break; case 890: bar = 0.41; break; case 891: bar = 0.41; break; case 892: bar = 0.41; break; case 893: bar = 0.41; break; case 894: bar = 0.41; break; case 895: bar = 0.41; break; case 896: bar = 0.41; break; case 897: bar = 0.41; break; case 898: bar = 0.4; break; case 899: bar = 0.4; break; case 900: bar = 0.4; break; case 901: bar = 0.4; break; case 902: bar = 0.4; break; case 903: bar = 0.4; break; case 904: bar = 0.4; break; case 905: bar = 0.39; break; case 906: bar = 0.39; break; case 907: bar = 0.39; break; case 908: bar = 0.39; break; case 909: bar = 0.39; break; case 910: bar = 0.39; break; case 911: bar = 0.39; break; case 912: bar = 0.39; break; case 913: bar = 0.38; break; case 914: bar = 0.38; break; case 915: bar = 0.38; break; case 916: bar = 0.38; break; case 917: bar = 0.38; break; case 918: bar = 0.38; break; case 919: bar = 0.38; break; case 920: bar = 0.38; break; case 921: bar = 0.37; break; case 922: bar = 0.37; break; case 923: bar = 0.37; break; case 924: bar = 0.37; break; case 925: bar = 0.37; break; case 926: bar = 0.37; break; case 927: bar = 0.37; break; case 928: bar = 0.37; break; case 929: bar = 0.36; break; case 930: bar = 0.36; break; case 931: bar = 0.36; break; case 932: bar = 0.36; break; case 933: bar = 0.36; break; case 934: bar = 0.36; break; case 935: bar = 0.36; break; case 936: bar = 0.36; break; case 937: bar = 0.35; break; case 938: bar = 0.35; break; case 939: bar = 0.35; break; case 940: bar = 0.35; break; case 941: bar = 0.35; break; case 942: bar = 0.35; break; case 943: bar = 0.35; break; case 944: bar = 0.35; break; case 945: bar = 0.34; break; case 946: bar = 0.34; break; case 947: bar = 0.34; break; case 948: bar = 0.34; break; case 949: bar = 0.34; break; case 950: bar = 0.34; break; case 951: bar = 0.34; break; case 952: bar = 0.34; break; case 953: bar = 0.33; break; case 954: bar = 0.33; break; case 955: bar = 0.33; break; case 956: bar = 0.33; break; case 957: bar = 0.33; break; case 958: bar = 0.33; break; case 959: bar = 0.33; break; case 960: bar = 0.33; break; case 961: bar = 0.32; break; case 962: bar = 0.32; break; case 963: bar = 0.32; break; case 964: bar = 0.32; break; case 965: bar = 0.32; break; case 966: bar = 0.32; break; case 967: bar = 0.32; break; case 968: bar = 0.32; break; case 969: bar = 0.32; break; case 970: bar = 0.31; break; case 971: bar = 0.31; break; case 972: bar = 0.31; break; case 973: bar = 0.31; break; case 974: bar = 0.31; break; case 975: bar = 0.31; break; case 976: bar = 0.31; break; case 977: bar = 0.31; break; case 978: bar = 0.3; break; case 979: bar = 0.3; break; case 980: bar = 0.3; break; case 981: bar = 0.3; break; case 982: bar = 0.3; break; case 983: bar = 0.3; break; case 984: bar = 0.3; break; case 985: bar = 0.3; break; case 986: bar = 0.3; break; case 987: bar = 0.29; break; case 988: bar = 0.29; break; case 989: bar = 0.29; break; case 990: bar = 0.29; break; case 991: bar = 0.29; break; case 992: bar = 0.29; break; case 993: bar = 0.29; break; case 994: bar = 0.29; break; case 995: bar = 0.29; break; case 996: bar = 0.28; break; case 997: bar = 0.28; break; case 998: bar = 0.28; break; case 999: bar = 0.28; break; case 1000: bar = 0.28; break; case 1001: bar = 0.28; break; case 1002: bar = 0.28; break; case 1003: bar = 0.28; break; case 1004: bar = 0.28; break; case 1005: bar = 0.27; break; case 1006: bar = 0.27; break; case 1007: bar = 0.27; break; case 1008: bar = 0.27; break; case 1009: bar = 0.27; break; case 1010: bar = 0.27; break; case 1011: bar = 0.27; break; case 1012: bar = 0.27; break; case 1013: bar = 0.27; break; case 1014: bar = 0.26; break; case 1015: bar = 0.26; break; case 1016: bar = 0.26; break; case 1017: bar = 0.26; break; case 1018: bar = 0.26; break; case 1019: bar = 0.26; break; case 1020: bar = 0.26; break; case 1021: bar = 0.26; break; case 1022: bar = 0.26; break; case 1023: bar = 0.26; break; case 1024: bar = 0.25; break;
case 215: bar = 3.6; break; | case 215: bar = 3.6; break; case 216: bar = 3.59; break; case 217: bar = 3.57; break; case 218: bar = 3.55; break; case 219: bar = 3.53; break; case 220: bar = 3.52; break; case 221: bar = 3.5; break; case 222: bar = 3.48; break; case 223: bar = 3.47; break; case 224: bar = 3.45; break; case 225: bar = 3.44; break; case 226: bar = 3.42; break; case 227: bar = 3.4; break; case 228: bar = 3.39; break; case 229: bar = 3.37; break; case 230: bar = 3.36; break; case 231: bar = 3.34; break; case 232: bar = 3.33; break; case 233: bar = 3.31; break; case 234: bar = 3.3; break; case 235: bar = 3.28; break; case 236: bar = 3.27; break; case 237: bar = 3.25; break; case 238: bar = 3.24; break; case 239: bar = 3.22; break; case 240: bar = 3.21; break; case 241: bar = 3.19; break; case 242: bar = 3.18; break; case 243: bar = 3.17; break; case 244: bar = 3.15; break; case 245: bar = 3.14; break; case 246: bar = 3.12; break; case 247: bar = 3.11; break; case 248: bar = 3.1; break; case 249: bar = 3.08; break; case 250: bar = 3.07; break; case 251: bar = 3.06; break; case 252: bar = 3.04; break; case 253: bar = 3.03; break; case 254: bar = 3.02; break; case 255: bar = 3.01; break; case 256: bar = 2.99; break; case 257: bar = 2.98; break; case 258: bar = 2.97; break; case 259: bar = 2.96; break; case 260: bar = 2.94; break; case 261: bar = 2.93; break; case 262: bar = 2.92; break; case 263: bar = 2.91; break; case 264: bar = 2.89; break; case 265: bar = 2.88; break; case 266: bar = 2.87; break; case 267: bar = 2.86; break; case 268: bar = 2.85; break; case 269: bar = 2.83; break; case 270: bar = 2.82; break; case 271: bar = 2.81; break; case 272: bar = 2.8; break; case 273: bar = 2.79; break; case 274: bar = 2.78; break; case 275: bar = 2.77; break; case 276: bar = 2.76; break; case 277: bar = 2.74; break; case 278: bar = 2.73; break; case 279: bar = 2.72; break; case 280: bar = 2.71; break; case 281: bar = 2.7; break; case 282: bar = 2.69; break; case 283: bar = 2.68; break; case 284: bar = 2.67; break; case 285: bar = 2.66; break; case 286: bar = 2.65; break; case 287: bar = 2.64; break; case 288: bar = 2.63; break; case 289: bar = 2.62; break; case 290: bar = 2.61; break; case 291: bar = 2.6; break; case 292: bar = 2.59; break; case 293: bar = 2.58; break; case 294: bar = 2.57; break; case 295: bar = 2.56; break; case 296: bar = 2.55; break; case 297: bar = 2.54; break; case 298: bar = 2.53; break; case 299: bar = 2.52; break; case 300: bar = 2.51; break; case 301: bar = 2.5; break; case 302: bar = 2.49; break; case 303: bar = 2.48; break; case 304: bar = 2.47; break; case 305: bar = 2.46; break; case 306: bar = 2.45; break; case 307: bar = 2.44; break; case 308: bar = 2.43; break; case 309: bar = 2.42; break; case 310: bar = 2.41; break; case 311: bar = 2.41; break; case 312: bar = 2.4; break; case 313: bar = 2.39; break; case 314: bar = 2.38; break; case 315: bar = 2.37; break; case 316: bar = 2.36; break; case 317: bar = 2.35; break; case 318: bar = 2.34; break; case 319: bar = 2.34; break; case 320: bar = 2.33; break; case 321: bar = 2.32; break; case 322: bar = 2.31; break; case 323: bar = 2.3; break; case 324: bar = 2.29; break; case 325: bar = 2.28; break; case 326: bar = 2.28; break; case 327: bar = 2.27; break; case 328: bar = 2.26; break; case 329: bar = 2.25; break; case 330: bar = 2.24; break; case 331: bar = 2.24; break; case 332: bar = 2.23; break; case 333: bar = 2.22; break; case 334: bar = 2.21; break; case 335: bar = 2.2; break; case 336: bar = 2.2; break; case 337: bar = 2.19; break; case 338: bar = 2.18; break; case 339: bar = 2.17; break; case 340: bar = 2.17; break; case 341: bar = 2.16; break; case 342: bar = 2.15; break; case 343: bar = 2.14; break; case 344: bar = 2.13; break; case 345: bar = 2.13; break; case 346: bar = 2.12; break; case 347: bar = 2.11; break; case 348: bar = 2.11; break; case 349: bar = 2.1; break; case 350: bar = 2.09; break; case 351: bar = 2.08; break; case 352: bar = 2.08; break; case 353: bar = 2.07; break; case 354: bar = 2.06; break; case 355: bar = 2.05; break; case 356: bar = 2.05; break; case 357: bar = 2.04; break; case 358: bar = 2.03; break; case 359: bar = 2.03; break; case 360: bar = 2.02; break; case 361: bar = 2.01; break; case 362: bar = 2.01; break; case 363: bar = 2; break; case 364: bar = 1.99; break; case 365: bar = 1.99; break; case 366: bar = 1.98; break; case 367: bar = 1.97; break; case 368: bar = 1.97; break; case 369: bar = 1.96; break; case 370: bar = 1.95; break; case 371: bar = 1.95; break; case 372: bar = 1.94; break; case 373: bar = 1.93; break; case 374: bar = 1.93; break; case 375: bar = 1.92; break; case 376: bar = 1.91; break; case 377: bar = 1.91; break; case 378: bar = 1.9; break; case 379: bar = 1.89; break; case 380: bar = 1.89; break; case 381: bar = 1.88; break; case 382: bar = 1.88; break; case 383: bar = 1.87; break; case 384: bar = 1.86; break; case 385: bar = 1.86; break; case 386: bar = 1.85; break; case 387: bar = 1.85; break; case 388: bar = 1.84; break; case 389: bar = 1.83; break; case 390: bar = 1.83; break; case 391: bar = 1.82; break; case 392: bar = 1.82; break; case 393: bar = 1.81; break; case 394: bar = 1.8; break; case 395: bar = 1.8; break; case 396: bar = 1.79; break; case 397: bar = 1.79; break; case 398: bar = 1.78; break; case 399: bar = 1.77; break; case 400: bar = 1.77; break; case 401: bar = 1.76; break; case 402: bar = 1.76; break; case 403: bar = 1.75; break; case 404: bar = 1.75; break; case 405: bar = 1.74; break; case 406: bar = 1.73; break; case 407: bar = 1.73; break; case 408: bar = 1.72; break; case 409: bar = 1.72; break; case 410: bar = 1.71; break; case 411: bar = 1.71; break; case 412: bar = 1.7; break; case 413: bar = 1.7; break; case 414: bar = 1.69; break; case 415: bar = 1.69; break; case 416: bar = 1.68; break; case 417: bar = 1.67; break; case 418: bar = 1.67; break; case 419: bar = 1.66; break; case 420: bar = 1.66; break; case 421: bar = 1.65; break; case 422: bar = 1.65; break; case 423: bar = 1.64; break; case 424: bar = 1.64; break; case 425: bar = 1.63; break; case 426: bar = 1.63; break; case 427: bar = 1.62; break; case 428: bar = 1.62; break; case 429: bar = 1.61; break; case 430: bar = 1.61; break; case 431: bar = 1.6; break; case 432: bar = 1.6; break; case 433: bar = 1.59; break; case 434: bar = 1.59; break; case 435: bar = 1.58; break; case 436: bar = 1.58; break; case 437: bar = 1.57; break; case 438: bar = 1.57; break; case 439: bar = 1.56; break; case 440: bar = 1.56; break; case 441: bar = 1.55; break; case 442: bar = 1.55; break; case 443: bar = 1.54; break; case 444: bar = 1.54; break; case 445: bar = 1.53; break; case 446: bar = 1.53; break; case 447: bar = 1.53; break; case 448: bar = 1.52; break; case 449: bar = 1.52; break; case 450: bar = 1.51; break; case 451: bar = 1.51; break; case 452: bar = 1.5; break; case 453: bar = 1.5; break; case 454: bar = 1.49; break; case 455: bar = 1.49; break; case 456: bar = 1.48; break; case 457: bar = 1.48; break; case 458: bar = 1.47; break; case 459: bar = 1.47; break; case 460: bar = 1.47; break; case 461: bar = 1.46; break; case 462: bar = 1.46; break; case 463: bar = 1.45; break; case 464: bar = 1.45; break; case 465: bar = 1.44; break; case 466: bar = 1.44; break; case 467: bar = 1.44; break; case 468: bar = 1.43; break; case 469: bar = 1.43; break; case 470: bar = 1.42; break; case 471: bar = 1.42; break; case 472: bar = 1.41; break; case 473: bar = 1.41; break; case 474: bar = 1.41; break; case 475: bar = 1.4; break; case 476: bar = 1.4; break; case 477: bar = 1.39; break; case 478: bar = 1.39; break; case 479: bar = 1.38; break; case 480: bar = 1.38; break; case 481: bar = 1.38; break; case 482: bar = 1.37; break; case 483: bar = 1.37; break; case 484: bar = 1.36; break; case 485: bar = 1.36; break; case 486: bar = 1.36; break; case 487: bar = 1.35; break; case 488: bar = 1.35; break; case 489: bar = 1.34; break; case 490: bar = 1.34; break; case 491: bar = 1.34; break; case 492: bar = 1.33; break; case 493: bar = 1.33; break; case 494: bar = 1.32; break; case 495: bar = 1.32; break; case 496: bar = 1.32; break; case 497: bar = 1.31; break; case 498: bar = 1.31; break; case 499: bar = 1.3; break; case 500: bar = 1.3; break; case 501: bar = 1.3; break; case 502: bar = 1.29; break; case 503: bar = 1.29; break; case 504: bar = 1.29; break; case 505: bar = 1.28; break; case 506: bar = 1.28; break; case 507: bar = 1.27; break; case 508: bar = 1.27; break; case 509: bar = 1.27; break; case 510: bar = 1.26; break; case 511: bar = 1.26; break; case 512: bar = 1.26; break; case 513: bar = 1.25; break; case 514: bar = 1.25; break; case 515: bar = 1.24; break; case 516: bar = 1.24; break; case 517: bar = 1.24; break; case 518: bar = 1.23; break; case 519: bar = 1.23; break; case 520: bar = 1.23; break; case 521: bar = 1.22; break; case 522: bar = 1.22; break; case 523: bar = 1.22; break; case 524: bar = 1.21; break; case 525: bar = 1.21; break; case 526: bar = 1.21; break; case 527: bar = 1.2; break; case 528: bar = 1.2; break; case 529: bar = 1.2; break; case 530: bar = 1.19; break; case 531: bar = 1.19; break; case 532: bar = 1.18; break; case 533: bar = 1.18; break; case 534: bar = 1.18; break; case 535: bar = 1.17; break; case 536: bar = 1.17; break; case 537: bar = 1.17; break; case 538: bar = 1.16; break; case 539: bar = 1.16; break; case 540: bar = 1.16; break; case 541: bar = 1.15; break; case 542: bar = 1.15; break; case 543: bar = 1.15; break; case 544: bar = 1.14; break; case 545: bar = 1.14; break; case 546: bar = 1.14; break; case 547: bar = 1.13; break; case 548: bar = 1.13; break; case 549: bar = 1.13; break; case 550: bar = 1.12; break; case 551: bar = 1.12; break; case 552: bar = 1.12; break; case 553: bar = 1.12; break; case 554: bar = 1.11; break; case 555: bar = 1.11; break; case 556: bar = 1.11; break; case 557: bar = 1.1; break; case 558: bar = 1.1; break; case 559: bar = 1.1; break; case 560: bar = 1.09; break; case 561: bar = 1.09; break; case 562: bar = 1.09; break; case 563: bar = 1.08; break; case 564: bar = 1.08; break; case 565: bar = 1.08; break; case 566: bar = 1.07; break; case 567: bar = 1.07; break; case 568: bar = 1.07; break; case 569: bar = 1.07; break; case 570: bar = 1.06; break; case 571: bar = 1.06; break; case 572: bar = 1.06; break; case 573: bar = 1.05; break; case 574: bar = 1.05; break; case 575: bar = 1.05; break; case 576: bar = 1.04; break; case 577: bar = 1.04; break; case 578: bar = 1.04; break; case 579: bar = 1.04; break; case 580: bar = 1.03; break; case 581: bar = 1.03; break; case 582: bar = 1.03; break; case 583: bar = 1.02; break; case 584: bar = 1.02; break; case 585: bar = 1.02; break; case 586: bar = 1.02; break; case 587: bar = 1.01; break; case 588: bar = 1.01; break; case 589: bar = 1.01; break; case 590: bar = 1; break; case 591: bar = 1; break; case 592: bar = 1; break; case 593: bar = 1; break; case 594: bar = 0.99; break; case 595: bar = 0.99; break; case 596: bar = 0.99; break; case 597: bar = 0.98; break; case 598: bar = 0.98; break; case 599: bar = 0.98; break; case 600: bar = 0.98; break; case 601: bar = 0.97; break; case 602: bar = 0.97; break; case 603: bar = 0.97; break; case 604: bar = 0.96; break; case 605: bar = 0.96; break; case 606: bar = 0.96; break; case 607: bar = 0.96; break; case 608: bar = 0.95; break; case 609: bar = 0.95; break; case 610: bar = 0.95; break; case 611: bar = 0.95; break; case 612: bar = 0.94; break; case 613: bar = 0.94; break; case 614: bar = 0.94; break; case 615: bar = 0.94; break; case 616: bar = 0.93; break; case 617: bar = 0.93; break; case 618: bar = 0.93; break; case 619: bar = 0.92; break; case 620: bar = 0.92; break; case 621: bar = 0.92; break; case 622: bar = 0.92; break; case 623: bar = 0.91; break; case 624: bar = 0.91; break; case 625: bar = 0.91; break; case 626: bar = 0.91; break; case 627: bar = 0.9; break; case 628: bar = 0.9; break; case 629: bar = 0.9; break; case 630: bar = 0.9; break; case 631: bar = 0.89; break; case 632: bar = 0.89; break; case 633: bar = 0.89; break; case 634: bar = 0.89; break; case 635: bar = 0.88; break; case 636: bar = 0.88; break; case 637: bar = 0.88; break; case 638: bar = 0.88; break; case 639: bar = 0.87; break; case 640: bar = 0.87; break; case 641: bar = 0.87; break; case 642: bar = 0.87; break; case 643: bar = 0.86; break; case 644: bar = 0.86; break; case 645: bar = 0.86; break; case 646: bar = 0.86; break; case 647: bar = 0.85; break; case 648: bar = 0.85; break; case 649: bar = 0.85; break; case 650: bar = 0.85; break; case 651: bar = 0.84; break; case 652: bar = 0.84; break; case 653: bar = 0.84; break; case 654: bar = 0.84; break; case 655: bar = 0.84; break; case 656: bar = 0.83; break; case 657: bar = 0.83; break; case 658: bar = 0.83; break; case 659: bar = 0.83; break; case 660: bar = 0.82; break; case 661: bar = 0.82; break; case 662: bar = 0.82; break; case 663: bar = 0.82; break; case 664: bar = 0.81; break; case 665: bar = 0.81; break; case 666: bar = 0.81; break; case 667: bar = 0.81; break; case 668: bar = 0.81; break; case 669: bar = 0.8; break; case 670: bar = 0.8; break; case 671: bar = 0.8; break; case 672: bar = 0.8; break; case 673: bar = 0.79; break; case 674: bar = 0.79; break; case 675: bar = 0.79; break; case 676: bar = 0.79; break; case 677: bar = 0.78; break; case 678: bar = 0.78; break; case 679: bar = 0.78; break; case 680: bar = 0.78; break; case 681: bar = 0.78; break; case 682: bar = 0.77; break; case 683: bar = 0.77; break; case 684: bar = 0.77; break; case 685: bar = 0.77; break; case 686: bar = 0.77; break; case 687: bar = 0.76; break; case 688: bar = 0.76; break; case 689: bar = 0.76; break; case 690: bar = 0.76; break; case 691: bar = 0.75; break; case 692: bar = 0.75; break; case 693: bar = 0.75; break; case 694: bar = 0.75; break; case 695: bar = 0.75; break; case 696: bar = 0.74; break; case 697: bar = 0.74; break; case 698: bar = 0.74; break; case 699: bar = 0.74; break; case 700: bar = 0.74; break; case 701: bar = 0.73; break; case 702: bar = 0.73; break; case 703: bar = 0.73; break; case 704: bar = 0.73; break; case 705: bar = 0.72; break; case 706: bar = 0.72; break; case 707: bar = 0.72; break; case 708: bar = 0.72; break; case 709: bar = 0.72; break; case 710: bar = 0.71; break; case 711: bar = 0.71; break; case 712: bar = 0.71; break; case 713: bar = 0.71; break; case 714: bar = 0.71; break; case 715: bar = 0.7; break; case 716: bar = 0.7; break; case 717: bar = 0.7; break; case 718: bar = 0.7; break; case 719: bar = 0.7; break; case 720: bar = 0.69; break; case 721: bar = 0.69; break; case 722: bar = 0.69; break; case 723: bar = 0.69; break; case 724: bar = 0.69; break; case 725: bar = 0.68; break; case 726: bar = 0.68; break; case 727: bar = 0.68; break; case 728: bar = 0.68; break; case 729: bar = 0.68; break; case 730: bar = 0.67; break; case 731: bar = 0.67; break; case 732: bar = 0.67; break; case 733: bar = 0.67; break; case 734: bar = 0.67; break; case 735: bar = 0.67; break; case 736: bar = 0.66; break; case 737: bar = 0.66; break; case 738: bar = 0.66; break; case 739: bar = 0.66; break; case 740: bar = 0.66; break; case 741: bar = 0.65; break; case 742: bar = 0.65; break; case 743: bar = 0.65; break; case 744: bar = 0.65; break; case 745: bar = 0.65; break; case 746: bar = 0.64; break; case 747: bar = 0.64; break; case 748: bar = 0.64; break; case 749: bar = 0.64; break; case 750: bar = 0.64; break; case 751: bar = 0.64; break; case 752: bar = 0.63; break; case 753: bar = 0.63; break; case 754: bar = 0.63; break; case 755: bar = 0.63; break; case 756: bar = 0.63; break; case 757: bar = 0.62; break; case 758: bar = 0.62; break; case 759: bar = 0.62; break; case 760: bar = 0.62; break; case 761: bar = 0.62; break; case 762: bar = 0.61; break; case 763: bar = 0.61; break; case 764: bar = 0.61; break; case 765: bar = 0.61; break; case 766: bar = 0.61; break; case 767: bar = 0.61; break; case 768: bar = 0.6; break; case 769: bar = 0.6; break; case 770: bar = 0.6; break; case 771: bar = 0.6; break; case 772: bar = 0.6; break; case 773: bar = 0.6; break; case 774: bar = 0.59; break; case 775: bar = 0.59; break; case 776: bar = 0.59; break; case 777: bar = 0.59; break; case 778: bar = 0.59; break; case 779: bar = 0.59; break; case 780: bar = 0.58; break; case 781: bar = 0.58; break; case 782: bar = 0.58; break; case 783: bar = 0.58; break; case 784: bar = 0.58; break; case 785: bar = 0.57; break; case 786: bar = 0.57; break; case 787: bar = 0.57; break; case 788: bar = 0.57; break; case 789: bar = 0.57; break; case 790: bar = 0.57; break; case 791: bar = 0.56; break; case 792: bar = 0.56; break; case 793: bar = 0.56; break; case 794: bar = 0.56; break; case 795: bar = 0.56; break; case 796: bar = 0.56; break; case 797: bar = 0.55; break; case 798: bar = 0.55; break; case 799: bar = 0.55; break; case 800: bar = 0.55; break; case 801: bar = 0.55; break; case 802: bar = 0.55; break; case 803: bar = 0.54; break; case 804: bar = 0.54; break; case 805: bar = 0.54; break; case 806: bar = 0.54; break; case 807: bar = 0.54; break; case 808: bar = 0.54; break; case 809: bar = 0.53; break; case 810: bar = 0.53; break; case 811: bar = 0.53; break; case 812: bar = 0.53; break; case 813: bar = 0.53; break; case 814: bar = 0.53; break; case 815: bar = 0.53; break; case 816: bar = 0.52; break; case 817: bar = 0.52; break; case 818: bar = 0.52; break; case 819: bar = 0.52; break; case 820: bar = 0.52; break; case 821: bar = 0.52; break; case 822: bar = 0.51; break; case 823: bar = 0.51; break; case 824: bar = 0.51; break; case 825: bar = 0.51; break; case 826: bar = 0.51; break; case 827: bar = 0.51; break; case 828: bar = 0.5; break; case 829: bar = 0.5; break; case 830: bar = 0.5; break; case 831: bar = 0.5; break; case 832: bar = 0.5; break; case 833: bar = 0.5; break; case 834: bar = 0.5; break; case 835: bar = 0.49; break; case 836: bar = 0.49; break; case 837: bar = 0.49; break; case 838: bar = 0.49; break; case 839: bar = 0.49; break; case 840: bar = 0.49; break; case 841: bar = 0.48; break; case 842: bar = 0.48; break; case 843: bar = 0.48; break; case 844: bar = 0.48; break; case 845: bar = 0.48; break; case 846: bar = 0.48; break; case 847: bar = 0.48; break; case 848: bar = 0.47; break; case 849: bar = 0.47; break; case 850: bar = 0.47; break; case 851: bar = 0.47; break; case 852: bar = 0.47; break; case 853: bar = 0.47; break; case 854: bar = 0.47; break; case 855: bar = 0.46; break; case 856: bar = 0.46; break; case 857: bar = 0.46; break; case 858: bar = 0.46; break; case 859: bar = 0.46; break; case 860: bar = 0.46; break; case 861: bar = 0.46; break; case 862: bar = 0.45; break; case 863: bar = 0.45; break; case 864: bar = 0.45; break; case 865: bar = 0.45; break; case 866: bar = 0.45; break; case 867: bar = 0.45; break; case 868: bar = 0.45; break; case 869: bar = 0.44; break; case 870: bar = 0.44; break; case 871: bar = 0.44; break; case 872: bar = 0.44; break; case 873: bar = 0.44; break; case 874: bar = 0.44; break; case 875: bar = 0.44; break; case 876: bar = 0.43; break; case 877: bar = 0.43; break; case 878: bar = 0.43; break; case 879: bar = 0.43; break; case 880: bar = 0.43; break; case 881: bar = 0.43; break; case 882: bar = 0.43; break; case 883: bar = 0.42; break; case 884: bar = 0.42; break; case 885: bar = 0.42; break; case 886: bar = 0.42; break; case 887: bar = 0.42; break; case 888: bar = 0.42; break; case 889: bar = 0.42; break; case 890: bar = 0.41; break; case 891: bar = 0.41; break; case 892: bar = 0.41; break; case 893: bar = 0.41; break; case 894: bar = 0.41; break; case 895: bar = 0.41; break; case 896: bar = 0.41; break; case 897: bar = 0.41; break; case 898: bar = 0.4; break; case 899: bar = 0.4; break; case 900: bar = 0.4; break; case 901: bar = 0.4; break; case 902: bar = 0.4; break; case 903: bar = 0.4; break; case 904: bar = 0.4; break; case 905: bar = 0.39; break; case 906: bar = 0.39; break; case 907: bar = 0.39; break; case 908: bar = 0.39; break; case 909: bar = 0.39; break; case 910: bar = 0.39; break; case 911: bar = 0.39; break; case 912: bar = 0.39; break; case 913: bar = 0.38; break; case 914: bar = 0.38; break; case 915: bar = 0.38; break; case 916: bar = 0.38; break; case 917: bar = 0.38; break; case 918: bar = 0.38; break; case 919: bar = 0.38; break; case 920: bar = 0.38; break; case 921: bar = 0.37; break; case 922: bar = 0.37; break; case 923: bar = 0.37; break; case 924: bar = 0.37; break; case 925: bar = 0.37; break; case 926: bar = 0.37; break; case 927: bar = 0.37; break; case 928: bar = 0.37; break; case 929: bar = 0.36; break; case 930: bar = 0.36; break; case 931: bar = 0.36; break; case 932: bar = 0.36; break; case 933: bar = 0.36; break; case 934: bar = 0.36; break; case 935: bar = 0.36; break; case 936: bar = 0.36; break; case 937: bar = 0.35; break; case 938: bar = 0.35; break; case 939: bar = 0.35; break; case 940: bar = 0.35; break; case 941: bar = 0.35; break; case 942: bar = 0.35; break; case 943: bar = 0.35; break; case 944: bar = 0.35; break; case 945: bar = 0.34; break; case 946: bar = 0.34; break; case 947: bar = 0.34; break; case 948: bar = 0.34; break; case 949: bar = 0.34; break; case 950: bar = 0.34; break; case 951: bar = 0.34; break; case 952: bar = 0.34; break; case 953: bar = 0.33; break; case 954: bar = 0.33; break; case 955: bar = 0.33; break; case 956: bar = 0.33; break; case 957: bar = 0.33; break; case 958: bar = 0.33; break; case 959: bar = 0.33; break; case 960: bar = 0.33; break; case 961: bar = 0.32; break; case 962: bar = 0.32; break; case 963: bar = 0.32; break; case 964: bar = 0.32; break; case 965: bar = 0.32; break; case 966: bar = 0.32; break; case 967: bar = 0.32; break; case 968: bar = 0.32; break; case 969: bar = 0.32; break; case 970: bar = 0.31; break; case 971: bar = 0.31; break; case 972: bar = 0.31; break; case 973: bar = 0.31; break; case 974: bar = 0.31; break; case 975: bar = 0.31; break; case 976: bar = 0.31; break; case 977: bar = 0.31; break; case 978: bar = 0.3; break; case 979: bar = 0.3; break; case 980: bar = 0.3; break; case 981: bar = 0.3; break; case 982: bar = 0.3; break; case 983: bar = 0.3; break; case 984: bar = 0.3; break; case 985: bar = 0.3; break; case 986: bar = 0.3; break; case 987: bar = 0.29; break; case 988: bar = 0.29; break; case 989: bar = 0.29; break; case 990: bar = 0.29; break; case 991: bar = 0.29; break; case 992: bar = 0.29; break; case 993: bar = 0.29; break; case 994: bar = 0.29; break; case 995: bar = 0.29; break; case 996: bar = 0.28; break; case 997: bar = 0.28; break; case 998: bar = 0.28; break; case 999: bar = 0.28; break; case 1000: bar = 0.28; break; case 1001: bar = 0.28; break; case 1002: bar = 0.28; break; case 1003: bar = 0.28; break; case 1004: bar = 0.28; break; case 1005: bar = 0.27; break; case 1006: bar = 0.27; break; case 1007: bar = 0.27; break; case 1008: bar = 0.27; break; case 1009: bar = 0.27; break; case 1010: bar = 0.27; break; case 1011: bar = 0.27; break; case 1012: bar = 0.27; break; case 1013: bar = 0.27; break; case 1014: bar = 0.26; break; case 1015: bar = 0.26; break; case 1016: bar = 0.26; break; case 1017: bar = 0.26; break; case 1018: bar = 0.26; break; case 1019: bar = 0.26; break; case 1020: bar = 0.26; break; case 1021: bar = 0.26; break; case 1022: bar = 0.26; break; case 1023: bar = 0.26; break; case 1024: bar = 0.25; break;
case 216: bar = 3.59; break; | case 216: bar = 3.59; break; case 217: bar = 3.57; break; case 218: bar = 3.55; break; case 219: bar = 3.53; break; case 220: bar = 3.52; break; case 221: bar = 3.5; break; case 222: bar = 3.48; break; case 223: bar = 3.47; break; case 224: bar = 3.45; break; case 225: bar = 3.44; break; case 226: bar = 3.42; break; case 227: bar = 3.4; break; case 228: bar = 3.39; break; case 229: bar = 3.37; break; case 230: bar = 3.36; break; case 231: bar = 3.34; break; case 232: bar = 3.33; break; case 233: bar = 3.31; break; case 234: bar = 3.3; break; case 235: bar = 3.28; break; case 236: bar = 3.27; break; case 237: bar = 3.25; break; case 238: bar = 3.24; break; case 239: bar = 3.22; break; case 240: bar = 3.21; break; case 241: bar = 3.19; break; case 242: bar = 3.18; break; case 243: bar = 3.17; break; case 244: bar = 3.15; break; case 245: bar = 3.14; break; case 246: bar = 3.12; break; case 247: bar = 3.11; break; case 248: bar = 3.1; break; case 249: bar = 3.08; break; case 250: bar = 3.07; break; case 251: bar = 3.06; break; case 252: bar = 3.04; break; case 253: bar = 3.03; break; case 254: bar = 3.02; break; case 255: bar = 3.01; break; case 256: bar = 2.99; break; case 257: bar = 2.98; break; case 258: bar = 2.97; break; case 259: bar = 2.96; break; case 260: bar = 2.94; break; case 261: bar = 2.93; break; case 262: bar = 2.92; break; case 263: bar = 2.91; break; case 264: bar = 2.89; break; case 265: bar = 2.88; break; case 266: bar = 2.87; break; case 267: bar = 2.86; break; case 268: bar = 2.85; break; case 269: bar = 2.83; break; case 270: bar = 2.82; break; case 271: bar = 2.81; break; case 272: bar = 2.8; break; case 273: bar = 2.79; break; case 274: bar = 2.78; break; case 275: bar = 2.77; break; case 276: bar = 2.76; break; case 277: bar = 2.74; break; case 278: bar = 2.73; break; case 279: bar = 2.72; break; case 280: bar = 2.71; break; case 281: bar = 2.7; break; case 282: bar = 2.69; break; case 283: bar = 2.68; break; case 284: bar = 2.67; break; case 285: bar = 2.66; break; case 286: bar = 2.65; break; case 287: bar = 2.64; break; case 288: bar = 2.63; break; case 289: bar = 2.62; break; case 290: bar = 2.61; break; case 291: bar = 2.6; break; case 292: bar = 2.59; break; case 293: bar = 2.58; break; case 294: bar = 2.57; break; case 295: bar = 2.56; break; case 296: bar = 2.55; break; case 297: bar = 2.54; break; case 298: bar = 2.53; break; case 299: bar = 2.52; break; case 300: bar = 2.51; break; case 301: bar = 2.5; break; case 302: bar = 2.49; break; case 303: bar = 2.48; break; case 304: bar = 2.47; break; case 305: bar = 2.46; break; case 306: bar = 2.45; break; case 307: bar = 2.44; break; case 308: bar = 2.43; break; case 309: bar = 2.42; break; case 310: bar = 2.41; break; case 311: bar = 2.41; break; case 312: bar = 2.4; break; case 313: bar = 2.39; break; case 314: bar = 2.38; break; case 315: bar = 2.37; break; case 316: bar = 2.36; break; case 317: bar = 2.35; break; case 318: bar = 2.34; break; case 319: bar = 2.34; break; case 320: bar = 2.33; break; case 321: bar = 2.32; break; case 322: bar = 2.31; break; case 323: bar = 2.3; break; case 324: bar = 2.29; break; case 325: bar = 2.28; break; case 326: bar = 2.28; break; case 327: bar = 2.27; break; case 328: bar = 2.26; break; case 329: bar = 2.25; break; case 330: bar = 2.24; break; case 331: bar = 2.24; break; case 332: bar = 2.23; break; case 333: bar = 2.22; break; case 334: bar = 2.21; break; case 335: bar = 2.2; break; case 336: bar = 2.2; break; case 337: bar = 2.19; break; case 338: bar = 2.18; break; case 339: bar = 2.17; break; case 340: bar = 2.17; break; case 341: bar = 2.16; break; case 342: bar = 2.15; break; case 343: bar = 2.14; break; case 344: bar = 2.13; break; case 345: bar = 2.13; break; case 346: bar = 2.12; break; case 347: bar = 2.11; break; case 348: bar = 2.11; break; case 349: bar = 2.1; break; case 350: bar = 2.09; break; case 351: bar = 2.08; break; case 352: bar = 2.08; break; case 353: bar = 2.07; break; case 354: bar = 2.06; break; case 355: bar = 2.05; break; case 356: bar = 2.05; break; case 357: bar = 2.04; break; case 358: bar = 2.03; break; case 359: bar = 2.03; break; case 360: bar = 2.02; break; case 361: bar = 2.01; break; case 362: bar = 2.01; break; case 363: bar = 2; break; case 364: bar = 1.99; break; case 365: bar = 1.99; break; case 366: bar = 1.98; break; case 367: bar = 1.97; break; case 368: bar = 1.97; break; case 369: bar = 1.96; break; case 370: bar = 1.95; break; case 371: bar = 1.95; break; case 372: bar = 1.94; break; case 373: bar = 1.93; break; case 374: bar = 1.93; break; case 375: bar = 1.92; break; case 376: bar = 1.91; break; case 377: bar = 1.91; break; case 378: bar = 1.9; break; case 379: bar = 1.89; break; case 380: bar = 1.89; break; case 381: bar = 1.88; break; case 382: bar = 1.88; break; case 383: bar = 1.87; break; case 384: bar = 1.86; break; case 385: bar = 1.86; break; case 386: bar = 1.85; break; case 387: bar = 1.85; break; case 388: bar = 1.84; break; case 389: bar = 1.83; break; case 390: bar = 1.83; break; case 391: bar = 1.82; break; case 392: bar = 1.82; break; case 393: bar = 1.81; break; case 394: bar = 1.8; break; case 395: bar = 1.8; break; case 396: bar = 1.79; break; case 397: bar = 1.79; break; case 398: bar = 1.78; break; case 399: bar = 1.77; break; case 400: bar = 1.77; break; case 401: bar = 1.76; break; case 402: bar = 1.76; break; case 403: bar = 1.75; break; case 404: bar = 1.75; break; case 405: bar = 1.74; break; case 406: bar = 1.73; break; case 407: bar = 1.73; break; case 408: bar = 1.72; break; case 409: bar = 1.72; break; case 410: bar = 1.71; break; case 411: bar = 1.71; break; case 412: bar = 1.7; break; case 413: bar = 1.7; break; case 414: bar = 1.69; break; case 415: bar = 1.69; break; case 416: bar = 1.68; break; case 417: bar = 1.67; break; case 418: bar = 1.67; break; case 419: bar = 1.66; break; case 420: bar = 1.66; break; case 421: bar = 1.65; break; case 422: bar = 1.65; break; case 423: bar = 1.64; break; case 424: bar = 1.64; break; case 425: bar = 1.63; break; case 426: bar = 1.63; break; case 427: bar = 1.62; break; case 428: bar = 1.62; break; case 429: bar = 1.61; break; case 430: bar = 1.61; break; case 431: bar = 1.6; break; case 432: bar = 1.6; break; case 433: bar = 1.59; break; case 434: bar = 1.59; break; case 435: bar = 1.58; break; case 436: bar = 1.58; break; case 437: bar = 1.57; break; case 438: bar = 1.57; break; case 439: bar = 1.56; break; case 440: bar = 1.56; break; case 441: bar = 1.55; break; case 442: bar = 1.55; break; case 443: bar = 1.54; break; case 444: bar = 1.54; break; case 445: bar = 1.53; break; case 446: bar = 1.53; break; case 447: bar = 1.53; break; case 448: bar = 1.52; break; case 449: bar = 1.52; break; case 450: bar = 1.51; break; case 451: bar = 1.51; break; case 452: bar = 1.5; break; case 453: bar = 1.5; break; case 454: bar = 1.49; break; case 455: bar = 1.49; break; case 456: bar = 1.48; break; case 457: bar = 1.48; break; case 458: bar = 1.47; break; case 459: bar = 1.47; break; case 460: bar = 1.47; break; case 461: bar = 1.46; break; case 462: bar = 1.46; break; case 463: bar = 1.45; break; case 464: bar = 1.45; break; case 465: bar = 1.44; break; case 466: bar = 1.44; break; case 467: bar = 1.44; break; case 468: bar = 1.43; break; case 469: bar = 1.43; break; case 470: bar = 1.42; break; case 471: bar = 1.42; break; case 472: bar = 1.41; break; case 473: bar = 1.41; break; case 474: bar = 1.41; break; case 475: bar = 1.4; break; case 476: bar = 1.4; break; case 477: bar = 1.39; break; case 478: bar = 1.39; break; case 479: bar = 1.38; break; case 480: bar = 1.38; break; case 481: bar = 1.38; break; case 482: bar = 1.37; break; case 483: bar = 1.37; break; case 484: bar = 1.36; break; case 485: bar = 1.36; break; case 486: bar = 1.36; break; case 487: bar = 1.35; break; case 488: bar = 1.35; break; case 489: bar = 1.34; break; case 490: bar = 1.34; break; case 491: bar = 1.34; break; case 492: bar = 1.33; break; case 493: bar = 1.33; break; case 494: bar = 1.32; break; case 495: bar = 1.32; break; case 496: bar = 1.32; break; case 497: bar = 1.31; break; case 498: bar = 1.31; break; case 499: bar = 1.3; break; case 500: bar = 1.3; break; case 501: bar = 1.3; break; case 502: bar = 1.29; break; case 503: bar = 1.29; break; case 504: bar = 1.29; break; case 505: bar = 1.28; break; case 506: bar = 1.28; break; case 507: bar = 1.27; break; case 508: bar = 1.27; break; case 509: bar = 1.27; break; case 510: bar = 1.26; break; case 511: bar = 1.26; break; case 512: bar = 1.26; break; case 513: bar = 1.25; break; case 514: bar = 1.25; break; case 515: bar = 1.24; break; case 516: bar = 1.24; break; case 517: bar = 1.24; break; case 518: bar = 1.23; break; case 519: bar = 1.23; break; case 520: bar = 1.23; break; case 521: bar = 1.22; break; case 522: bar = 1.22; break; case 523: bar = 1.22; break; case 524: bar = 1.21; break; case 525: bar = 1.21; break; case 526: bar = 1.21; break; case 527: bar = 1.2; break; case 528: bar = 1.2; break; case 529: bar = 1.2; break; case 530: bar = 1.19; break; case 531: bar = 1.19; break; case 532: bar = 1.18; break; case 533: bar = 1.18; break; case 534: bar = 1.18; break; case 535: bar = 1.17; break; case 536: bar = 1.17; break; case 537: bar = 1.17; break; case 538: bar = 1.16; break; case 539: bar = 1.16; break; case 540: bar = 1.16; break; case 541: bar = 1.15; break; case 542: bar = 1.15; break; case 543: bar = 1.15; break; case 544: bar = 1.14; break; case 545: bar = 1.14; break; case 546: bar = 1.14; break; case 547: bar = 1.13; break; case 548: bar = 1.13; break; case 549: bar = 1.13; break; case 550: bar = 1.12; break; case 551: bar = 1.12; break; case 552: bar = 1.12; break; case 553: bar = 1.12; break; case 554: bar = 1.11; break; case 555: bar = 1.11; break; case 556: bar = 1.11; break; case 557: bar = 1.1; break; case 558: bar = 1.1; break; case 559: bar = 1.1; break; case 560: bar = 1.09; break; case 561: bar = 1.09; break; case 562: bar = 1.09; break; case 563: bar = 1.08; break; case 564: bar = 1.08; break; case 565: bar = 1.08; break; case 566: bar = 1.07; break; case 567: bar = 1.07; break; case 568: bar = 1.07; break; case 569: bar = 1.07; break; case 570: bar = 1.06; break; case 571: bar = 1.06; break; case 572: bar = 1.06; break; case 573: bar = 1.05; break; case 574: bar = 1.05; break; case 575: bar = 1.05; break; case 576: bar = 1.04; break; case 577: bar = 1.04; break; case 578: bar = 1.04; break; case 579: bar = 1.04; break; case 580: bar = 1.03; break; case 581: bar = 1.03; break; case 582: bar = 1.03; break; case 583: bar = 1.02; break; case 584: bar = 1.02; break; case 585: bar = 1.02; break; case 586: bar = 1.02; break; case 587: bar = 1.01; break; case 588: bar = 1.01; break; case 589: bar = 1.01; break; case 590: bar = 1; break; case 591: bar = 1; break; case 592: bar = 1; break; case 593: bar = 1; break; case 594: bar = 0.99; break; case 595: bar = 0.99; break; case 596: bar = 0.99; break; case 597: bar = 0.98; break; case 598: bar = 0.98; break; case 599: bar = 0.98; break; case 600: bar = 0.98; break; case 601: bar = 0.97; break; case 602: bar = 0.97; break; case 603: bar = 0.97; break; case 604: bar = 0.96; break; case 605: bar = 0.96; break; case 606: bar = 0.96; break; case 607: bar = 0.96; break; case 608: bar = 0.95; break; case 609: bar = 0.95; break; case 610: bar = 0.95; break; case 611: bar = 0.95; break; case 612: bar = 0.94; break; case 613: bar = 0.94; break; case 614: bar = 0.94; break; case 615: bar = 0.94; break; case 616: bar = 0.93; break; case 617: bar = 0.93; break; case 618: bar = 0.93; break; case 619: bar = 0.92; break; case 620: bar = 0.92; break; case 621: bar = 0.92; break; case 622: bar = 0.92; break; case 623: bar = 0.91; break; case 624: bar = 0.91; break; case 625: bar = 0.91; break; case 626: bar = 0.91; break; case 627: bar = 0.9; break; case 628: bar = 0.9; break; case 629: bar = 0.9; break; case 630: bar = 0.9; break; case 631: bar = 0.89; break; case 632: bar = 0.89; break; case 633: bar = 0.89; break; case 634: bar = 0.89; break; case 635: bar = 0.88; break; case 636: bar = 0.88; break; case 637: bar = 0.88; break; case 638: bar = 0.88; break; case 639: bar = 0.87; break; case 640: bar = 0.87; break; case 641: bar = 0.87; break; case 642: bar = 0.87; break; case 643: bar = 0.86; break; case 644: bar = 0.86; break; case 645: bar = 0.86; break; case 646: bar = 0.86; break; case 647: bar = 0.85; break; case 648: bar = 0.85; break; case 649: bar = 0.85; break; case 650: bar = 0.85; break; case 651: bar = 0.84; break; case 652: bar = 0.84; break; case 653: bar = 0.84; break; case 654: bar = 0.84; break; case 655: bar = 0.84; break; case 656: bar = 0.83; break; case 657: bar = 0.83; break; case 658: bar = 0.83; break; case 659: bar = 0.83; break; case 660: bar = 0.82; break; case 661: bar = 0.82; break; case 662: bar = 0.82; break; case 663: bar = 0.82; break; case 664: bar = 0.81; break; case 665: bar = 0.81; break; case 666: bar = 0.81; break; case 667: bar = 0.81; break; case 668: bar = 0.81; break; case 669: bar = 0.8; break; case 670: bar = 0.8; break; case 671: bar = 0.8; break; case 672: bar = 0.8; break; case 673: bar = 0.79; break; case 674: bar = 0.79; break; case 675: bar = 0.79; break; case 676: bar = 0.79; break; case 677: bar = 0.78; break; case 678: bar = 0.78; break; case 679: bar = 0.78; break; case 680: bar = 0.78; break; case 681: bar = 0.78; break; case 682: bar = 0.77; break; case 683: bar = 0.77; break; case 684: bar = 0.77; break; case 685: bar = 0.77; break; case 686: bar = 0.77; break; case 687: bar = 0.76; break; case 688: bar = 0.76; break; case 689: bar = 0.76; break; case 690: bar = 0.76; break; case 691: bar = 0.75; break; case 692: bar = 0.75; break; case 693: bar = 0.75; break; case 694: bar = 0.75; break; case 695: bar = 0.75; break; case 696: bar = 0.74; break; case 697: bar = 0.74; break; case 698: bar = 0.74; break; case 699: bar = 0.74; break; case 700: bar = 0.74; break; case 701: bar = 0.73; break; case 702: bar = 0.73; break; case 703: bar = 0.73; break; case 704: bar = 0.73; break; case 705: bar = 0.72; break; case 706: bar = 0.72; break; case 707: bar = 0.72; break; case 708: bar = 0.72; break; case 709: bar = 0.72; break; case 710: bar = 0.71; break; case 711: bar = 0.71; break; case 712: bar = 0.71; break; case 713: bar = 0.71; break; case 714: bar = 0.71; break; case 715: bar = 0.7; break; case 716: bar = 0.7; break; case 717: bar = 0.7; break; case 718: bar = 0.7; break; case 719: bar = 0.7; break; case 720: bar = 0.69; break; case 721: bar = 0.69; break; case 722: bar = 0.69; break; case 723: bar = 0.69; break; case 724: bar = 0.69; break; case 725: bar = 0.68; break; case 726: bar = 0.68; break; case 727: bar = 0.68; break; case 728: bar = 0.68; break; case 729: bar = 0.68; break; case 730: bar = 0.67; break; case 731: bar = 0.67; break; case 732: bar = 0.67; break; case 733: bar = 0.67; break; case 734: bar = 0.67; break; case 735: bar = 0.67; break; case 736: bar = 0.66; break; case 737: bar = 0.66; break; case 738: bar = 0.66; break; case 739: bar = 0.66; break; case 740: bar = 0.66; break; case 741: bar = 0.65; break; case 742: bar = 0.65; break; case 743: bar = 0.65; break; case 744: bar = 0.65; break; case 745: bar = 0.65; break; case 746: bar = 0.64; break; case 747: bar = 0.64; break; case 748: bar = 0.64; break; case 749: bar = 0.64; break; case 750: bar = 0.64; break; case 751: bar = 0.64; break; case 752: bar = 0.63; break; case 753: bar = 0.63; break; case 754: bar = 0.63; break; case 755: bar = 0.63; break; case 756: bar = 0.63; break; case 757: bar = 0.62; break; case 758: bar = 0.62; break; case 759: bar = 0.62; break; case 760: bar = 0.62; break; case 761: bar = 0.62; break; case 762: bar = 0.61; break; case 763: bar = 0.61; break; case 764: bar = 0.61; break; case 765: bar = 0.61; break; case 766: bar = 0.61; break; case 767: bar = 0.61; break; case 768: bar = 0.6; break; case 769: bar = 0.6; break; case 770: bar = 0.6; break; case 771: bar = 0.6; break; case 772: bar = 0.6; break; case 773: bar = 0.6; break; case 774: bar = 0.59; break; case 775: bar = 0.59; break; case 776: bar = 0.59; break; case 777: bar = 0.59; break; case 778: bar = 0.59; break; case 779: bar = 0.59; break; case 780: bar = 0.58; break; case 781: bar = 0.58; break; case 782: bar = 0.58; break; case 783: bar = 0.58; break; case 784: bar = 0.58; break; case 785: bar = 0.57; break; case 786: bar = 0.57; break; case 787: bar = 0.57; break; case 788: bar = 0.57; break; case 789: bar = 0.57; break; case 790: bar = 0.57; break; case 791: bar = 0.56; break; case 792: bar = 0.56; break; case 793: bar = 0.56; break; case 794: bar = 0.56; break; case 795: bar = 0.56; break; case 796: bar = 0.56; break; case 797: bar = 0.55; break; case 798: bar = 0.55; break; case 799: bar = 0.55; break; case 800: bar = 0.55; break; case 801: bar = 0.55; break; case 802: bar = 0.55; break; case 803: bar = 0.54; break; case 804: bar = 0.54; break; case 805: bar = 0.54; break; case 806: bar = 0.54; break; case 807: bar = 0.54; break; case 808: bar = 0.54; break; case 809: bar = 0.53; break; case 810: bar = 0.53; break; case 811: bar = 0.53; break; case 812: bar = 0.53; break; case 813: bar = 0.53; break; case 814: bar = 0.53; break; case 815: bar = 0.53; break; case 816: bar = 0.52; break; case 817: bar = 0.52; break; case 818: bar = 0.52; break; case 819: bar = 0.52; break; case 820: bar = 0.52; break; case 821: bar = 0.52; break; case 822: bar = 0.51; break; case 823: bar = 0.51; break; case 824: bar = 0.51; break; case 825: bar = 0.51; break; case 826: bar = 0.51; break; case 827: bar = 0.51; break; case 828: bar = 0.5; break; case 829: bar = 0.5; break; case 830: bar = 0.5; break; case 831: bar = 0.5; break; case 832: bar = 0.5; break; case 833: bar = 0.5; break; case 834: bar = 0.5; break; case 835: bar = 0.49; break; case 836: bar = 0.49; break; case 837: bar = 0.49; break; case 838: bar = 0.49; break; case 839: bar = 0.49; break; case 840: bar = 0.49; break; case 841: bar = 0.48; break; case 842: bar = 0.48; break; case 843: bar = 0.48; break; case 844: bar = 0.48; break; case 845: bar = 0.48; break; case 846: bar = 0.48; break; case 847: bar = 0.48; break; case 848: bar = 0.47; break; case 849: bar = 0.47; break; case 850: bar = 0.47; break; case 851: bar = 0.47; break; case 852: bar = 0.47; break; case 853: bar = 0.47; break; case 854: bar = 0.47; break; case 855: bar = 0.46; break; case 856: bar = 0.46; break; case 857: bar = 0.46; break; case 858: bar = 0.46; break; case 859: bar = 0.46; break; case 860: bar = 0.46; break; case 861: bar = 0.46; break; case 862: bar = 0.45; break; case 863: bar = 0.45; break; case 864: bar = 0.45; break; case 865: bar = 0.45; break; case 866: bar = 0.45; break; case 867: bar = 0.45; break; case 868: bar = 0.45; break; case 869: bar = 0.44; break; case 870: bar = 0.44; break; case 871: bar = 0.44; break; case 872: bar = 0.44; break; case 873: bar = 0.44; break; case 874: bar = 0.44; break; case 875: bar = 0.44; break; case 876: bar = 0.43; break; case 877: bar = 0.43; break; case 878: bar = 0.43; break; case 879: bar = 0.43; break; case 880: bar = 0.43; break; case 881: bar = 0.43; break; case 882: bar = 0.43; break; case 883: bar = 0.42; break; case 884: bar = 0.42; break; case 885: bar = 0.42; break; case 886: bar = 0.42; break; case 887: bar = 0.42; break; case 888: bar = 0.42; break; case 889: bar = 0.42; break; case 890: bar = 0.41; break; case 891: bar = 0.41; break; case 892: bar = 0.41; break; case 893: bar = 0.41; break; case 894: bar = 0.41; break; case 895: bar = 0.41; break; case 896: bar = 0.41; break; case 897: bar = 0.41; break; case 898: bar = 0.4; break; case 899: bar = 0.4; break; case 900: bar = 0.4; break; case 901: bar = 0.4; break; case 902: bar = 0.4; break; case 903: bar = 0.4; break; case 904: bar = 0.4; break; case 905: bar = 0.39; break; case 906: bar = 0.39; break; case 907: bar = 0.39; break; case 908: bar = 0.39; break; case 909: bar = 0.39; break; case 910: bar = 0.39; break; case 911: bar = 0.39; break; case 912: bar = 0.39; break; case 913: bar = 0.38; break; case 914: bar = 0.38; break; case 915: bar = 0.38; break; case 916: bar = 0.38; break; case 917: bar = 0.38; break; case 918: bar = 0.38; break; case 919: bar = 0.38; break; case 920: bar = 0.38; break; case 921: bar = 0.37; break; case 922: bar = 0.37; break; case 923: bar = 0.37; break; case 924: bar = 0.37; break; case 925: bar = 0.37; break; case 926: bar = 0.37; break; case 927: bar = 0.37; break; case 928: bar = 0.37; break; case 929: bar = 0.36; break; case 930: bar = 0.36; break; case 931: bar = 0.36; break; case 932: bar = 0.36; break; case 933: bar = 0.36; break; case 934: bar = 0.36; break; case 935: bar = 0.36; break; case 936: bar = 0.36; break; case 937: bar = 0.35; break; case 938: bar = 0.35; break; case 939: bar = 0.35; break; case 940: bar = 0.35; break; case 941: bar = 0.35; break; case 942: bar = 0.35; break; case 943: bar = 0.35; break; case 944: bar = 0.35; break; case 945: bar = 0.34; break; case 946: bar = 0.34; break; case 947: bar = 0.34; break; case 948: bar = 0.34; break; case 949: bar = 0.34; break; case 950: bar = 0.34; break; case 951: bar = 0.34; break; case 952: bar = 0.34; break; case 953: bar = 0.33; break; case 954: bar = 0.33; break; case 955: bar = 0.33; break; case 956: bar = 0.33; break; case 957: bar = 0.33; break; case 958: bar = 0.33; break; case 959: bar = 0.33; break; case 960: bar = 0.33; break; case 961: bar = 0.32; break; case 962: bar = 0.32; break; case 963: bar = 0.32; break; case 964: bar = 0.32; break; case 965: bar = 0.32; break; case 966: bar = 0.32; break; case 967: bar = 0.32; break; case 968: bar = 0.32; break; case 969: bar = 0.32; break; case 970: bar = 0.31; break; case 971: bar = 0.31; break; case 972: bar = 0.31; break; case 973: bar = 0.31; break; case 974: bar = 0.31; break; case 975: bar = 0.31; break; case 976: bar = 0.31; break; case 977: bar = 0.31; break; case 978: bar = 0.3; break; case 979: bar = 0.3; break; case 980: bar = 0.3; break; case 981: bar = 0.3; break; case 982: bar = 0.3; break; case 983: bar = 0.3; break; case 984: bar = 0.3; break; case 985: bar = 0.3; break; case 986: bar = 0.3; break; case 987: bar = 0.29; break; case 988: bar = 0.29; break; case 989: bar = 0.29; break; case 990: bar = 0.29; break; case 991: bar = 0.29; break; case 992: bar = 0.29; break; case 993: bar = 0.29; break; case 994: bar = 0.29; break; case 995: bar = 0.29; break; case 996: bar = 0.28; break; case 997: bar = 0.28; break; case 998: bar = 0.28; break; case 999: bar = 0.28; break; case 1000: bar = 0.28; break; case 1001: bar = 0.28; break; case 1002: bar = 0.28; break; case 1003: bar = 0.28; break; case 1004: bar = 0.28; break; case 1005: bar = 0.27; break; case 1006: bar = 0.27; break; case 1007: bar = 0.27; break; case 1008: bar = 0.27; break; case 1009: bar = 0.27; break; case 1010: bar = 0.27; break; case 1011: bar = 0.27; break; case 1012: bar = 0.27; break; case 1013: bar = 0.27; break; case 1014: bar = 0.26; break; case 1015: bar = 0.26; break; case 1016: bar = 0.26; break; case 1017: bar = 0.26; break; case 1018: bar = 0.26; break; case 1019: bar = 0.26; break; case 1020: bar = 0.26; break; case 1021: bar = 0.26; break; case 1022: bar = 0.26; break; case 1023: bar = 0.26; break; case 1024: bar = 0.25; break;
case 217: bar = 3.57; break; | case 217: bar = 3.57; break; case 218: bar = 3.55; break; case 219: bar = 3.53; break; case 220: bar = 3.52; break; case 221: bar = 3.5; break; case 222: bar = 3.48; break; case 223: bar = 3.47; break; case 224: bar = 3.45; break; case 225: bar = 3.44; break; case 226: bar = 3.42; break; case 227: bar = 3.4; break; case 228: bar = 3.39; break; case 229: bar = 3.37; break; case 230: bar = 3.36; break; case 231: bar = 3.34; break; case 232: bar = 3.33; break; case 233: bar = 3.31; break; case 234: bar = 3.3; break; case 235: bar = 3.28; break; case 236: bar = 3.27; break; case 237: bar = 3.25; break; case 238: bar = 3.24; break; case 239: bar = 3.22; break; case 240: bar = 3.21; break; case 241: bar = 3.19; break; case 242: bar = 3.18; break; case 243: bar = 3.17; break; case 244: bar = 3.15; break; case 245: bar = 3.14; break; case 246: bar = 3.12; break; case 247: bar = 3.11; break; case 248: bar = 3.1; break; case 249: bar = 3.08; break; case 250: bar = 3.07; break; case 251: bar = 3.06; break; case 252: bar = 3.04; break; case 253: bar = 3.03; break; case 254: bar = 3.02; break; case 255: bar = 3.01; break; case 256: bar = 2.99; break; case 257: bar = 2.98; break; case 258: bar = 2.97; break; case 259: bar = 2.96; break; case 260: bar = 2.94; break; case 261: bar = 2.93; break; case 262: bar = 2.92; break; case 263: bar = 2.91; break; case 264: bar = 2.89; break; case 265: bar = 2.88; break; case 266: bar = 2.87; break; case 267: bar = 2.86; break; case 268: bar = 2.85; break; case 269: bar = 2.83; break; case 270: bar = 2.82; break; case 271: bar = 2.81; break; case 272: bar = 2.8; break; case 273: bar = 2.79; break; case 274: bar = 2.78; break; case 275: bar = 2.77; break; case 276: bar = 2.76; break; case 277: bar = 2.74; break; case 278: bar = 2.73; break; case 279: bar = 2.72; break; case 280: bar = 2.71; break; case 281: bar = 2.7; break; case 282: bar = 2.69; break; case 283: bar = 2.68; break; case 284: bar = 2.67; break; case 285: bar = 2.66; break; case 286: bar = 2.65; break; case 287: bar = 2.64; break; case 288: bar = 2.63; break; case 289: bar = 2.62; break; case 290: bar = 2.61; break; case 291: bar = 2.6; break; case 292: bar = 2.59; break; case 293: bar = 2.58; break; case 294: bar = 2.57; break; case 295: bar = 2.56; break; case 296: bar = 2.55; break; case 297: bar = 2.54; break; case 298: bar = 2.53; break; case 299: bar = 2.52; break; case 300: bar = 2.51; break; case 301: bar = 2.5; break; case 302: bar = 2.49; break; case 303: bar = 2.48; break; case 304: bar = 2.47; break; case 305: bar = 2.46; break; case 306: bar = 2.45; break; case 307: bar = 2.44; break; case 308: bar = 2.43; break; case 309: bar = 2.42; break; case 310: bar = 2.41; break; case 311: bar = 2.41; break; case 312: bar = 2.4; break; case 313: bar = 2.39; break; case 314: bar = 2.38; break; case 315: bar = 2.37; break; case 316: bar = 2.36; break; case 317: bar = 2.35; break; case 318: bar = 2.34; break; case 319: bar = 2.34; break; case 320: bar = 2.33; break; case 321: bar = 2.32; break; case 322: bar = 2.31; break; case 323: bar = 2.3; break; case 324: bar = 2.29; break; case 325: bar = 2.28; break; case 326: bar = 2.28; break; case 327: bar = 2.27; break; case 328: bar = 2.26; break; case 329: bar = 2.25; break; case 330: bar = 2.24; break; case 331: bar = 2.24; break; case 332: bar = 2.23; break; case 333: bar = 2.22; break; case 334: bar = 2.21; break; case 335: bar = 2.2; break; case 336: bar = 2.2; break; case 337: bar = 2.19; break; case 338: bar = 2.18; break; case 339: bar = 2.17; break; case 340: bar = 2.17; break; case 341: bar = 2.16; break; case 342: bar = 2.15; break; case 343: bar = 2.14; break; case 344: bar = 2.13; break; case 345: bar = 2.13; break; case 346: bar = 2.12; break; case 347: bar = 2.11; break; case 348: bar = 2.11; break; case 349: bar = 2.1; break; case 350: bar = 2.09; break; case 351: bar = 2.08; break; case 352: bar = 2.08; break; case 353: bar = 2.07; break; case 354: bar = 2.06; break; case 355: bar = 2.05; break; case 356: bar = 2.05; break; case 357: bar = 2.04; break; case 358: bar = 2.03; break; case 359: bar = 2.03; break; case 360: bar = 2.02; break; case 361: bar = 2.01; break; case 362: bar = 2.01; break; case 363: bar = 2; break; case 364: bar = 1.99; break; case 365: bar = 1.99; break; case 366: bar = 1.98; break; case 367: bar = 1.97; break; case 368: bar = 1.97; break; case 369: bar = 1.96; break; case 370: bar = 1.95; break; case 371: bar = 1.95; break; case 372: bar = 1.94; break; case 373: bar = 1.93; break; case 374: bar = 1.93; break; case 375: bar = 1.92; break; case 376: bar = 1.91; break; case 377: bar = 1.91; break; case 378: bar = 1.9; break; case 379: bar = 1.89; break; case 380: bar = 1.89; break; case 381: bar = 1.88; break; case 382: bar = 1.88; break; case 383: bar = 1.87; break; case 384: bar = 1.86; break; case 385: bar = 1.86; break; case 386: bar = 1.85; break; case 387: bar = 1.85; break; case 388: bar = 1.84; break; case 389: bar = 1.83; break; case 390: bar = 1.83; break; case 391: bar = 1.82; break; case 392: bar = 1.82; break; case 393: bar = 1.81; break; case 394: bar = 1.8; break; case 395: bar = 1.8; break; case 396: bar = 1.79; break; case 397: bar = 1.79; break; case 398: bar = 1.78; break; case 399: bar = 1.77; break; case 400: bar = 1.77; break; case 401: bar = 1.76; break; case 402: bar = 1.76; break; case 403: bar = 1.75; break; case 404: bar = 1.75; break; case 405: bar = 1.74; break; case 406: bar = 1.73; break; case 407: bar = 1.73; break; case 408: bar = 1.72; break; case 409: bar = 1.72; break; case 410: bar = 1.71; break; case 411: bar = 1.71; break; case 412: bar = 1.7; break; case 413: bar = 1.7; break; case 414: bar = 1.69; break; case 415: bar = 1.69; break; case 416: bar = 1.68; break; case 417: bar = 1.67; break; case 418: bar = 1.67; break; case 419: bar = 1.66; break; case 420: bar = 1.66; break; case 421: bar = 1.65; break; case 422: bar = 1.65; break; case 423: bar = 1.64; break; case 424: bar = 1.64; break; case 425: bar = 1.63; break; case 426: bar = 1.63; break; case 427: bar = 1.62; break; case 428: bar = 1.62; break; case 429: bar = 1.61; break; case 430: bar = 1.61; break; case 431: bar = 1.6; break; case 432: bar = 1.6; break; case 433: bar = 1.59; break; case 434: bar = 1.59; break; case 435: bar = 1.58; break; case 436: bar = 1.58; break; case 437: bar = 1.57; break; case 438: bar = 1.57; break; case 439: bar = 1.56; break; case 440: bar = 1.56; break; case 441: bar = 1.55; break; case 442: bar = 1.55; break; case 443: bar = 1.54; break; case 444: bar = 1.54; break; case 445: bar = 1.53; break; case 446: bar = 1.53; break; case 447: bar = 1.53; break; case 448: bar = 1.52; break; case 449: bar = 1.52; break; case 450: bar = 1.51; break; case 451: bar = 1.51; break; case 452: bar = 1.5; break; case 453: bar = 1.5; break; case 454: bar = 1.49; break; case 455: bar = 1.49; break; case 456: bar = 1.48; break; case 457: bar = 1.48; break; case 458: bar = 1.47; break; case 459: bar = 1.47; break; case 460: bar = 1.47; break; case 461: bar = 1.46; break; case 462: bar = 1.46; break; case 463: bar = 1.45; break; case 464: bar = 1.45; break; case 465: bar = 1.44; break; case 466: bar = 1.44; break; case 467: bar = 1.44; break; case 468: bar = 1.43; break; case 469: bar = 1.43; break; case 470: bar = 1.42; break; case 471: bar = 1.42; break; case 472: bar = 1.41; break; case 473: bar = 1.41; break; case 474: bar = 1.41; break; case 475: bar = 1.4; break; case 476: bar = 1.4; break; case 477: bar = 1.39; break; case 478: bar = 1.39; break; case 479: bar = 1.38; break; case 480: bar = 1.38; break; case 481: bar = 1.38; break; case 482: bar = 1.37; break; case 483: bar = 1.37; break; case 484: bar = 1.36; break; case 485: bar = 1.36; break; case 486: bar = 1.36; break; case 487: bar = 1.35; break; case 488: bar = 1.35; break; case 489: bar = 1.34; break; case 490: bar = 1.34; break; case 491: bar = 1.34; break; case 492: bar = 1.33; break; case 493: bar = 1.33; break; case 494: bar = 1.32; break; case 495: bar = 1.32; break; case 496: bar = 1.32; break; case 497: bar = 1.31; break; case 498: bar = 1.31; break; case 499: bar = 1.3; break; case 500: bar = 1.3; break; case 501: bar = 1.3; break; case 502: bar = 1.29; break; case 503: bar = 1.29; break; case 504: bar = 1.29; break; case 505: bar = 1.28; break; case 506: bar = 1.28; break; case 507: bar = 1.27; break; case 508: bar = 1.27; break; case 509: bar = 1.27; break; case 510: bar = 1.26; break; case 511: bar = 1.26; break; case 512: bar = 1.26; break; case 513: bar = 1.25; break; case 514: bar = 1.25; break; case 515: bar = 1.24; break; case 516: bar = 1.24; break; case 517: bar = 1.24; break; case 518: bar = 1.23; break; case 519: bar = 1.23; break; case 520: bar = 1.23; break; case 521: bar = 1.22; break; case 522: bar = 1.22; break; case 523: bar = 1.22; break; case 524: bar = 1.21; break; case 525: bar = 1.21; break; case 526: bar = 1.21; break; case 527: bar = 1.2; break; case 528: bar = 1.2; break; case 529: bar = 1.2; break; case 530: bar = 1.19; break; case 531: bar = 1.19; break; case 532: bar = 1.18; break; case 533: bar = 1.18; break; case 534: bar = 1.18; break; case 535: bar = 1.17; break; case 536: bar = 1.17; break; case 537: bar = 1.17; break; case 538: bar = 1.16; break; case 539: bar = 1.16; break; case 540: bar = 1.16; break; case 541: bar = 1.15; break; case 542: bar = 1.15; break; case 543: bar = 1.15; break; case 544: bar = 1.14; break; case 545: bar = 1.14; break; case 546: bar = 1.14; break; case 547: bar = 1.13; break; case 548: bar = 1.13; break; case 549: bar = 1.13; break; case 550: bar = 1.12; break; case 551: bar = 1.12; break; case 552: bar = 1.12; break; case 553: bar = 1.12; break; case 554: bar = 1.11; break; case 555: bar = 1.11; break; case 556: bar = 1.11; break; case 557: bar = 1.1; break; case 558: bar = 1.1; break; case 559: bar = 1.1; break; case 560: bar = 1.09; break; case 561: bar = 1.09; break; case 562: bar = 1.09; break; case 563: bar = 1.08; break; case 564: bar = 1.08; break; case 565: bar = 1.08; break; case 566: bar = 1.07; break; case 567: bar = 1.07; break; case 568: bar = 1.07; break; case 569: bar = 1.07; break; case 570: bar = 1.06; break; case 571: bar = 1.06; break; case 572: bar = 1.06; break; case 573: bar = 1.05; break; case 574: bar = 1.05; break; case 575: bar = 1.05; break; case 576: bar = 1.04; break; case 577: bar = 1.04; break; case 578: bar = 1.04; break; case 579: bar = 1.04; break; case 580: bar = 1.03; break; case 581: bar = 1.03; break; case 582: bar = 1.03; break; case 583: bar = 1.02; break; case 584: bar = 1.02; break; case 585: bar = 1.02; break; case 586: bar = 1.02; break; case 587: bar = 1.01; break; case 588: bar = 1.01; break; case 589: bar = 1.01; break; case 590: bar = 1; break; case 591: bar = 1; break; case 592: bar = 1; break; case 593: bar = 1; break; case 594: bar = 0.99; break; case 595: bar = 0.99; break; case 596: bar = 0.99; break; case 597: bar = 0.98; break; case 598: bar = 0.98; break; case 599: bar = 0.98; break; case 600: bar = 0.98; break; case 601: bar = 0.97; break; case 602: bar = 0.97; break; case 603: bar = 0.97; break; case 604: bar = 0.96; break; case 605: bar = 0.96; break; case 606: bar = 0.96; break; case 607: bar = 0.96; break; case 608: bar = 0.95; break; case 609: bar = 0.95; break; case 610: bar = 0.95; break; case 611: bar = 0.95; break; case 612: bar = 0.94; break; case 613: bar = 0.94; break; case 614: bar = 0.94; break; case 615: bar = 0.94; break; case 616: bar = 0.93; break; case 617: bar = 0.93; break; case 618: bar = 0.93; break; case 619: bar = 0.92; break; case 620: bar = 0.92; break; case 621: bar = 0.92; break; case 622: bar = 0.92; break; case 623: bar = 0.91; break; case 624: bar = 0.91; break; case 625: bar = 0.91; break; case 626: bar = 0.91; break; case 627: bar = 0.9; break; case 628: bar = 0.9; break; case 629: bar = 0.9; break; case 630: bar = 0.9; break; case 631: bar = 0.89; break; case 632: bar = 0.89; break; case 633: bar = 0.89; break; case 634: bar = 0.89; break; case 635: bar = 0.88; break; case 636: bar = 0.88; break; case 637: bar = 0.88; break; case 638: bar = 0.88; break; case 639: bar = 0.87; break; case 640: bar = 0.87; break; case 641: bar = 0.87; break; case 642: bar = 0.87; break; case 643: bar = 0.86; break; case 644: bar = 0.86; break; case 645: bar = 0.86; break; case 646: bar = 0.86; break; case 647: bar = 0.85; break; case 648: bar = 0.85; break; case 649: bar = 0.85; break; case 650: bar = 0.85; break; case 651: bar = 0.84; break; case 652: bar = 0.84; break; case 653: bar = 0.84; break; case 654: bar = 0.84; break; case 655: bar = 0.84; break; case 656: bar = 0.83; break; case 657: bar = 0.83; break; case 658: bar = 0.83; break; case 659: bar = 0.83; break; case 660: bar = 0.82; break; case 661: bar = 0.82; break; case 662: bar = 0.82; break; case 663: bar = 0.82; break; case 664: bar = 0.81; break; case 665: bar = 0.81; break; case 666: bar = 0.81; break; case 667: bar = 0.81; break; case 668: bar = 0.81; break; case 669: bar = 0.8; break; case 670: bar = 0.8; break; case 671: bar = 0.8; break; case 672: bar = 0.8; break; case 673: bar = 0.79; break; case 674: bar = 0.79; break; case 675: bar = 0.79; break; case 676: bar = 0.79; break; case 677: bar = 0.78; break; case 678: bar = 0.78; break; case 679: bar = 0.78; break; case 680: bar = 0.78; break; case 681: bar = 0.78; break; case 682: bar = 0.77; break; case 683: bar = 0.77; break; case 684: bar = 0.77; break; case 685: bar = 0.77; break; case 686: bar = 0.77; break; case 687: bar = 0.76; break; case 688: bar = 0.76; break; case 689: bar = 0.76; break; case 690: bar = 0.76; break; case 691: bar = 0.75; break; case 692: bar = 0.75; break; case 693: bar = 0.75; break; case 694: bar = 0.75; break; case 695: bar = 0.75; break; case 696: bar = 0.74; break; case 697: bar = 0.74; break; case 698: bar = 0.74; break; case 699: bar = 0.74; break; case 700: bar = 0.74; break; case 701: bar = 0.73; break; case 702: bar = 0.73; break; case 703: bar = 0.73; break; case 704: bar = 0.73; break; case 705: bar = 0.72; break; case 706: bar = 0.72; break; case 707: bar = 0.72; break; case 708: bar = 0.72; break; case 709: bar = 0.72; break; case 710: bar = 0.71; break; case 711: bar = 0.71; break; case 712: bar = 0.71; break; case 713: bar = 0.71; break; case 714: bar = 0.71; break; case 715: bar = 0.7; break; case 716: bar = 0.7; break; case 717: bar = 0.7; break; case 718: bar = 0.7; break; case 719: bar = 0.7; break; case 720: bar = 0.69; break; case 721: bar = 0.69; break; case 722: bar = 0.69; break; case 723: bar = 0.69; break; case 724: bar = 0.69; break; case 725: bar = 0.68; break; case 726: bar = 0.68; break; case 727: bar = 0.68; break; case 728: bar = 0.68; break; case 729: bar = 0.68; break; case 730: bar = 0.67; break; case 731: bar = 0.67; break; case 732: bar = 0.67; break; case 733: bar = 0.67; break; case 734: bar = 0.67; break; case 735: bar = 0.67; break; case 736: bar = 0.66; break; case 737: bar = 0.66; break; case 738: bar = 0.66; break; case 739: bar = 0.66; break; case 740: bar = 0.66; break; case 741: bar = 0.65; break; case 742: bar = 0.65; break; case 743: bar = 0.65; break; case 744: bar = 0.65; break; case 745: bar = 0.65; break; case 746: bar = 0.64; break; case 747: bar = 0.64; break; case 748: bar = 0.64; break; case 749: bar = 0.64; break; case 750: bar = 0.64; break; case 751: bar = 0.64; break; case 752: bar = 0.63; break; case 753: bar = 0.63; break; case 754: bar = 0.63; break; case 755: bar = 0.63; break; case 756: bar = 0.63; break; case 757: bar = 0.62; break; case 758: bar = 0.62; break; case 759: bar = 0.62; break; case 760: bar = 0.62; break; case 761: bar = 0.62; break; case 762: bar = 0.61; break; case 763: bar = 0.61; break; case 764: bar = 0.61; break; case 765: bar = 0.61; break; case 766: bar = 0.61; break; case 767: bar = 0.61; break; case 768: bar = 0.6; break; case 769: bar = 0.6; break; case 770: bar = 0.6; break; case 771: bar = 0.6; break; case 772: bar = 0.6; break; case 773: bar = 0.6; break; case 774: bar = 0.59; break; case 775: bar = 0.59; break; case 776: bar = 0.59; break; case 777: bar = 0.59; break; case 778: bar = 0.59; break; case 779: bar = 0.59; break; case 780: bar = 0.58; break; case 781: bar = 0.58; break; case 782: bar = 0.58; break; case 783: bar = 0.58; break; case 784: bar = 0.58; break; case 785: bar = 0.57; break; case 786: bar = 0.57; break; case 787: bar = 0.57; break; case 788: bar = 0.57; break; case 789: bar = 0.57; break; case 790: bar = 0.57; break; case 791: bar = 0.56; break; case 792: bar = 0.56; break; case 793: bar = 0.56; break; case 794: bar = 0.56; break; case 795: bar = 0.56; break; case 796: bar = 0.56; break; case 797: bar = 0.55; break; case 798: bar = 0.55; break; case 799: bar = 0.55; break; case 800: bar = 0.55; break; case 801: bar = 0.55; break; case 802: bar = 0.55; break; case 803: bar = 0.54; break; case 804: bar = 0.54; break; case 805: bar = 0.54; break; case 806: bar = 0.54; break; case 807: bar = 0.54; break; case 808: bar = 0.54; break; case 809: bar = 0.53; break; case 810: bar = 0.53; break; case 811: bar = 0.53; break; case 812: bar = 0.53; break; case 813: bar = 0.53; break; case 814: bar = 0.53; break; case 815: bar = 0.53; break; case 816: bar = 0.52; break; case 817: bar = 0.52; break; case 818: bar = 0.52; break; case 819: bar = 0.52; break; case 820: bar = 0.52; break; case 821: bar = 0.52; break; case 822: bar = 0.51; break; case 823: bar = 0.51; break; case 824: bar = 0.51; break; case 825: bar = 0.51; break; case 826: bar = 0.51; break; case 827: bar = 0.51; break; case 828: bar = 0.5; break; case 829: bar = 0.5; break; case 830: bar = 0.5; break; case 831: bar = 0.5; break; case 832: bar = 0.5; break; case 833: bar = 0.5; break; case 834: bar = 0.5; break; case 835: bar = 0.49; break; case 836: bar = 0.49; break; case 837: bar = 0.49; break; case 838: bar = 0.49; break; case 839: bar = 0.49; break; case 840: bar = 0.49; break; case 841: bar = 0.48; break; case 842: bar = 0.48; break; case 843: bar = 0.48; break; case 844: bar = 0.48; break; case 845: bar = 0.48; break; case 846: bar = 0.48; break; case 847: bar = 0.48; break; case 848: bar = 0.47; break; case 849: bar = 0.47; break; case 850: bar = 0.47; break; case 851: bar = 0.47; break; case 852: bar = 0.47; break; case 853: bar = 0.47; break; case 854: bar = 0.47; break; case 855: bar = 0.46; break; case 856: bar = 0.46; break; case 857: bar = 0.46; break; case 858: bar = 0.46; break; case 859: bar = 0.46; break; case 860: bar = 0.46; break; case 861: bar = 0.46; break; case 862: bar = 0.45; break; case 863: bar = 0.45; break; case 864: bar = 0.45; break; case 865: bar = 0.45; break; case 866: bar = 0.45; break; case 867: bar = 0.45; break; case 868: bar = 0.45; break; case 869: bar = 0.44; break; case 870: bar = 0.44; break; case 871: bar = 0.44; break; case 872: bar = 0.44; break; case 873: bar = 0.44; break; case 874: bar = 0.44; break; case 875: bar = 0.44; break; case 876: bar = 0.43; break; case 877: bar = 0.43; break; case 878: bar = 0.43; break; case 879: bar = 0.43; break; case 880: bar = 0.43; break; case 881: bar = 0.43; break; case 882: bar = 0.43; break; case 883: bar = 0.42; break; case 884: bar = 0.42; break; case 885: bar = 0.42; break; case 886: bar = 0.42; break; case 887: bar = 0.42; break; case 888: bar = 0.42; break; case 889: bar = 0.42; break; case 890: bar = 0.41; break; case 891: bar = 0.41; break; case 892: bar = 0.41; break; case 893: bar = 0.41; break; case 894: bar = 0.41; break; case 895: bar = 0.41; break; case 896: bar = 0.41; break; case 897: bar = 0.41; break; case 898: bar = 0.4; break; case 899: bar = 0.4; break; case 900: bar = 0.4; break; case 901: bar = 0.4; break; case 902: bar = 0.4; break; case 903: bar = 0.4; break; case 904: bar = 0.4; break; case 905: bar = 0.39; break; case 906: bar = 0.39; break; case 907: bar = 0.39; break; case 908: bar = 0.39; break; case 909: bar = 0.39; break; case 910: bar = 0.39; break; case 911: bar = 0.39; break; case 912: bar = 0.39; break; case 913: bar = 0.38; break; case 914: bar = 0.38; break; case 915: bar = 0.38; break; case 916: bar = 0.38; break; case 917: bar = 0.38; break; case 918: bar = 0.38; break; case 919: bar = 0.38; break; case 920: bar = 0.38; break; case 921: bar = 0.37; break; case 922: bar = 0.37; break; case 923: bar = 0.37; break; case 924: bar = 0.37; break; case 925: bar = 0.37; break; case 926: bar = 0.37; break; case 927: bar = 0.37; break; case 928: bar = 0.37; break; case 929: bar = 0.36; break; case 930: bar = 0.36; break; case 931: bar = 0.36; break; case 932: bar = 0.36; break; case 933: bar = 0.36; break; case 934: bar = 0.36; break; case 935: bar = 0.36; break; case 936: bar = 0.36; break; case 937: bar = 0.35; break; case 938: bar = 0.35; break; case 939: bar = 0.35; break; case 940: bar = 0.35; break; case 941: bar = 0.35; break; case 942: bar = 0.35; break; case 943: bar = 0.35; break; case 944: bar = 0.35; break; case 945: bar = 0.34; break; case 946: bar = 0.34; break; case 947: bar = 0.34; break; case 948: bar = 0.34; break; case 949: bar = 0.34; break; case 950: bar = 0.34; break; case 951: bar = 0.34; break; case 952: bar = 0.34; break; case 953: bar = 0.33; break; case 954: bar = 0.33; break; case 955: bar = 0.33; break; case 956: bar = 0.33; break; case 957: bar = 0.33; break; case 958: bar = 0.33; break; case 959: bar = 0.33; break; case 960: bar = 0.33; break; case 961: bar = 0.32; break; case 962: bar = 0.32; break; case 963: bar = 0.32; break; case 964: bar = 0.32; break; case 965: bar = 0.32; break; case 966: bar = 0.32; break; case 967: bar = 0.32; break; case 968: bar = 0.32; break; case 969: bar = 0.32; break; case 970: bar = 0.31; break; case 971: bar = 0.31; break; case 972: bar = 0.31; break; case 973: bar = 0.31; break; case 974: bar = 0.31; break; case 975: bar = 0.31; break; case 976: bar = 0.31; break; case 977: bar = 0.31; break; case 978: bar = 0.3; break; case 979: bar = 0.3; break; case 980: bar = 0.3; break; case 981: bar = 0.3; break; case 982: bar = 0.3; break; case 983: bar = 0.3; break; case 984: bar = 0.3; break; case 985: bar = 0.3; break; case 986: bar = 0.3; break; case 987: bar = 0.29; break; case 988: bar = 0.29; break; case 989: bar = 0.29; break; case 990: bar = 0.29; break; case 991: bar = 0.29; break; case 992: bar = 0.29; break; case 993: bar = 0.29; break; case 994: bar = 0.29; break; case 995: bar = 0.29; break; case 996: bar = 0.28; break; case 997: bar = 0.28; break; case 998: bar = 0.28; break; case 999: bar = 0.28; break; case 1000: bar = 0.28; break; case 1001: bar = 0.28; break; case 1002: bar = 0.28; break; case 1003: bar = 0.28; break; case 1004: bar = 0.28; break; case 1005: bar = 0.27; break; case 1006: bar = 0.27; break; case 1007: bar = 0.27; break; case 1008: bar = 0.27; break; case 1009: bar = 0.27; break; case 1010: bar = 0.27; break; case 1011: bar = 0.27; break; case 1012: bar = 0.27; break; case 1013: bar = 0.27; break; case 1014: bar = 0.26; break; case 1015: bar = 0.26; break; case 1016: bar = 0.26; break; case 1017: bar = 0.26; break; case 1018: bar = 0.26; break; case 1019: bar = 0.26; break; case 1020: bar = 0.26; break; case 1021: bar = 0.26; break; case 1022: bar = 0.26; break; case 1023: bar = 0.26; break; case 1024: bar = 0.25; break;
case 218: bar = 3.55; break; | case 218: bar = 3.55; break; case 219: bar = 3.53; break; case 220: bar = 3.52; break; case 221: bar = 3.5; break; case 222: bar = 3.48; break; case 223: bar = 3.47; break; case 224: bar = 3.45; break; case 225: bar = 3.44; break; case 226: bar = 3.42; break; case 227: bar = 3.4; break; case 228: bar = 3.39; break; case 229: bar = 3.37; break; case 230: bar = 3.36; break; case 231: bar = 3.34; break; case 232: bar = 3.33; break; case 233: bar = 3.31; break; case 234: bar = 3.3; break; case 235: bar = 3.28; break; case 236: bar = 3.27; break; case 237: bar = 3.25; break; case 238: bar = 3.24; break; case 239: bar = 3.22; break; case 240: bar = 3.21; break; case 241: bar = 3.19; break; case 242: bar = 3.18; break; case 243: bar = 3.17; break; case 244: bar = 3.15; break; case 245: bar = 3.14; break; case 246: bar = 3.12; break; case 247: bar = 3.11; break; case 248: bar = 3.1; break; case 249: bar = 3.08; break; case 250: bar = 3.07; break; case 251: bar = 3.06; break; case 252: bar = 3.04; break; case 253: bar = 3.03; break; case 254: bar = 3.02; break; case 255: bar = 3.01; break; case 256: bar = 2.99; break; case 257: bar = 2.98; break; case 258: bar = 2.97; break; case 259: bar = 2.96; break; case 260: bar = 2.94; break; case 261: bar = 2.93; break; case 262: bar = 2.92; break; case 263: bar = 2.91; break; case 264: bar = 2.89; break; case 265: bar = 2.88; break; case 266: bar = 2.87; break; case 267: bar = 2.86; break; case 268: bar = 2.85; break; case 269: bar = 2.83; break; case 270: bar = 2.82; break; case 271: bar = 2.81; break; case 272: bar = 2.8; break; case 273: bar = 2.79; break; case 274: bar = 2.78; break; case 275: bar = 2.77; break; case 276: bar = 2.76; break; case 277: bar = 2.74; break; case 278: bar = 2.73; break; case 279: bar = 2.72; break; case 280: bar = 2.71; break; case 281: bar = 2.7; break; case 282: bar = 2.69; break; case 283: bar = 2.68; break; case 284: bar = 2.67; break; case 285: bar = 2.66; break; case 286: bar = 2.65; break; case 287: bar = 2.64; break; case 288: bar = 2.63; break; case 289: bar = 2.62; break; case 290: bar = 2.61; break; case 291: bar = 2.6; break; case 292: bar = 2.59; break; case 293: bar = 2.58; break; case 294: bar = 2.57; break; case 295: bar = 2.56; break; case 296: bar = 2.55; break; case 297: bar = 2.54; break; case 298: bar = 2.53; break; case 299: bar = 2.52; break; case 300: bar = 2.51; break; case 301: bar = 2.5; break; case 302: bar = 2.49; break; case 303: bar = 2.48; break; case 304: bar = 2.47; break; case 305: bar = 2.46; break; case 306: bar = 2.45; break; case 307: bar = 2.44; break; case 308: bar = 2.43; break; case 309: bar = 2.42; break; case 310: bar = 2.41; break; case 311: bar = 2.41; break; case 312: bar = 2.4; break; case 313: bar = 2.39; break; case 314: bar = 2.38; break; case 315: bar = 2.37; break; case 316: bar = 2.36; break; case 317: bar = 2.35; break; case 318: bar = 2.34; break; case 319: bar = 2.34; break; case 320: bar = 2.33; break; case 321: bar = 2.32; break; case 322: bar = 2.31; break; case 323: bar = 2.3; break; case 324: bar = 2.29; break; case 325: bar = 2.28; break; case 326: bar = 2.28; break; case 327: bar = 2.27; break; case 328: bar = 2.26; break; case 329: bar = 2.25; break; case 330: bar = 2.24; break; case 331: bar = 2.24; break; case 332: bar = 2.23; break; case 333: bar = 2.22; break; case 334: bar = 2.21; break; case 335: bar = 2.2; break; case 336: bar = 2.2; break; case 337: bar = 2.19; break; case 338: bar = 2.18; break; case 339: bar = 2.17; break; case 340: bar = 2.17; break; case 341: bar = 2.16; break; case 342: bar = 2.15; break; case 343: bar = 2.14; break; case 344: bar = 2.13; break; case 345: bar = 2.13; break; case 346: bar = 2.12; break; case 347: bar = 2.11; break; case 348: bar = 2.11; break; case 349: bar = 2.1; break; case 350: bar = 2.09; break; case 351: bar = 2.08; break; case 352: bar = 2.08; break; case 353: bar = 2.07; break; case 354: bar = 2.06; break; case 355: bar = 2.05; break; case 356: bar = 2.05; break; case 357: bar = 2.04; break; case 358: bar = 2.03; break; case 359: bar = 2.03; break; case 360: bar = 2.02; break; case 361: bar = 2.01; break; case 362: bar = 2.01; break; case 363: bar = 2; break; case 364: bar = 1.99; break; case 365: bar = 1.99; break; case 366: bar = 1.98; break; case 367: bar = 1.97; break; case 368: bar = 1.97; break; case 369: bar = 1.96; break; case 370: bar = 1.95; break; case 371: bar = 1.95; break; case 372: bar = 1.94; break; case 373: bar = 1.93; break; case 374: bar = 1.93; break; case 375: bar = 1.92; break; case 376: bar = 1.91; break; case 377: bar = 1.91; break; case 378: bar = 1.9; break; case 379: bar = 1.89; break; case 380: bar = 1.89; break; case 381: bar = 1.88; break; case 382: bar = 1.88; break; case 383: bar = 1.87; break; case 384: bar = 1.86; break; case 385: bar = 1.86; break; case 386: bar = 1.85; break; case 387: bar = 1.85; break; case 388: bar = 1.84; break; case 389: bar = 1.83; break; case 390: bar = 1.83; break; case 391: bar = 1.82; break; case 392: bar = 1.82; break; case 393: bar = 1.81; break; case 394: bar = 1.8; break; case 395: bar = 1.8; break; case 396: bar = 1.79; break; case 397: bar = 1.79; break; case 398: bar = 1.78; break; case 399: bar = 1.77; break; case 400: bar = 1.77; break; case 401: bar = 1.76; break; case 402: bar = 1.76; break; case 403: bar = 1.75; break; case 404: bar = 1.75; break; case 405: bar = 1.74; break; case 406: bar = 1.73; break; case 407: bar = 1.73; break; case 408: bar = 1.72; break; case 409: bar = 1.72; break; case 410: bar = 1.71; break; case 411: bar = 1.71; break; case 412: bar = 1.7; break; case 413: bar = 1.7; break; case 414: bar = 1.69; break; case 415: bar = 1.69; break; case 416: bar = 1.68; break; case 417: bar = 1.67; break; case 418: bar = 1.67; break; case 419: bar = 1.66; break; case 420: bar = 1.66; break; case 421: bar = 1.65; break; case 422: bar = 1.65; break; case 423: bar = 1.64; break; case 424: bar = 1.64; break; case 425: bar = 1.63; break; case 426: bar = 1.63; break; case 427: bar = 1.62; break; case 428: bar = 1.62; break; case 429: bar = 1.61; break; case 430: bar = 1.61; break; case 431: bar = 1.6; break; case 432: bar = 1.6; break; case 433: bar = 1.59; break; case 434: bar = 1.59; break; case 435: bar = 1.58; break; case 436: bar = 1.58; break; case 437: bar = 1.57; break; case 438: bar = 1.57; break; case 439: bar = 1.56; break; case 440: bar = 1.56; break; case 441: bar = 1.55; break; case 442: bar = 1.55; break; case 443: bar = 1.54; break; case 444: bar = 1.54; break; case 445: bar = 1.53; break; case 446: bar = 1.53; break; case 447: bar = 1.53; break; case 448: bar = 1.52; break; case 449: bar = 1.52; break; case 450: bar = 1.51; break; case 451: bar = 1.51; break; case 452: bar = 1.5; break; case 453: bar = 1.5; break; case 454: bar = 1.49; break; case 455: bar = 1.49; break; case 456: bar = 1.48; break; case 457: bar = 1.48; break; case 458: bar = 1.47; break; case 459: bar = 1.47; break; case 460: bar = 1.47; break; case 461: bar = 1.46; break; case 462: bar = 1.46; break; case 463: bar = 1.45; break; case 464: bar = 1.45; break; case 465: bar = 1.44; break; case 466: bar = 1.44; break; case 467: bar = 1.44; break; case 468: bar = 1.43; break; case 469: bar = 1.43; break; case 470: bar = 1.42; break; case 471: bar = 1.42; break; case 472: bar = 1.41; break; case 473: bar = 1.41; break; case 474: bar = 1.41; break; case 475: bar = 1.4; break; case 476: bar = 1.4; break; case 477: bar = 1.39; break; case 478: bar = 1.39; break; case 479: bar = 1.38; break; case 480: bar = 1.38; break; case 481: bar = 1.38; break; case 482: bar = 1.37; break; case 483: bar = 1.37; break; case 484: bar = 1.36; break; case 485: bar = 1.36; break; case 486: bar = 1.36; break; case 487: bar = 1.35; break; case 488: bar = 1.35; break; case 489: bar = 1.34; break; case 490: bar = 1.34; break; case 491: bar = 1.34; break; case 492: bar = 1.33; break; case 493: bar = 1.33; break; case 494: bar = 1.32; break; case 495: bar = 1.32; break; case 496: bar = 1.32; break; case 497: bar = 1.31; break; case 498: bar = 1.31; break; case 499: bar = 1.3; break; case 500: bar = 1.3; break; case 501: bar = 1.3; break; case 502: bar = 1.29; break; case 503: bar = 1.29; break; case 504: bar = 1.29; break; case 505: bar = 1.28; break; case 506: bar = 1.28; break; case 507: bar = 1.27; break; case 508: bar = 1.27; break; case 509: bar = 1.27; break; case 510: bar = 1.26; break; case 511: bar = 1.26; break; case 512: bar = 1.26; break; case 513: bar = 1.25; break; case 514: bar = 1.25; break; case 515: bar = 1.24; break; case 516: bar = 1.24; break; case 517: bar = 1.24; break; case 518: bar = 1.23; break; case 519: bar = 1.23; break; case 520: bar = 1.23; break; case 521: bar = 1.22; break; case 522: bar = 1.22; break; case 523: bar = 1.22; break; case 524: bar = 1.21; break; case 525: bar = 1.21; break; case 526: bar = 1.21; break; case 527: bar = 1.2; break; case 528: bar = 1.2; break; case 529: bar = 1.2; break; case 530: bar = 1.19; break; case 531: bar = 1.19; break; case 532: bar = 1.18; break; case 533: bar = 1.18; break; case 534: bar = 1.18; break; case 535: bar = 1.17; break; case 536: bar = 1.17; break; case 537: bar = 1.17; break; case 538: bar = 1.16; break; case 539: bar = 1.16; break; case 540: bar = 1.16; break; case 541: bar = 1.15; break; case 542: bar = 1.15; break; case 543: bar = 1.15; break; case 544: bar = 1.14; break; case 545: bar = 1.14; break; case 546: bar = 1.14; break; case 547: bar = 1.13; break; case 548: bar = 1.13; break; case 549: bar = 1.13; break; case 550: bar = 1.12; break; case 551: bar = 1.12; break; case 552: bar = 1.12; break; case 553: bar = 1.12; break; case 554: bar = 1.11; break; case 555: bar = 1.11; break; case 556: bar = 1.11; break; case 557: bar = 1.1; break; case 558: bar = 1.1; break; case 559: bar = 1.1; break; case 560: bar = 1.09; break; case 561: bar = 1.09; break; case 562: bar = 1.09; break; case 563: bar = 1.08; break; case 564: bar = 1.08; break; case 565: bar = 1.08; break; case 566: bar = 1.07; break; case 567: bar = 1.07; break; case 568: bar = 1.07; break; case 569: bar = 1.07; break; case 570: bar = 1.06; break; case 571: bar = 1.06; break; case 572: bar = 1.06; break; case 573: bar = 1.05; break; case 574: bar = 1.05; break; case 575: bar = 1.05; break; case 576: bar = 1.04; break; case 577: bar = 1.04; break; case 578: bar = 1.04; break; case 579: bar = 1.04; break; case 580: bar = 1.03; break; case 581: bar = 1.03; break; case 582: bar = 1.03; break; case 583: bar = 1.02; break; case 584: bar = 1.02; break; case 585: bar = 1.02; break; case 586: bar = 1.02; break; case 587: bar = 1.01; break; case 588: bar = 1.01; break; case 589: bar = 1.01; break; case 590: bar = 1; break; case 591: bar = 1; break; case 592: bar = 1; break; case 593: bar = 1; break; case 594: bar = 0.99; break; case 595: bar = 0.99; break; case 596: bar = 0.99; break; case 597: bar = 0.98; break; case 598: bar = 0.98; break; case 599: bar = 0.98; break; case 600: bar = 0.98; break; case 601: bar = 0.97; break; case 602: bar = 0.97; break; case 603: bar = 0.97; break; case 604: bar = 0.96; break; case 605: bar = 0.96; break; case 606: bar = 0.96; break; case 607: bar = 0.96; break; case 608: bar = 0.95; break; case 609: bar = 0.95; break; case 610: bar = 0.95; break; case 611: bar = 0.95; break; case 612: bar = 0.94; break; case 613: bar = 0.94; break; case 614: bar = 0.94; break; case 615: bar = 0.94; break; case 616: bar = 0.93; break; case 617: bar = 0.93; break; case 618: bar = 0.93; break; case 619: bar = 0.92; break; case 620: bar = 0.92; break; case 621: bar = 0.92; break; case 622: bar = 0.92; break; case 623: bar = 0.91; break; case 624: bar = 0.91; break; case 625: bar = 0.91; break; case 626: bar = 0.91; break; case 627: bar = 0.9; break; case 628: bar = 0.9; break; case 629: bar = 0.9; break; case 630: bar = 0.9; break; case 631: bar = 0.89; break; case 632: bar = 0.89; break; case 633: bar = 0.89; break; case 634: bar = 0.89; break; case 635: bar = 0.88; break; case 636: bar = 0.88; break; case 637: bar = 0.88; break; case 638: bar = 0.88; break; case 639: bar = 0.87; break; case 640: bar = 0.87; break; case 641: bar = 0.87; break; case 642: bar = 0.87; break; case 643: bar = 0.86; break; case 644: bar = 0.86; break; case 645: bar = 0.86; break; case 646: bar = 0.86; break; case 647: bar = 0.85; break; case 648: bar = 0.85; break; case 649: bar = 0.85; break; case 650: bar = 0.85; break; case 651: bar = 0.84; break; case 652: bar = 0.84; break; case 653: bar = 0.84; break; case 654: bar = 0.84; break; case 655: bar = 0.84; break; case 656: bar = 0.83; break; case 657: bar = 0.83; break; case 658: bar = 0.83; break; case 659: bar = 0.83; break; case 660: bar = 0.82; break; case 661: bar = 0.82; break; case 662: bar = 0.82; break; case 663: bar = 0.82; break; case 664: bar = 0.81; break; case 665: bar = 0.81; break; case 666: bar = 0.81; break; case 667: bar = 0.81; break; case 668: bar = 0.81; break; case 669: bar = 0.8; break; case 670: bar = 0.8; break; case 671: bar = 0.8; break; case 672: bar = 0.8; break; case 673: bar = 0.79; break; case 674: bar = 0.79; break; case 675: bar = 0.79; break; case 676: bar = 0.79; break; case 677: bar = 0.78; break; case 678: bar = 0.78; break; case 679: bar = 0.78; break; case 680: bar = 0.78; break; case 681: bar = 0.78; break; case 682: bar = 0.77; break; case 683: bar = 0.77; break; case 684: bar = 0.77; break; case 685: bar = 0.77; break; case 686: bar = 0.77; break; case 687: bar = 0.76; break; case 688: bar = 0.76; break; case 689: bar = 0.76; break; case 690: bar = 0.76; break; case 691: bar = 0.75; break; case 692: bar = 0.75; break; case 693: bar = 0.75; break; case 694: bar = 0.75; break; case 695: bar = 0.75; break; case 696: bar = 0.74; break; case 697: bar = 0.74; break; case 698: bar = 0.74; break; case 699: bar = 0.74; break; case 700: bar = 0.74; break; case 701: bar = 0.73; break; case 702: bar = 0.73; break; case 703: bar = 0.73; break; case 704: bar = 0.73; break; case 705: bar = 0.72; break; case 706: bar = 0.72; break; case 707: bar = 0.72; break; case 708: bar = 0.72; break; case 709: bar = 0.72; break; case 710: bar = 0.71; break; case 711: bar = 0.71; break; case 712: bar = 0.71; break; case 713: bar = 0.71; break; case 714: bar = 0.71; break; case 715: bar = 0.7; break; case 716: bar = 0.7; break; case 717: bar = 0.7; break; case 718: bar = 0.7; break; case 719: bar = 0.7; break; case 720: bar = 0.69; break; case 721: bar = 0.69; break; case 722: bar = 0.69; break; case 723: bar = 0.69; break; case 724: bar = 0.69; break; case 725: bar = 0.68; break; case 726: bar = 0.68; break; case 727: bar = 0.68; break; case 728: bar = 0.68; break; case 729: bar = 0.68; break; case 730: bar = 0.67; break; case 731: bar = 0.67; break; case 732: bar = 0.67; break; case 733: bar = 0.67; break; case 734: bar = 0.67; break; case 735: bar = 0.67; break; case 736: bar = 0.66; break; case 737: bar = 0.66; break; case 738: bar = 0.66; break; case 739: bar = 0.66; break; case 740: bar = 0.66; break; case 741: bar = 0.65; break; case 742: bar = 0.65; break; case 743: bar = 0.65; break; case 744: bar = 0.65; break; case 745: bar = 0.65; break; case 746: bar = 0.64; break; case 747: bar = 0.64; break; case 748: bar = 0.64; break; case 749: bar = 0.64; break; case 750: bar = 0.64; break; case 751: bar = 0.64; break; case 752: bar = 0.63; break; case 753: bar = 0.63; break; case 754: bar = 0.63; break; case 755: bar = 0.63; break; case 756: bar = 0.63; break; case 757: bar = 0.62; break; case 758: bar = 0.62; break; case 759: bar = 0.62; break; case 760: bar = 0.62; break; case 761: bar = 0.62; break; case 762: bar = 0.61; break; case 763: bar = 0.61; break; case 764: bar = 0.61; break; case 765: bar = 0.61; break; case 766: bar = 0.61; break; case 767: bar = 0.61; break; case 768: bar = 0.6; break; case 769: bar = 0.6; break; case 770: bar = 0.6; break; case 771: bar = 0.6; break; case 772: bar = 0.6; break; case 773: bar = 0.6; break; case 774: bar = 0.59; break; case 775: bar = 0.59; break; case 776: bar = 0.59; break; case 777: bar = 0.59; break; case 778: bar = 0.59; break; case 779: bar = 0.59; break; case 780: bar = 0.58; break; case 781: bar = 0.58; break; case 782: bar = 0.58; break; case 783: bar = 0.58; break; case 784: bar = 0.58; break; case 785: bar = 0.57; break; case 786: bar = 0.57; break; case 787: bar = 0.57; break; case 788: bar = 0.57; break; case 789: bar = 0.57; break; case 790: bar = 0.57; break; case 791: bar = 0.56; break; case 792: bar = 0.56; break; case 793: bar = 0.56; break; case 794: bar = 0.56; break; case 795: bar = 0.56; break; case 796: bar = 0.56; break; case 797: bar = 0.55; break; case 798: bar = 0.55; break; case 799: bar = 0.55; break; case 800: bar = 0.55; break; case 801: bar = 0.55; break; case 802: bar = 0.55; break; case 803: bar = 0.54; break; case 804: bar = 0.54; break; case 805: bar = 0.54; break; case 806: bar = 0.54; break; case 807: bar = 0.54; break; case 808: bar = 0.54; break; case 809: bar = 0.53; break; case 810: bar = 0.53; break; case 811: bar = 0.53; break; case 812: bar = 0.53; break; case 813: bar = 0.53; break; case 814: bar = 0.53; break; case 815: bar = 0.53; break; case 816: bar = 0.52; break; case 817: bar = 0.52; break; case 818: bar = 0.52; break; case 819: bar = 0.52; break; case 820: bar = 0.52; break; case 821: bar = 0.52; break; case 822: bar = 0.51; break; case 823: bar = 0.51; break; case 824: bar = 0.51; break; case 825: bar = 0.51; break; case 826: bar = 0.51; break; case 827: bar = 0.51; break; case 828: bar = 0.5; break; case 829: bar = 0.5; break; case 830: bar = 0.5; break; case 831: bar = 0.5; break; case 832: bar = 0.5; break; case 833: bar = 0.5; break; case 834: bar = 0.5; break; case 835: bar = 0.49; break; case 836: bar = 0.49; break; case 837: bar = 0.49; break; case 838: bar = 0.49; break; case 839: bar = 0.49; break; case 840: bar = 0.49; break; case 841: bar = 0.48; break; case 842: bar = 0.48; break; case 843: bar = 0.48; break; case 844: bar = 0.48; break; case 845: bar = 0.48; break; case 846: bar = 0.48; break; case 847: bar = 0.48; break; case 848: bar = 0.47; break; case 849: bar = 0.47; break; case 850: bar = 0.47; break; case 851: bar = 0.47; break; case 852: bar = 0.47; break; case 853: bar = 0.47; break; case 854: bar = 0.47; break; case 855: bar = 0.46; break; case 856: bar = 0.46; break; case 857: bar = 0.46; break; case 858: bar = 0.46; break; case 859: bar = 0.46; break; case 860: bar = 0.46; break; case 861: bar = 0.46; break; case 862: bar = 0.45; break; case 863: bar = 0.45; break; case 864: bar = 0.45; break; case 865: bar = 0.45; break; case 866: bar = 0.45; break; case 867: bar = 0.45; break; case 868: bar = 0.45; break; case 869: bar = 0.44; break; case 870: bar = 0.44; break; case 871: bar = 0.44; break; case 872: bar = 0.44; break; case 873: bar = 0.44; break; case 874: bar = 0.44; break; case 875: bar = 0.44; break; case 876: bar = 0.43; break; case 877: bar = 0.43; break; case 878: bar = 0.43; break; case 879: bar = 0.43; break; case 880: bar = 0.43; break; case 881: bar = 0.43; break; case 882: bar = 0.43; break; case 883: bar = 0.42; break; case 884: bar = 0.42; break; case 885: bar = 0.42; break; case 886: bar = 0.42; break; case 887: bar = 0.42; break; case 888: bar = 0.42; break; case 889: bar = 0.42; break; case 890: bar = 0.41; break; case 891: bar = 0.41; break; case 892: bar = 0.41; break; case 893: bar = 0.41; break; case 894: bar = 0.41; break; case 895: bar = 0.41; break; case 896: bar = 0.41; break; case 897: bar = 0.41; break; case 898: bar = 0.4; break; case 899: bar = 0.4; break; case 900: bar = 0.4; break; case 901: bar = 0.4; break; case 902: bar = 0.4; break; case 903: bar = 0.4; break; case 904: bar = 0.4; break; case 905: bar = 0.39; break; case 906: bar = 0.39; break; case 907: bar = 0.39; break; case 908: bar = 0.39; break; case 909: bar = 0.39; break; case 910: bar = 0.39; break; case 911: bar = 0.39; break; case 912: bar = 0.39; break; case 913: bar = 0.38; break; case 914: bar = 0.38; break; case 915: bar = 0.38; break; case 916: bar = 0.38; break; case 917: bar = 0.38; break; case 918: bar = 0.38; break; case 919: bar = 0.38; break; case 920: bar = 0.38; break; case 921: bar = 0.37; break; case 922: bar = 0.37; break; case 923: bar = 0.37; break; case 924: bar = 0.37; break; case 925: bar = 0.37; break; case 926: bar = 0.37; break; case 927: bar = 0.37; break; case 928: bar = 0.37; break; case 929: bar = 0.36; break; case 930: bar = 0.36; break; case 931: bar = 0.36; break; case 932: bar = 0.36; break; case 933: bar = 0.36; break; case 934: bar = 0.36; break; case 935: bar = 0.36; break; case 936: bar = 0.36; break; case 937: bar = 0.35; break; case 938: bar = 0.35; break; case 939: bar = 0.35; break; case 940: bar = 0.35; break; case 941: bar = 0.35; break; case 942: bar = 0.35; break; case 943: bar = 0.35; break; case 944: bar = 0.35; break; case 945: bar = 0.34; break; case 946: bar = 0.34; break; case 947: bar = 0.34; break; case 948: bar = 0.34; break; case 949: bar = 0.34; break; case 950: bar = 0.34; break; case 951: bar = 0.34; break; case 952: bar = 0.34; break; case 953: bar = 0.33; break; case 954: bar = 0.33; break; case 955: bar = 0.33; break; case 956: bar = 0.33; break; case 957: bar = 0.33; break; case 958: bar = 0.33; break; case 959: bar = 0.33; break; case 960: bar = 0.33; break; case 961: bar = 0.32; break; case 962: bar = 0.32; break; case 963: bar = 0.32; break; case 964: bar = 0.32; break; case 965: bar = 0.32; break; case 966: bar = 0.32; break; case 967: bar = 0.32; break; case 968: bar = 0.32; break; case 969: bar = 0.32; break; case 970: bar = 0.31; break; case 971: bar = 0.31; break; case 972: bar = 0.31; break; case 973: bar = 0.31; break; case 974: bar = 0.31; break; case 975: bar = 0.31; break; case 976: bar = 0.31; break; case 977: bar = 0.31; break; case 978: bar = 0.3; break; case 979: bar = 0.3; break; case 980: bar = 0.3; break; case 981: bar = 0.3; break; case 982: bar = 0.3; break; case 983: bar = 0.3; break; case 984: bar = 0.3; break; case 985: bar = 0.3; break; case 986: bar = 0.3; break; case 987: bar = 0.29; break; case 988: bar = 0.29; break; case 989: bar = 0.29; break; case 990: bar = 0.29; break; case 991: bar = 0.29; break; case 992: bar = 0.29; break; case 993: bar = 0.29; break; case 994: bar = 0.29; break; case 995: bar = 0.29; break; case 996: bar = 0.28; break; case 997: bar = 0.28; break; case 998: bar = 0.28; break; case 999: bar = 0.28; break; case 1000: bar = 0.28; break; case 1001: bar = 0.28; break; case 1002: bar = 0.28; break; case 1003: bar = 0.28; break; case 1004: bar = 0.28; break; case 1005: bar = 0.27; break; case 1006: bar = 0.27; break; case 1007: bar = 0.27; break; case 1008: bar = 0.27; break; case 1009: bar = 0.27; break; case 1010: bar = 0.27; break; case 1011: bar = 0.27; break; case 1012: bar = 0.27; break; case 1013: bar = 0.27; break; case 1014: bar = 0.26; break; case 1015: bar = 0.26; break; case 1016: bar = 0.26; break; case 1017: bar = 0.26; break; case 1018: bar = 0.26; break; case 1019: bar = 0.26; break; case 1020: bar = 0.26; break; case 1021: bar = 0.26; break; case 1022: bar = 0.26; break; case 1023: bar = 0.26; break; case 1024: bar = 0.25; break;
case 219: bar = 3.53; break; | case 219: bar = 3.53; break; case 220: bar = 3.52; break; case 221: bar = 3.5; break; case 222: bar = 3.48; break; case 223: bar = 3.47; break; case 224: bar = 3.45; break; case 225: bar = 3.44; break; case 226: bar = 3.42; break; case 227: bar = 3.4; break; case 228: bar = 3.39; break; case 229: bar = 3.37; break; case 230: bar = 3.36; break; case 231: bar = 3.34; break; case 232: bar = 3.33; break; case 233: bar = 3.31; break; case 234: bar = 3.3; break; case 235: bar = 3.28; break; case 236: bar = 3.27; break; case 237: bar = 3.25; break; case 238: bar = 3.24; break; case 239: bar = 3.22; break; case 240: bar = 3.21; break; case 241: bar = 3.19; break; case 242: bar = 3.18; break; case 243: bar = 3.17; break; case 244: bar = 3.15; break; case 245: bar = 3.14; break; case 246: bar = 3.12; break; case 247: bar = 3.11; break; case 248: bar = 3.1; break; case 249: bar = 3.08; break; case 250: bar = 3.07; break; case 251: bar = 3.06; break; case 252: bar = 3.04; break; case 253: bar = 3.03; break; case 254: bar = 3.02; break; case 255: bar = 3.01; break; case 256: bar = 2.99; break; case 257: bar = 2.98; break; case 258: bar = 2.97; break; case 259: bar = 2.96; break; case 260: bar = 2.94; break; case 261: bar = 2.93; break; case 262: bar = 2.92; break; case 263: bar = 2.91; break; case 264: bar = 2.89; break; case 265: bar = 2.88; break; case 266: bar = 2.87; break; case 267: bar = 2.86; break; case 268: bar = 2.85; break; case 269: bar = 2.83; break; case 270: bar = 2.82; break; case 271: bar = 2.81; break; case 272: bar = 2.8; break; case 273: bar = 2.79; break; case 274: bar = 2.78; break; case 275: bar = 2.77; break; case 276: bar = 2.76; break; case 277: bar = 2.74; break; case 278: bar = 2.73; break; case 279: bar = 2.72; break; case 280: bar = 2.71; break; case 281: bar = 2.7; break; case 282: bar = 2.69; break; case 283: bar = 2.68; break; case 284: bar = 2.67; break; case 285: bar = 2.66; break; case 286: bar = 2.65; break; case 287: bar = 2.64; break; case 288: bar = 2.63; break; case 289: bar = 2.62; break; case 290: bar = 2.61; break; case 291: bar = 2.6; break; case 292: bar = 2.59; break; case 293: bar = 2.58; break; case 294: bar = 2.57; break; case 295: bar = 2.56; break; case 296: bar = 2.55; break; case 297: bar = 2.54; break; case 298: bar = 2.53; break; case 299: bar = 2.52; break; case 300: bar = 2.51; break; case 301: bar = 2.5; break; case 302: bar = 2.49; break; case 303: bar = 2.48; break; case 304: bar = 2.47; break; case 305: bar = 2.46; break; case 306: bar = 2.45; break; case 307: bar = 2.44; break; case 308: bar = 2.43; break; case 309: bar = 2.42; break; case 310: bar = 2.41; break; case 311: bar = 2.41; break; case 312: bar = 2.4; break; case 313: bar = 2.39; break; case 314: bar = 2.38; break; case 315: bar = 2.37; break; case 316: bar = 2.36; break; case 317: bar = 2.35; break; case 318: bar = 2.34; break; case 319: bar = 2.34; break; case 320: bar = 2.33; break; case 321: bar = 2.32; break; case 322: bar = 2.31; break; case 323: bar = 2.3; break; case 324: bar = 2.29; break; case 325: bar = 2.28; break; case 326: bar = 2.28; break; case 327: bar = 2.27; break; case 328: bar = 2.26; break; case 329: bar = 2.25; break; case 330: bar = 2.24; break; case 331: bar = 2.24; break; case 332: bar = 2.23; break; case 333: bar = 2.22; break; case 334: bar = 2.21; break; case 335: bar = 2.2; break; case 336: bar = 2.2; break; case 337: bar = 2.19; break; case 338: bar = 2.18; break; case 339: bar = 2.17; break; case 340: bar = 2.17; break; case 341: bar = 2.16; break; case 342: bar = 2.15; break; case 343: bar = 2.14; break; case 344: bar = 2.13; break; case 345: bar = 2.13; break; case 346: bar = 2.12; break; case 347: bar = 2.11; break; case 348: bar = 2.11; break; case 349: bar = 2.1; break; case 350: bar = 2.09; break; case 351: bar = 2.08; break; case 352: bar = 2.08; break; case 353: bar = 2.07; break; case 354: bar = 2.06; break; case 355: bar = 2.05; break; case 356: bar = 2.05; break; case 357: bar = 2.04; break; case 358: bar = 2.03; break; case 359: bar = 2.03; break; case 360: bar = 2.02; break; case 361: bar = 2.01; break; case 362: bar = 2.01; break; case 363: bar = 2; break; case 364: bar = 1.99; break; case 365: bar = 1.99; break; case 366: bar = 1.98; break; case 367: bar = 1.97; break; case 368: bar = 1.97; break; case 369: bar = 1.96; break; case 370: bar = 1.95; break; case 371: bar = 1.95; break; case 372: bar = 1.94; break; case 373: bar = 1.93; break; case 374: bar = 1.93; break; case 375: bar = 1.92; break; case 376: bar = 1.91; break; case 377: bar = 1.91; break; case 378: bar = 1.9; break; case 379: bar = 1.89; break; case 380: bar = 1.89; break; case 381: bar = 1.88; break; case 382: bar = 1.88; break; case 383: bar = 1.87; break; case 384: bar = 1.86; break; case 385: bar = 1.86; break; case 386: bar = 1.85; break; case 387: bar = 1.85; break; case 388: bar = 1.84; break; case 389: bar = 1.83; break; case 390: bar = 1.83; break; case 391: bar = 1.82; break; case 392: bar = 1.82; break; case 393: bar = 1.81; break; case 394: bar = 1.8; break; case 395: bar = 1.8; break; case 396: bar = 1.79; break; case 397: bar = 1.79; break; case 398: bar = 1.78; break; case 399: bar = 1.77; break; case 400: bar = 1.77; break; case 401: bar = 1.76; break; case 402: bar = 1.76; break; case 403: bar = 1.75; break; case 404: bar = 1.75; break; case 405: bar = 1.74; break; case 406: bar = 1.73; break; case 407: bar = 1.73; break; case 408: bar = 1.72; break; case 409: bar = 1.72; break; case 410: bar = 1.71; break; case 411: bar = 1.71; break; case 412: bar = 1.7; break; case 413: bar = 1.7; break; case 414: bar = 1.69; break; case 415: bar = 1.69; break; case 416: bar = 1.68; break; case 417: bar = 1.67; break; case 418: bar = 1.67; break; case 419: bar = 1.66; break; case 420: bar = 1.66; break; case 421: bar = 1.65; break; case 422: bar = 1.65; break; case 423: bar = 1.64; break; case 424: bar = 1.64; break; case 425: bar = 1.63; break; case 426: bar = 1.63; break; case 427: bar = 1.62; break; case 428: bar = 1.62; break; case 429: bar = 1.61; break; case 430: bar = 1.61; break; case 431: bar = 1.6; break; case 432: bar = 1.6; break; case 433: bar = 1.59; break; case 434: bar = 1.59; break; case 435: bar = 1.58; break; case 436: bar = 1.58; break; case 437: bar = 1.57; break; case 438: bar = 1.57; break; case 439: bar = 1.56; break; case 440: bar = 1.56; break; case 441: bar = 1.55; break; case 442: bar = 1.55; break; case 443: bar = 1.54; break; case 444: bar = 1.54; break; case 445: bar = 1.53; break; case 446: bar = 1.53; break; case 447: bar = 1.53; break; case 448: bar = 1.52; break; case 449: bar = 1.52; break; case 450: bar = 1.51; break; case 451: bar = 1.51; break; case 452: bar = 1.5; break; case 453: bar = 1.5; break; case 454: bar = 1.49; break; case 455: bar = 1.49; break; case 456: bar = 1.48; break; case 457: bar = 1.48; break; case 458: bar = 1.47; break; case 459: bar = 1.47; break; case 460: bar = 1.47; break; case 461: bar = 1.46; break; case 462: bar = 1.46; break; case 463: bar = 1.45; break; case 464: bar = 1.45; break; case 465: bar = 1.44; break; case 466: bar = 1.44; break; case 467: bar = 1.44; break; case 468: bar = 1.43; break; case 469: bar = 1.43; break; case 470: bar = 1.42; break; case 471: bar = 1.42; break; case 472: bar = 1.41; break; case 473: bar = 1.41; break; case 474: bar = 1.41; break; case 475: bar = 1.4; break; case 476: bar = 1.4; break; case 477: bar = 1.39; break; case 478: bar = 1.39; break; case 479: bar = 1.38; break; case 480: bar = 1.38; break; case 481: bar = 1.38; break; case 482: bar = 1.37; break; case 483: bar = 1.37; break; case 484: bar = 1.36; break; case 485: bar = 1.36; break; case 486: bar = 1.36; break; case 487: bar = 1.35; break; case 488: bar = 1.35; break; case 489: bar = 1.34; break; case 490: bar = 1.34; break; case 491: bar = 1.34; break; case 492: bar = 1.33; break; case 493: bar = 1.33; break; case 494: bar = 1.32; break; case 495: bar = 1.32; break; case 496: bar = 1.32; break; case 497: bar = 1.31; break; case 498: bar = 1.31; break; case 499: bar = 1.3; break; case 500: bar = 1.3; break; case 501: bar = 1.3; break; case 502: bar = 1.29; break; case 503: bar = 1.29; break; case 504: bar = 1.29; break; case 505: bar = 1.28; break; case 506: bar = 1.28; break; case 507: bar = 1.27; break; case 508: bar = 1.27; break; case 509: bar = 1.27; break; case 510: bar = 1.26; break; case 511: bar = 1.26; break; case 512: bar = 1.26; break; case 513: bar = 1.25; break; case 514: bar = 1.25; break; case 515: bar = 1.24; break; case 516: bar = 1.24; break; case 517: bar = 1.24; break; case 518: bar = 1.23; break; case 519: bar = 1.23; break; case 520: bar = 1.23; break; case 521: bar = 1.22; break; case 522: bar = 1.22; break; case 523: bar = 1.22; break; case 524: bar = 1.21; break; case 525: bar = 1.21; break; case 526: bar = 1.21; break; case 527: bar = 1.2; break; case 528: bar = 1.2; break; case 529: bar = 1.2; break; case 530: bar = 1.19; break; case 531: bar = 1.19; break; case 532: bar = 1.18; break; case 533: bar = 1.18; break; case 534: bar = 1.18; break; case 535: bar = 1.17; break; case 536: bar = 1.17; break; case 537: bar = 1.17; break; case 538: bar = 1.16; break; case 539: bar = 1.16; break; case 540: bar = 1.16; break; case 541: bar = 1.15; break; case 542: bar = 1.15; break; case 543: bar = 1.15; break; case 544: bar = 1.14; break; case 545: bar = 1.14; break; case 546: bar = 1.14; break; case 547: bar = 1.13; break; case 548: bar = 1.13; break; case 549: bar = 1.13; break; case 550: bar = 1.12; break; case 551: bar = 1.12; break; case 552: bar = 1.12; break; case 553: bar = 1.12; break; case 554: bar = 1.11; break; case 555: bar = 1.11; break; case 556: bar = 1.11; break; case 557: bar = 1.1; break; case 558: bar = 1.1; break; case 559: bar = 1.1; break; case 560: bar = 1.09; break; case 561: bar = 1.09; break; case 562: bar = 1.09; break; case 563: bar = 1.08; break; case 564: bar = 1.08; break; case 565: bar = 1.08; break; case 566: bar = 1.07; break; case 567: bar = 1.07; break; case 568: bar = 1.07; break; case 569: bar = 1.07; break; case 570: bar = 1.06; break; case 571: bar = 1.06; break; case 572: bar = 1.06; break; case 573: bar = 1.05; break; case 574: bar = 1.05; break; case 575: bar = 1.05; break; case 576: bar = 1.04; break; case 577: bar = 1.04; break; case 578: bar = 1.04; break; case 579: bar = 1.04; break; case 580: bar = 1.03; break; case 581: bar = 1.03; break; case 582: bar = 1.03; break; case 583: bar = 1.02; break; case 584: bar = 1.02; break; case 585: bar = 1.02; break; case 586: bar = 1.02; break; case 587: bar = 1.01; break; case 588: bar = 1.01; break; case 589: bar = 1.01; break; case 590: bar = 1; break; case 591: bar = 1; break; case 592: bar = 1; break; case 593: bar = 1; break; case 594: bar = 0.99; break; case 595: bar = 0.99; break; case 596: bar = 0.99; break; case 597: bar = 0.98; break; case 598: bar = 0.98; break; case 599: bar = 0.98; break; case 600: bar = 0.98; break; case 601: bar = 0.97; break; case 602: bar = 0.97; break; case 603: bar = 0.97; break; case 604: bar = 0.96; break; case 605: bar = 0.96; break; case 606: bar = 0.96; break; case 607: bar = 0.96; break; case 608: bar = 0.95; break; case 609: bar = 0.95; break; case 610: bar = 0.95; break; case 611: bar = 0.95; break; case 612: bar = 0.94; break; case 613: bar = 0.94; break; case 614: bar = 0.94; break; case 615: bar = 0.94; break; case 616: bar = 0.93; break; case 617: bar = 0.93; break; case 618: bar = 0.93; break; case 619: bar = 0.92; break; case 620: bar = 0.92; break; case 621: bar = 0.92; break; case 622: bar = 0.92; break; case 623: bar = 0.91; break; case 624: bar = 0.91; break; case 625: bar = 0.91; break; case 626: bar = 0.91; break; case 627: bar = 0.9; break; case 628: bar = 0.9; break; case 629: bar = 0.9; break; case 630: bar = 0.9; break; case 631: bar = 0.89; break; case 632: bar = 0.89; break; case 633: bar = 0.89; break; case 634: bar = 0.89; break; case 635: bar = 0.88; break; case 636: bar = 0.88; break; case 637: bar = 0.88; break; case 638: bar = 0.88; break; case 639: bar = 0.87; break; case 640: bar = 0.87; break; case 641: bar = 0.87; break; case 642: bar = 0.87; break; case 643: bar = 0.86; break; case 644: bar = 0.86; break; case 645: bar = 0.86; break; case 646: bar = 0.86; break; case 647: bar = 0.85; break; case 648: bar = 0.85; break; case 649: bar = 0.85; break; case 650: bar = 0.85; break; case 651: bar = 0.84; break; case 652: bar = 0.84; break; case 653: bar = 0.84; break; case 654: bar = 0.84; break; case 655: bar = 0.84; break; case 656: bar = 0.83; break; case 657: bar = 0.83; break; case 658: bar = 0.83; break; case 659: bar = 0.83; break; case 660: bar = 0.82; break; case 661: bar = 0.82; break; case 662: bar = 0.82; break; case 663: bar = 0.82; break; case 664: bar = 0.81; break; case 665: bar = 0.81; break; case 666: bar = 0.81; break; case 667: bar = 0.81; break; case 668: bar = 0.81; break; case 669: bar = 0.8; break; case 670: bar = 0.8; break; case 671: bar = 0.8; break; case 672: bar = 0.8; break; case 673: bar = 0.79; break; case 674: bar = 0.79; break; case 675: bar = 0.79; break; case 676: bar = 0.79; break; case 677: bar = 0.78; break; case 678: bar = 0.78; break; case 679: bar = 0.78; break; case 680: bar = 0.78; break; case 681: bar = 0.78; break; case 682: bar = 0.77; break; case 683: bar = 0.77; break; case 684: bar = 0.77; break; case 685: bar = 0.77; break; case 686: bar = 0.77; break; case 687: bar = 0.76; break; case 688: bar = 0.76; break; case 689: bar = 0.76; break; case 690: bar = 0.76; break; case 691: bar = 0.75; break; case 692: bar = 0.75; break; case 693: bar = 0.75; break; case 694: bar = 0.75; break; case 695: bar = 0.75; break; case 696: bar = 0.74; break; case 697: bar = 0.74; break; case 698: bar = 0.74; break; case 699: bar = 0.74; break; case 700: bar = 0.74; break; case 701: bar = 0.73; break; case 702: bar = 0.73; break; case 703: bar = 0.73; break; case 704: bar = 0.73; break; case 705: bar = 0.72; break; case 706: bar = 0.72; break; case 707: bar = 0.72; break; case 708: bar = 0.72; break; case 709: bar = 0.72; break; case 710: bar = 0.71; break; case 711: bar = 0.71; break; case 712: bar = 0.71; break; case 713: bar = 0.71; break; case 714: bar = 0.71; break; case 715: bar = 0.7; break; case 716: bar = 0.7; break; case 717: bar = 0.7; break; case 718: bar = 0.7; break; case 719: bar = 0.7; break; case 720: bar = 0.69; break; case 721: bar = 0.69; break; case 722: bar = 0.69; break; case 723: bar = 0.69; break; case 724: bar = 0.69; break; case 725: bar = 0.68; break; case 726: bar = 0.68; break; case 727: bar = 0.68; break; case 728: bar = 0.68; break; case 729: bar = 0.68; break; case 730: bar = 0.67; break; case 731: bar = 0.67; break; case 732: bar = 0.67; break; case 733: bar = 0.67; break; case 734: bar = 0.67; break; case 735: bar = 0.67; break; case 736: bar = 0.66; break; case 737: bar = 0.66; break; case 738: bar = 0.66; break; case 739: bar = 0.66; break; case 740: bar = 0.66; break; case 741: bar = 0.65; break; case 742: bar = 0.65; break; case 743: bar = 0.65; break; case 744: bar = 0.65; break; case 745: bar = 0.65; break; case 746: bar = 0.64; break; case 747: bar = 0.64; break; case 748: bar = 0.64; break; case 749: bar = 0.64; break; case 750: bar = 0.64; break; case 751: bar = 0.64; break; case 752: bar = 0.63; break; case 753: bar = 0.63; break; case 754: bar = 0.63; break; case 755: bar = 0.63; break; case 756: bar = 0.63; break; case 757: bar = 0.62; break; case 758: bar = 0.62; break; case 759: bar = 0.62; break; case 760: bar = 0.62; break; case 761: bar = 0.62; break; case 762: bar = 0.61; break; case 763: bar = 0.61; break; case 764: bar = 0.61; break; case 765: bar = 0.61; break; case 766: bar = 0.61; break; case 767: bar = 0.61; break; case 768: bar = 0.6; break; case 769: bar = 0.6; break; case 770: bar = 0.6; break; case 771: bar = 0.6; break; case 772: bar = 0.6; break; case 773: bar = 0.6; break; case 774: bar = 0.59; break; case 775: bar = 0.59; break; case 776: bar = 0.59; break; case 777: bar = 0.59; break; case 778: bar = 0.59; break; case 779: bar = 0.59; break; case 780: bar = 0.58; break; case 781: bar = 0.58; break; case 782: bar = 0.58; break; case 783: bar = 0.58; break; case 784: bar = 0.58; break; case 785: bar = 0.57; break; case 786: bar = 0.57; break; case 787: bar = 0.57; break; case 788: bar = 0.57; break; case 789: bar = 0.57; break; case 790: bar = 0.57; break; case 791: bar = 0.56; break; case 792: bar = 0.56; break; case 793: bar = 0.56; break; case 794: bar = 0.56; break; case 795: bar = 0.56; break; case 796: bar = 0.56; break; case 797: bar = 0.55; break; case 798: bar = 0.55; break; case 799: bar = 0.55; break; case 800: bar = 0.55; break; case 801: bar = 0.55; break; case 802: bar = 0.55; break; case 803: bar = 0.54; break; case 804: bar = 0.54; break; case 805: bar = 0.54; break; case 806: bar = 0.54; break; case 807: bar = 0.54; break; case 808: bar = 0.54; break; case 809: bar = 0.53; break; case 810: bar = 0.53; break; case 811: bar = 0.53; break; case 812: bar = 0.53; break; case 813: bar = 0.53; break; case 814: bar = 0.53; break; case 815: bar = 0.53; break; case 816: bar = 0.52; break; case 817: bar = 0.52; break; case 818: bar = 0.52; break; case 819: bar = 0.52; break; case 820: bar = 0.52; break; case 821: bar = 0.52; break; case 822: bar = 0.51; break; case 823: bar = 0.51; break; case 824: bar = 0.51; break; case 825: bar = 0.51; break; case 826: bar = 0.51; break; case 827: bar = 0.51; break; case 828: bar = 0.5; break; case 829: bar = 0.5; break; case 830: bar = 0.5; break; case 831: bar = 0.5; break; case 832: bar = 0.5; break; case 833: bar = 0.5; break; case 834: bar = 0.5; break; case 835: bar = 0.49; break; case 836: bar = 0.49; break; case 837: bar = 0.49; break; case 838: bar = 0.49; break; case 839: bar = 0.49; break; case 840: bar = 0.49; break; case 841: bar = 0.48; break; case 842: bar = 0.48; break; case 843: bar = 0.48; break; case 844: bar = 0.48; break; case 845: bar = 0.48; break; case 846: bar = 0.48; break; case 847: bar = 0.48; break; case 848: bar = 0.47; break; case 849: bar = 0.47; break; case 850: bar = 0.47; break; case 851: bar = 0.47; break; case 852: bar = 0.47; break; case 853: bar = 0.47; break; case 854: bar = 0.47; break; case 855: bar = 0.46; break; case 856: bar = 0.46; break; case 857: bar = 0.46; break; case 858: bar = 0.46; break; case 859: bar = 0.46; break; case 860: bar = 0.46; break; case 861: bar = 0.46; break; case 862: bar = 0.45; break; case 863: bar = 0.45; break; case 864: bar = 0.45; break; case 865: bar = 0.45; break; case 866: bar = 0.45; break; case 867: bar = 0.45; break; case 868: bar = 0.45; break; case 869: bar = 0.44; break; case 870: bar = 0.44; break; case 871: bar = 0.44; break; case 872: bar = 0.44; break; case 873: bar = 0.44; break; case 874: bar = 0.44; break; case 875: bar = 0.44; break; case 876: bar = 0.43; break; case 877: bar = 0.43; break; case 878: bar = 0.43; break; case 879: bar = 0.43; break; case 880: bar = 0.43; break; case 881: bar = 0.43; break; case 882: bar = 0.43; break; case 883: bar = 0.42; break; case 884: bar = 0.42; break; case 885: bar = 0.42; break; case 886: bar = 0.42; break; case 887: bar = 0.42; break; case 888: bar = 0.42; break; case 889: bar = 0.42; break; case 890: bar = 0.41; break; case 891: bar = 0.41; break; case 892: bar = 0.41; break; case 893: bar = 0.41; break; case 894: bar = 0.41; break; case 895: bar = 0.41; break; case 896: bar = 0.41; break; case 897: bar = 0.41; break; case 898: bar = 0.4; break; case 899: bar = 0.4; break; case 900: bar = 0.4; break; case 901: bar = 0.4; break; case 902: bar = 0.4; break; case 903: bar = 0.4; break; case 904: bar = 0.4; break; case 905: bar = 0.39; break; case 906: bar = 0.39; break; case 907: bar = 0.39; break; case 908: bar = 0.39; break; case 909: bar = 0.39; break; case 910: bar = 0.39; break; case 911: bar = 0.39; break; case 912: bar = 0.39; break; case 913: bar = 0.38; break; case 914: bar = 0.38; break; case 915: bar = 0.38; break; case 916: bar = 0.38; break; case 917: bar = 0.38; break; case 918: bar = 0.38; break; case 919: bar = 0.38; break; case 920: bar = 0.38; break; case 921: bar = 0.37; break; case 922: bar = 0.37; break; case 923: bar = 0.37; break; case 924: bar = 0.37; break; case 925: bar = 0.37; break; case 926: bar = 0.37; break; case 927: bar = 0.37; break; case 928: bar = 0.37; break; case 929: bar = 0.36; break; case 930: bar = 0.36; break; case 931: bar = 0.36; break; case 932: bar = 0.36; break; case 933: bar = 0.36; break; case 934: bar = 0.36; break; case 935: bar = 0.36; break; case 936: bar = 0.36; break; case 937: bar = 0.35; break; case 938: bar = 0.35; break; case 939: bar = 0.35; break; case 940: bar = 0.35; break; case 941: bar = 0.35; break; case 942: bar = 0.35; break; case 943: bar = 0.35; break; case 944: bar = 0.35; break; case 945: bar = 0.34; break; case 946: bar = 0.34; break; case 947: bar = 0.34; break; case 948: bar = 0.34; break; case 949: bar = 0.34; break; case 950: bar = 0.34; break; case 951: bar = 0.34; break; case 952: bar = 0.34; break; case 953: bar = 0.33; break; case 954: bar = 0.33; break; case 955: bar = 0.33; break; case 956: bar = 0.33; break; case 957: bar = 0.33; break; case 958: bar = 0.33; break; case 959: bar = 0.33; break; case 960: bar = 0.33; break; case 961: bar = 0.32; break; case 962: bar = 0.32; break; case 963: bar = 0.32; break; case 964: bar = 0.32; break; case 965: bar = 0.32; break; case 966: bar = 0.32; break; case 967: bar = 0.32; break; case 968: bar = 0.32; break; case 969: bar = 0.32; break; case 970: bar = 0.31; break; case 971: bar = 0.31; break; case 972: bar = 0.31; break; case 973: bar = 0.31; break; case 974: bar = 0.31; break; case 975: bar = 0.31; break; case 976: bar = 0.31; break; case 977: bar = 0.31; break; case 978: bar = 0.3; break; case 979: bar = 0.3; break; case 980: bar = 0.3; break; case 981: bar = 0.3; break; case 982: bar = 0.3; break; case 983: bar = 0.3; break; case 984: bar = 0.3; break; case 985: bar = 0.3; break; case 986: bar = 0.3; break; case 987: bar = 0.29; break; case 988: bar = 0.29; break; case 989: bar = 0.29; break; case 990: bar = 0.29; break; case 991: bar = 0.29; break; case 992: bar = 0.29; break; case 993: bar = 0.29; break; case 994: bar = 0.29; break; case 995: bar = 0.29; break; case 996: bar = 0.28; break; case 997: bar = 0.28; break; case 998: bar = 0.28; break; case 999: bar = 0.28; break; case 1000: bar = 0.28; break; case 1001: bar = 0.28; break; case 1002: bar = 0.28; break; case 1003: bar = 0.28; break; case 1004: bar = 0.28; break; case 1005: bar = 0.27; break; case 1006: bar = 0.27; break; case 1007: bar = 0.27; break; case 1008: bar = 0.27; break; case 1009: bar = 0.27; break; case 1010: bar = 0.27; break; case 1011: bar = 0.27; break; case 1012: bar = 0.27; break; case 1013: bar = 0.27; break; case 1014: bar = 0.26; break; case 1015: bar = 0.26; break; case 1016: bar = 0.26; break; case 1017: bar = 0.26; break; case 1018: bar = 0.26; break; case 1019: bar = 0.26; break; case 1020: bar = 0.26; break; case 1021: bar = 0.26; break; case 1022: bar = 0.26; break; case 1023: bar = 0.26; break; case 1024: bar = 0.25; break;
case 220: bar = 3.52; break; | case 220: bar = 3.52; break; case 221: bar = 3.5; break; case 222: bar = 3.48; break; case 223: bar = 3.47; break; case 224: bar = 3.45; break; case 225: bar = 3.44; break; case 226: bar = 3.42; break; case 227: bar = 3.4; break; case 228: bar = 3.39; break; case 229: bar = 3.37; break; case 230: bar = 3.36; break; case 231: bar = 3.34; break; case 232: bar = 3.33; break; case 233: bar = 3.31; break; case 234: bar = 3.3; break; case 235: bar = 3.28; break; case 236: bar = 3.27; break; case 237: bar = 3.25; break; case 238: bar = 3.24; break; case 239: bar = 3.22; break; case 240: bar = 3.21; break; case 241: bar = 3.19; break; case 242: bar = 3.18; break; case 243: bar = 3.17; break; case 244: bar = 3.15; break; case 245: bar = 3.14; break; case 246: bar = 3.12; break; case 247: bar = 3.11; break; case 248: bar = 3.1; break; case 249: bar = 3.08; break; case 250: bar = 3.07; break; case 251: bar = 3.06; break; case 252: bar = 3.04; break; case 253: bar = 3.03; break; case 254: bar = 3.02; break; case 255: bar = 3.01; break; case 256: bar = 2.99; break; case 257: bar = 2.98; break; case 258: bar = 2.97; break; case 259: bar = 2.96; break; case 260: bar = 2.94; break; case 261: bar = 2.93; break; case 262: bar = 2.92; break; case 263: bar = 2.91; break; case 264: bar = 2.89; break; case 265: bar = 2.88; break; case 266: bar = 2.87; break; case 267: bar = 2.86; break; case 268: bar = 2.85; break; case 269: bar = 2.83; break; case 270: bar = 2.82; break; case 271: bar = 2.81; break; case 272: bar = 2.8; break; case 273: bar = 2.79; break; case 274: bar = 2.78; break; case 275: bar = 2.77; break; case 276: bar = 2.76; break; case 277: bar = 2.74; break; case 278: bar = 2.73; break; case 279: bar = 2.72; break; case 280: bar = 2.71; break; case 281: bar = 2.7; break; case 282: bar = 2.69; break; case 283: bar = 2.68; break; case 284: bar = 2.67; break; case 285: bar = 2.66; break; case 286: bar = 2.65; break; case 287: bar = 2.64; break; case 288: bar = 2.63; break; case 289: bar = 2.62; break; case 290: bar = 2.61; break; case 291: bar = 2.6; break; case 292: bar = 2.59; break; case 293: bar = 2.58; break; case 294: bar = 2.57; break; case 295: bar = 2.56; break; case 296: bar = 2.55; break; case 297: bar = 2.54; break; case 298: bar = 2.53; break; case 299: bar = 2.52; break; case 300: bar = 2.51; break; case 301: bar = 2.5; break; case 302: bar = 2.49; break; case 303: bar = 2.48; break; case 304: bar = 2.47; break; case 305: bar = 2.46; break; case 306: bar = 2.45; break; case 307: bar = 2.44; break; case 308: bar = 2.43; break; case 309: bar = 2.42; break; case 310: bar = 2.41; break; case 311: bar = 2.41; break; case 312: bar = 2.4; break; case 313: bar = 2.39; break; case 314: bar = 2.38; break; case 315: bar = 2.37; break; case 316: bar = 2.36; break; case 317: bar = 2.35; break; case 318: bar = 2.34; break; case 319: bar = 2.34; break; case 320: bar = 2.33; break; case 321: bar = 2.32; break; case 322: bar = 2.31; break; case 323: bar = 2.3; break; case 324: bar = 2.29; break; case 325: bar = 2.28; break; case 326: bar = 2.28; break; case 327: bar = 2.27; break; case 328: bar = 2.26; break; case 329: bar = 2.25; break; case 330: bar = 2.24; break; case 331: bar = 2.24; break; case 332: bar = 2.23; break; case 333: bar = 2.22; break; case 334: bar = 2.21; break; case 335: bar = 2.2; break; case 336: bar = 2.2; break; case 337: bar = 2.19; break; case 338: bar = 2.18; break; case 339: bar = 2.17; break; case 340: bar = 2.17; break; case 341: bar = 2.16; break; case 342: bar = 2.15; break; case 343: bar = 2.14; break; case 344: bar = 2.13; break; case 345: bar = 2.13; break; case 346: bar = 2.12; break; case 347: bar = 2.11; break; case 348: bar = 2.11; break; case 349: bar = 2.1; break; case 350: bar = 2.09; break; case 351: bar = 2.08; break; case 352: bar = 2.08; break; case 353: bar = 2.07; break; case 354: bar = 2.06; break; case 355: bar = 2.05; break; case 356: bar = 2.05; break; case 357: bar = 2.04; break; case 358: bar = 2.03; break; case 359: bar = 2.03; break; case 360: bar = 2.02; break; case 361: bar = 2.01; break; case 362: bar = 2.01; break; case 363: bar = 2; break; case 364: bar = 1.99; break; case 365: bar = 1.99; break; case 366: bar = 1.98; break; case 367: bar = 1.97; break; case 368: bar = 1.97; break; case 369: bar = 1.96; break; case 370: bar = 1.95; break; case 371: bar = 1.95; break; case 372: bar = 1.94; break; case 373: bar = 1.93; break; case 374: bar = 1.93; break; case 375: bar = 1.92; break; case 376: bar = 1.91; break; case 377: bar = 1.91; break; case 378: bar = 1.9; break; case 379: bar = 1.89; break; case 380: bar = 1.89; break; case 381: bar = 1.88; break; case 382: bar = 1.88; break; case 383: bar = 1.87; break; case 384: bar = 1.86; break; case 385: bar = 1.86; break; case 386: bar = 1.85; break; case 387: bar = 1.85; break; case 388: bar = 1.84; break; case 389: bar = 1.83; break; case 390: bar = 1.83; break; case 391: bar = 1.82; break; case 392: bar = 1.82; break; case 393: bar = 1.81; break; case 394: bar = 1.8; break; case 395: bar = 1.8; break; case 396: bar = 1.79; break; case 397: bar = 1.79; break; case 398: bar = 1.78; break; case 399: bar = 1.77; break; case 400: bar = 1.77; break; case 401: bar = 1.76; break; case 402: bar = 1.76; break; case 403: bar = 1.75; break; case 404: bar = 1.75; break; case 405: bar = 1.74; break; case 406: bar = 1.73; break; case 407: bar = 1.73; break; case 408: bar = 1.72; break; case 409: bar = 1.72; break; case 410: bar = 1.71; break; case 411: bar = 1.71; break; case 412: bar = 1.7; break; case 413: bar = 1.7; break; case 414: bar = 1.69; break; case 415: bar = 1.69; break; case 416: bar = 1.68; break; case 417: bar = 1.67; break; case 418: bar = 1.67; break; case 419: bar = 1.66; break; case 420: bar = 1.66; break; case 421: bar = 1.65; break; case 422: bar = 1.65; break; case 423: bar = 1.64; break; case 424: bar = 1.64; break; case 425: bar = 1.63; break; case 426: bar = 1.63; break; case 427: bar = 1.62; break; case 428: bar = 1.62; break; case 429: bar = 1.61; break; case 430: bar = 1.61; break; case 431: bar = 1.6; break; case 432: bar = 1.6; break; case 433: bar = 1.59; break; case 434: bar = 1.59; break; case 435: bar = 1.58; break; case 436: bar = 1.58; break; case 437: bar = 1.57; break; case 438: bar = 1.57; break; case 439: bar = 1.56; break; case 440: bar = 1.56; break; case 441: bar = 1.55; break; case 442: bar = 1.55; break; case 443: bar = 1.54; break; case 444: bar = 1.54; break; case 445: bar = 1.53; break; case 446: bar = 1.53; break; case 447: bar = 1.53; break; case 448: bar = 1.52; break; case 449: bar = 1.52; break; case 450: bar = 1.51; break; case 451: bar = 1.51; break; case 452: bar = 1.5; break; case 453: bar = 1.5; break; case 454: bar = 1.49; break; case 455: bar = 1.49; break; case 456: bar = 1.48; break; case 457: bar = 1.48; break; case 458: bar = 1.47; break; case 459: bar = 1.47; break; case 460: bar = 1.47; break; case 461: bar = 1.46; break; case 462: bar = 1.46; break; case 463: bar = 1.45; break; case 464: bar = 1.45; break; case 465: bar = 1.44; break; case 466: bar = 1.44; break; case 467: bar = 1.44; break; case 468: bar = 1.43; break; case 469: bar = 1.43; break; case 470: bar = 1.42; break; case 471: bar = 1.42; break; case 472: bar = 1.41; break; case 473: bar = 1.41; break; case 474: bar = 1.41; break; case 475: bar = 1.4; break; case 476: bar = 1.4; break; case 477: bar = 1.39; break; case 478: bar = 1.39; break; case 479: bar = 1.38; break; case 480: bar = 1.38; break; case 481: bar = 1.38; break; case 482: bar = 1.37; break; case 483: bar = 1.37; break; case 484: bar = 1.36; break; case 485: bar = 1.36; break; case 486: bar = 1.36; break; case 487: bar = 1.35; break; case 488: bar = 1.35; break; case 489: bar = 1.34; break; case 490: bar = 1.34; break; case 491: bar = 1.34; break; case 492: bar = 1.33; break; case 493: bar = 1.33; break; case 494: bar = 1.32; break; case 495: bar = 1.32; break; case 496: bar = 1.32; break; case 497: bar = 1.31; break; case 498: bar = 1.31; break; case 499: bar = 1.3; break; case 500: bar = 1.3; break; case 501: bar = 1.3; break; case 502: bar = 1.29; break; case 503: bar = 1.29; break; case 504: bar = 1.29; break; case 505: bar = 1.28; break; case 506: bar = 1.28; break; case 507: bar = 1.27; break; case 508: bar = 1.27; break; case 509: bar = 1.27; break; case 510: bar = 1.26; break; case 511: bar = 1.26; break; case 512: bar = 1.26; break; case 513: bar = 1.25; break; case 514: bar = 1.25; break; case 515: bar = 1.24; break; case 516: bar = 1.24; break; case 517: bar = 1.24; break; case 518: bar = 1.23; break; case 519: bar = 1.23; break; case 520: bar = 1.23; break; case 521: bar = 1.22; break; case 522: bar = 1.22; break; case 523: bar = 1.22; break; case 524: bar = 1.21; break; case 525: bar = 1.21; break; case 526: bar = 1.21; break; case 527: bar = 1.2; break; case 528: bar = 1.2; break; case 529: bar = 1.2; break; case 530: bar = 1.19; break; case 531: bar = 1.19; break; case 532: bar = 1.18; break; case 533: bar = 1.18; break; case 534: bar = 1.18; break; case 535: bar = 1.17; break; case 536: bar = 1.17; break; case 537: bar = 1.17; break; case 538: bar = 1.16; break; case 539: bar = 1.16; break; case 540: bar = 1.16; break; case 541: bar = 1.15; break; case 542: bar = 1.15; break; case 543: bar = 1.15; break; case 544: bar = 1.14; break; case 545: bar = 1.14; break; case 546: bar = 1.14; break; case 547: bar = 1.13; break; case 548: bar = 1.13; break; case 549: bar = 1.13; break; case 550: bar = 1.12; break; case 551: bar = 1.12; break; case 552: bar = 1.12; break; case 553: bar = 1.12; break; case 554: bar = 1.11; break; case 555: bar = 1.11; break; case 556: bar = 1.11; break; case 557: bar = 1.1; break; case 558: bar = 1.1; break; case 559: bar = 1.1; break; case 560: bar = 1.09; break; case 561: bar = 1.09; break; case 562: bar = 1.09; break; case 563: bar = 1.08; break; case 564: bar = 1.08; break; case 565: bar = 1.08; break; case 566: bar = 1.07; break; case 567: bar = 1.07; break; case 568: bar = 1.07; break; case 569: bar = 1.07; break; case 570: bar = 1.06; break; case 571: bar = 1.06; break; case 572: bar = 1.06; break; case 573: bar = 1.05; break; case 574: bar = 1.05; break; case 575: bar = 1.05; break; case 576: bar = 1.04; break; case 577: bar = 1.04; break; case 578: bar = 1.04; break; case 579: bar = 1.04; break; case 580: bar = 1.03; break; case 581: bar = 1.03; break; case 582: bar = 1.03; break; case 583: bar = 1.02; break; case 584: bar = 1.02; break; case 585: bar = 1.02; break; case 586: bar = 1.02; break; case 587: bar = 1.01; break; case 588: bar = 1.01; break; case 589: bar = 1.01; break; case 590: bar = 1; break; case 591: bar = 1; break; case 592: bar = 1; break; case 593: bar = 1; break; case 594: bar = 0.99; break; case 595: bar = 0.99; break; case 596: bar = 0.99; break; case 597: bar = 0.98; break; case 598: bar = 0.98; break; case 599: bar = 0.98; break; case 600: bar = 0.98; break; case 601: bar = 0.97; break; case 602: bar = 0.97; break; case 603: bar = 0.97; break; case 604: bar = 0.96; break; case 605: bar = 0.96; break; case 606: bar = 0.96; break; case 607: bar = 0.96; break; case 608: bar = 0.95; break; case 609: bar = 0.95; break; case 610: bar = 0.95; break; case 611: bar = 0.95; break; case 612: bar = 0.94; break; case 613: bar = 0.94; break; case 614: bar = 0.94; break; case 615: bar = 0.94; break; case 616: bar = 0.93; break; case 617: bar = 0.93; break; case 618: bar = 0.93; break; case 619: bar = 0.92; break; case 620: bar = 0.92; break; case 621: bar = 0.92; break; case 622: bar = 0.92; break; case 623: bar = 0.91; break; case 624: bar = 0.91; break; case 625: bar = 0.91; break; case 626: bar = 0.91; break; case 627: bar = 0.9; break; case 628: bar = 0.9; break; case 629: bar = 0.9; break; case 630: bar = 0.9; break; case 631: bar = 0.89; break; case 632: bar = 0.89; break; case 633: bar = 0.89; break; case 634: bar = 0.89; break; case 635: bar = 0.88; break; case 636: bar = 0.88; break; case 637: bar = 0.88; break; case 638: bar = 0.88; break; case 639: bar = 0.87; break; case 640: bar = 0.87; break; case 641: bar = 0.87; break; case 642: bar = 0.87; break; case 643: bar = 0.86; break; case 644: bar = 0.86; break; case 645: bar = 0.86; break; case 646: bar = 0.86; break; case 647: bar = 0.85; break; case 648: bar = 0.85; break; case 649: bar = 0.85; break; case 650: bar = 0.85; break; case 651: bar = 0.84; break; case 652: bar = 0.84; break; case 653: bar = 0.84; break; case 654: bar = 0.84; break; case 655: bar = 0.84; break; case 656: bar = 0.83; break; case 657: bar = 0.83; break; case 658: bar = 0.83; break; case 659: bar = 0.83; break; case 660: bar = 0.82; break; case 661: bar = 0.82; break; case 662: bar = 0.82; break; case 663: bar = 0.82; break; case 664: bar = 0.81; break; case 665: bar = 0.81; break; case 666: bar = 0.81; break; case 667: bar = 0.81; break; case 668: bar = 0.81; break; case 669: bar = 0.8; break; case 670: bar = 0.8; break; case 671: bar = 0.8; break; case 672: bar = 0.8; break; case 673: bar = 0.79; break; case 674: bar = 0.79; break; case 675: bar = 0.79; break; case 676: bar = 0.79; break; case 677: bar = 0.78; break; case 678: bar = 0.78; break; case 679: bar = 0.78; break; case 680: bar = 0.78; break; case 681: bar = 0.78; break; case 682: bar = 0.77; break; case 683: bar = 0.77; break; case 684: bar = 0.77; break; case 685: bar = 0.77; break; case 686: bar = 0.77; break; case 687: bar = 0.76; break; case 688: bar = 0.76; break; case 689: bar = 0.76; break; case 690: bar = 0.76; break; case 691: bar = 0.75; break; case 692: bar = 0.75; break; case 693: bar = 0.75; break; case 694: bar = 0.75; break; case 695: bar = 0.75; break; case 696: bar = 0.74; break; case 697: bar = 0.74; break; case 698: bar = 0.74; break; case 699: bar = 0.74; break; case 700: bar = 0.74; break; case 701: bar = 0.73; break; case 702: bar = 0.73; break; case 703: bar = 0.73; break; case 704: bar = 0.73; break; case 705: bar = 0.72; break; case 706: bar = 0.72; break; case 707: bar = 0.72; break; case 708: bar = 0.72; break; case 709: bar = 0.72; break; case 710: bar = 0.71; break; case 711: bar = 0.71; break; case 712: bar = 0.71; break; case 713: bar = 0.71; break; case 714: bar = 0.71; break; case 715: bar = 0.7; break; case 716: bar = 0.7; break; case 717: bar = 0.7; break; case 718: bar = 0.7; break; case 719: bar = 0.7; break; case 720: bar = 0.69; break; case 721: bar = 0.69; break; case 722: bar = 0.69; break; case 723: bar = 0.69; break; case 724: bar = 0.69; break; case 725: bar = 0.68; break; case 726: bar = 0.68; break; case 727: bar = 0.68; break; case 728: bar = 0.68; break; case 729: bar = 0.68; break; case 730: bar = 0.67; break; case 731: bar = 0.67; break; case 732: bar = 0.67; break; case 733: bar = 0.67; break; case 734: bar = 0.67; break; case 735: bar = 0.67; break; case 736: bar = 0.66; break; case 737: bar = 0.66; break; case 738: bar = 0.66; break; case 739: bar = 0.66; break; case 740: bar = 0.66; break; case 741: bar = 0.65; break; case 742: bar = 0.65; break; case 743: bar = 0.65; break; case 744: bar = 0.65; break; case 745: bar = 0.65; break; case 746: bar = 0.64; break; case 747: bar = 0.64; break; case 748: bar = 0.64; break; case 749: bar = 0.64; break; case 750: bar = 0.64; break; case 751: bar = 0.64; break; case 752: bar = 0.63; break; case 753: bar = 0.63; break; case 754: bar = 0.63; break; case 755: bar = 0.63; break; case 756: bar = 0.63; break; case 757: bar = 0.62; break; case 758: bar = 0.62; break; case 759: bar = 0.62; break; case 760: bar = 0.62; break; case 761: bar = 0.62; break; case 762: bar = 0.61; break; case 763: bar = 0.61; break; case 764: bar = 0.61; break; case 765: bar = 0.61; break; case 766: bar = 0.61; break; case 767: bar = 0.61; break; case 768: bar = 0.6; break; case 769: bar = 0.6; break; case 770: bar = 0.6; break; case 771: bar = 0.6; break; case 772: bar = 0.6; break; case 773: bar = 0.6; break; case 774: bar = 0.59; break; case 775: bar = 0.59; break; case 776: bar = 0.59; break; case 777: bar = 0.59; break; case 778: bar = 0.59; break; case 779: bar = 0.59; break; case 780: bar = 0.58; break; case 781: bar = 0.58; break; case 782: bar = 0.58; break; case 783: bar = 0.58; break; case 784: bar = 0.58; break; case 785: bar = 0.57; break; case 786: bar = 0.57; break; case 787: bar = 0.57; break; case 788: bar = 0.57; break; case 789: bar = 0.57; break; case 790: bar = 0.57; break; case 791: bar = 0.56; break; case 792: bar = 0.56; break; case 793: bar = 0.56; break; case 794: bar = 0.56; break; case 795: bar = 0.56; break; case 796: bar = 0.56; break; case 797: bar = 0.55; break; case 798: bar = 0.55; break; case 799: bar = 0.55; break; case 800: bar = 0.55; break; case 801: bar = 0.55; break; case 802: bar = 0.55; break; case 803: bar = 0.54; break; case 804: bar = 0.54; break; case 805: bar = 0.54; break; case 806: bar = 0.54; break; case 807: bar = 0.54; break; case 808: bar = 0.54; break; case 809: bar = 0.53; break; case 810: bar = 0.53; break; case 811: bar = 0.53; break; case 812: bar = 0.53; break; case 813: bar = 0.53; break; case 814: bar = 0.53; break; case 815: bar = 0.53; break; case 816: bar = 0.52; break; case 817: bar = 0.52; break; case 818: bar = 0.52; break; case 819: bar = 0.52; break; case 820: bar = 0.52; break; case 821: bar = 0.52; break; case 822: bar = 0.51; break; case 823: bar = 0.51; break; case 824: bar = 0.51; break; case 825: bar = 0.51; break; case 826: bar = 0.51; break; case 827: bar = 0.51; break; case 828: bar = 0.5; break; case 829: bar = 0.5; break; case 830: bar = 0.5; break; case 831: bar = 0.5; break; case 832: bar = 0.5; break; case 833: bar = 0.5; break; case 834: bar = 0.5; break; case 835: bar = 0.49; break; case 836: bar = 0.49; break; case 837: bar = 0.49; break; case 838: bar = 0.49; break; case 839: bar = 0.49; break; case 840: bar = 0.49; break; case 841: bar = 0.48; break; case 842: bar = 0.48; break; case 843: bar = 0.48; break; case 844: bar = 0.48; break; case 845: bar = 0.48; break; case 846: bar = 0.48; break; case 847: bar = 0.48; break; case 848: bar = 0.47; break; case 849: bar = 0.47; break; case 850: bar = 0.47; break; case 851: bar = 0.47; break; case 852: bar = 0.47; break; case 853: bar = 0.47; break; case 854: bar = 0.47; break; case 855: bar = 0.46; break; case 856: bar = 0.46; break; case 857: bar = 0.46; break; case 858: bar = 0.46; break; case 859: bar = 0.46; break; case 860: bar = 0.46; break; case 861: bar = 0.46; break; case 862: bar = 0.45; break; case 863: bar = 0.45; break; case 864: bar = 0.45; break; case 865: bar = 0.45; break; case 866: bar = 0.45; break; case 867: bar = 0.45; break; case 868: bar = 0.45; break; case 869: bar = 0.44; break; case 870: bar = 0.44; break; case 871: bar = 0.44; break; case 872: bar = 0.44; break; case 873: bar = 0.44; break; case 874: bar = 0.44; break; case 875: bar = 0.44; break; case 876: bar = 0.43; break; case 877: bar = 0.43; break; case 878: bar = 0.43; break; case 879: bar = 0.43; break; case 880: bar = 0.43; break; case 881: bar = 0.43; break; case 882: bar = 0.43; break; case 883: bar = 0.42; break; case 884: bar = 0.42; break; case 885: bar = 0.42; break; case 886: bar = 0.42; break; case 887: bar = 0.42; break; case 888: bar = 0.42; break; case 889: bar = 0.42; break; case 890: bar = 0.41; break; case 891: bar = 0.41; break; case 892: bar = 0.41; break; case 893: bar = 0.41; break; case 894: bar = 0.41; break; case 895: bar = 0.41; break; case 896: bar = 0.41; break; case 897: bar = 0.41; break; case 898: bar = 0.4; break; case 899: bar = 0.4; break; case 900: bar = 0.4; break; case 901: bar = 0.4; break; case 902: bar = 0.4; break; case 903: bar = 0.4; break; case 904: bar = 0.4; break; case 905: bar = 0.39; break; case 906: bar = 0.39; break; case 907: bar = 0.39; break; case 908: bar = 0.39; break; case 909: bar = 0.39; break; case 910: bar = 0.39; break; case 911: bar = 0.39; break; case 912: bar = 0.39; break; case 913: bar = 0.38; break; case 914: bar = 0.38; break; case 915: bar = 0.38; break; case 916: bar = 0.38; break; case 917: bar = 0.38; break; case 918: bar = 0.38; break; case 919: bar = 0.38; break; case 920: bar = 0.38; break; case 921: bar = 0.37; break; case 922: bar = 0.37; break; case 923: bar = 0.37; break; case 924: bar = 0.37; break; case 925: bar = 0.37; break; case 926: bar = 0.37; break; case 927: bar = 0.37; break; case 928: bar = 0.37; break; case 929: bar = 0.36; break; case 930: bar = 0.36; break; case 931: bar = 0.36; break; case 932: bar = 0.36; break; case 933: bar = 0.36; break; case 934: bar = 0.36; break; case 935: bar = 0.36; break; case 936: bar = 0.36; break; case 937: bar = 0.35; break; case 938: bar = 0.35; break; case 939: bar = 0.35; break; case 940: bar = 0.35; break; case 941: bar = 0.35; break; case 942: bar = 0.35; break; case 943: bar = 0.35; break; case 944: bar = 0.35; break; case 945: bar = 0.34; break; case 946: bar = 0.34; break; case 947: bar = 0.34; break; case 948: bar = 0.34; break; case 949: bar = 0.34; break; case 950: bar = 0.34; break; case 951: bar = 0.34; break; case 952: bar = 0.34; break; case 953: bar = 0.33; break; case 954: bar = 0.33; break; case 955: bar = 0.33; break; case 956: bar = 0.33; break; case 957: bar = 0.33; break; case 958: bar = 0.33; break; case 959: bar = 0.33; break; case 960: bar = 0.33; break; case 961: bar = 0.32; break; case 962: bar = 0.32; break; case 963: bar = 0.32; break; case 964: bar = 0.32; break; case 965: bar = 0.32; break; case 966: bar = 0.32; break; case 967: bar = 0.32; break; case 968: bar = 0.32; break; case 969: bar = 0.32; break; case 970: bar = 0.31; break; case 971: bar = 0.31; break; case 972: bar = 0.31; break; case 973: bar = 0.31; break; case 974: bar = 0.31; break; case 975: bar = 0.31; break; case 976: bar = 0.31; break; case 977: bar = 0.31; break; case 978: bar = 0.3; break; case 979: bar = 0.3; break; case 980: bar = 0.3; break; case 981: bar = 0.3; break; case 982: bar = 0.3; break; case 983: bar = 0.3; break; case 984: bar = 0.3; break; case 985: bar = 0.3; break; case 986: bar = 0.3; break; case 987: bar = 0.29; break; case 988: bar = 0.29; break; case 989: bar = 0.29; break; case 990: bar = 0.29; break; case 991: bar = 0.29; break; case 992: bar = 0.29; break; case 993: bar = 0.29; break; case 994: bar = 0.29; break; case 995: bar = 0.29; break; case 996: bar = 0.28; break; case 997: bar = 0.28; break; case 998: bar = 0.28; break; case 999: bar = 0.28; break; case 1000: bar = 0.28; break; case 1001: bar = 0.28; break; case 1002: bar = 0.28; break; case 1003: bar = 0.28; break; case 1004: bar = 0.28; break; case 1005: bar = 0.27; break; case 1006: bar = 0.27; break; case 1007: bar = 0.27; break; case 1008: bar = 0.27; break; case 1009: bar = 0.27; break; case 1010: bar = 0.27; break; case 1011: bar = 0.27; break; case 1012: bar = 0.27; break; case 1013: bar = 0.27; break; case 1014: bar = 0.26; break; case 1015: bar = 0.26; break; case 1016: bar = 0.26; break; case 1017: bar = 0.26; break; case 1018: bar = 0.26; break; case 1019: bar = 0.26; break; case 1020: bar = 0.26; break; case 1021: bar = 0.26; break; case 1022: bar = 0.26; break; case 1023: bar = 0.26; break; case 1024: bar = 0.25; break;
case 221: bar = 3.5; break; | case 221: bar = 3.5; break; case 222: bar = 3.48; break; case 223: bar = 3.47; break; case 224: bar = 3.45; break; case 225: bar = 3.44; break; case 226: bar = 3.42; break; case 227: bar = 3.4; break; case 228: bar = 3.39; break; case 229: bar = 3.37; break; case 230: bar = 3.36; break; case 231: bar = 3.34; break; case 232: bar = 3.33; break; case 233: bar = 3.31; break; case 234: bar = 3.3; break; case 235: bar = 3.28; break; case 236: bar = 3.27; break; case 237: bar = 3.25; break; case 238: bar = 3.24; break; case 239: bar = 3.22; break; case 240: bar = 3.21; break; case 241: bar = 3.19; break; case 242: bar = 3.18; break; case 243: bar = 3.17; break; case 244: bar = 3.15; break; case 245: bar = 3.14; break; case 246: bar = 3.12; break; case 247: bar = 3.11; break; case 248: bar = 3.1; break; case 249: bar = 3.08; break; case 250: bar = 3.07; break; case 251: bar = 3.06; break; case 252: bar = 3.04; break; case 253: bar = 3.03; break; case 254: bar = 3.02; break; case 255: bar = 3.01; break; case 256: bar = 2.99; break; case 257: bar = 2.98; break; case 258: bar = 2.97; break; case 259: bar = 2.96; break; case 260: bar = 2.94; break; case 261: bar = 2.93; break; case 262: bar = 2.92; break; case 263: bar = 2.91; break; case 264: bar = 2.89; break; case 265: bar = 2.88; break; case 266: bar = 2.87; break; case 267: bar = 2.86; break; case 268: bar = 2.85; break; case 269: bar = 2.83; break; case 270: bar = 2.82; break; case 271: bar = 2.81; break; case 272: bar = 2.8; break; case 273: bar = 2.79; break; case 274: bar = 2.78; break; case 275: bar = 2.77; break; case 276: bar = 2.76; break; case 277: bar = 2.74; break; case 278: bar = 2.73; break; case 279: bar = 2.72; break; case 280: bar = 2.71; break; case 281: bar = 2.7; break; case 282: bar = 2.69; break; case 283: bar = 2.68; break; case 284: bar = 2.67; break; case 285: bar = 2.66; break; case 286: bar = 2.65; break; case 287: bar = 2.64; break; case 288: bar = 2.63; break; case 289: bar = 2.62; break; case 290: bar = 2.61; break; case 291: bar = 2.6; break; case 292: bar = 2.59; break; case 293: bar = 2.58; break; case 294: bar = 2.57; break; case 295: bar = 2.56; break; case 296: bar = 2.55; break; case 297: bar = 2.54; break; case 298: bar = 2.53; break; case 299: bar = 2.52; break; case 300: bar = 2.51; break; case 301: bar = 2.5; break; case 302: bar = 2.49; break; case 303: bar = 2.48; break; case 304: bar = 2.47; break; case 305: bar = 2.46; break; case 306: bar = 2.45; break; case 307: bar = 2.44; break; case 308: bar = 2.43; break; case 309: bar = 2.42; break; case 310: bar = 2.41; break; case 311: bar = 2.41; break; case 312: bar = 2.4; break; case 313: bar = 2.39; break; case 314: bar = 2.38; break; case 315: bar = 2.37; break; case 316: bar = 2.36; break; case 317: bar = 2.35; break; case 318: bar = 2.34; break; case 319: bar = 2.34; break; case 320: bar = 2.33; break; case 321: bar = 2.32; break; case 322: bar = 2.31; break; case 323: bar = 2.3; break; case 324: bar = 2.29; break; case 325: bar = 2.28; break; case 326: bar = 2.28; break; case 327: bar = 2.27; break; case 328: bar = 2.26; break; case 329: bar = 2.25; break; case 330: bar = 2.24; break; case 331: bar = 2.24; break; case 332: bar = 2.23; break; case 333: bar = 2.22; break; case 334: bar = 2.21; break; case 335: bar = 2.2; break; case 336: bar = 2.2; break; case 337: bar = 2.19; break; case 338: bar = 2.18; break; case 339: bar = 2.17; break; case 340: bar = 2.17; break; case 341: bar = 2.16; break; case 342: bar = 2.15; break; case 343: bar = 2.14; break; case 344: bar = 2.13; break; case 345: bar = 2.13; break; case 346: bar = 2.12; break; case 347: bar = 2.11; break; case 348: bar = 2.11; break; case 349: bar = 2.1; break; case 350: bar = 2.09; break; case 351: bar = 2.08; break; case 352: bar = 2.08; break; case 353: bar = 2.07; break; case 354: bar = 2.06; break; case 355: bar = 2.05; break; case 356: bar = 2.05; break; case 357: bar = 2.04; break; case 358: bar = 2.03; break; case 359: bar = 2.03; break; case 360: bar = 2.02; break; case 361: bar = 2.01; break; case 362: bar = 2.01; break; case 363: bar = 2; break; case 364: bar = 1.99; break; case 365: bar = 1.99; break; case 366: bar = 1.98; break; case 367: bar = 1.97; break; case 368: bar = 1.97; break; case 369: bar = 1.96; break; case 370: bar = 1.95; break; case 371: bar = 1.95; break; case 372: bar = 1.94; break; case 373: bar = 1.93; break; case 374: bar = 1.93; break; case 375: bar = 1.92; break; case 376: bar = 1.91; break; case 377: bar = 1.91; break; case 378: bar = 1.9; break; case 379: bar = 1.89; break; case 380: bar = 1.89; break; case 381: bar = 1.88; break; case 382: bar = 1.88; break; case 383: bar = 1.87; break; case 384: bar = 1.86; break; case 385: bar = 1.86; break; case 386: bar = 1.85; break; case 387: bar = 1.85; break; case 388: bar = 1.84; break; case 389: bar = 1.83; break; case 390: bar = 1.83; break; case 391: bar = 1.82; break; case 392: bar = 1.82; break; case 393: bar = 1.81; break; case 394: bar = 1.8; break; case 395: bar = 1.8; break; case 396: bar = 1.79; break; case 397: bar = 1.79; break; case 398: bar = 1.78; break; case 399: bar = 1.77; break; case 400: bar = 1.77; break; case 401: bar = 1.76; break; case 402: bar = 1.76; break; case 403: bar = 1.75; break; case 404: bar = 1.75; break; case 405: bar = 1.74; break; case 406: bar = 1.73; break; case 407: bar = 1.73; break; case 408: bar = 1.72; break; case 409: bar = 1.72; break; case 410: bar = 1.71; break; case 411: bar = 1.71; break; case 412: bar = 1.7; break; case 413: bar = 1.7; break; case 414: bar = 1.69; break; case 415: bar = 1.69; break; case 416: bar = 1.68; break; case 417: bar = 1.67; break; case 418: bar = 1.67; break; case 419: bar = 1.66; break; case 420: bar = 1.66; break; case 421: bar = 1.65; break; case 422: bar = 1.65; break; case 423: bar = 1.64; break; case 424: bar = 1.64; break; case 425: bar = 1.63; break; case 426: bar = 1.63; break; case 427: bar = 1.62; break; case 428: bar = 1.62; break; case 429: bar = 1.61; break; case 430: bar = 1.61; break; case 431: bar = 1.6; break; case 432: bar = 1.6; break; case 433: bar = 1.59; break; case 434: bar = 1.59; break; case 435: bar = 1.58; break; case 436: bar = 1.58; break; case 437: bar = 1.57; break; case 438: bar = 1.57; break; case 439: bar = 1.56; break; case 440: bar = 1.56; break; case 441: bar = 1.55; break; case 442: bar = 1.55; break; case 443: bar = 1.54; break; case 444: bar = 1.54; break; case 445: bar = 1.53; break; case 446: bar = 1.53; break; case 447: bar = 1.53; break; case 448: bar = 1.52; break; case 449: bar = 1.52; break; case 450: bar = 1.51; break; case 451: bar = 1.51; break; case 452: bar = 1.5; break; case 453: bar = 1.5; break; case 454: bar = 1.49; break; case 455: bar = 1.49; break; case 456: bar = 1.48; break; case 457: bar = 1.48; break; case 458: bar = 1.47; break; case 459: bar = 1.47; break; case 460: bar = 1.47; break; case 461: bar = 1.46; break; case 462: bar = 1.46; break; case 463: bar = 1.45; break; case 464: bar = 1.45; break; case 465: bar = 1.44; break; case 466: bar = 1.44; break; case 467: bar = 1.44; break; case 468: bar = 1.43; break; case 469: bar = 1.43; break; case 470: bar = 1.42; break; case 471: bar = 1.42; break; case 472: bar = 1.41; break; case 473: bar = 1.41; break; case 474: bar = 1.41; break; case 475: bar = 1.4; break; case 476: bar = 1.4; break; case 477: bar = 1.39; break; case 478: bar = 1.39; break; case 479: bar = 1.38; break; case 480: bar = 1.38; break; case 481: bar = 1.38; break; case 482: bar = 1.37; break; case 483: bar = 1.37; break; case 484: bar = 1.36; break; case 485: bar = 1.36; break; case 486: bar = 1.36; break; case 487: bar = 1.35; break; case 488: bar = 1.35; break; case 489: bar = 1.34; break; case 490: bar = 1.34; break; case 491: bar = 1.34; break; case 492: bar = 1.33; break; case 493: bar = 1.33; break; case 494: bar = 1.32; break; case 495: bar = 1.32; break; case 496: bar = 1.32; break; case 497: bar = 1.31; break; case 498: bar = 1.31; break; case 499: bar = 1.3; break; case 500: bar = 1.3; break; case 501: bar = 1.3; break; case 502: bar = 1.29; break; case 503: bar = 1.29; break; case 504: bar = 1.29; break; case 505: bar = 1.28; break; case 506: bar = 1.28; break; case 507: bar = 1.27; break; case 508: bar = 1.27; break; case 509: bar = 1.27; break; case 510: bar = 1.26; break; case 511: bar = 1.26; break; case 512: bar = 1.26; break; case 513: bar = 1.25; break; case 514: bar = 1.25; break; case 515: bar = 1.24; break; case 516: bar = 1.24; break; case 517: bar = 1.24; break; case 518: bar = 1.23; break; case 519: bar = 1.23; break; case 520: bar = 1.23; break; case 521: bar = 1.22; break; case 522: bar = 1.22; break; case 523: bar = 1.22; break; case 524: bar = 1.21; break; case 525: bar = 1.21; break; case 526: bar = 1.21; break; case 527: bar = 1.2; break; case 528: bar = 1.2; break; case 529: bar = 1.2; break; case 530: bar = 1.19; break; case 531: bar = 1.19; break; case 532: bar = 1.18; break; case 533: bar = 1.18; break; case 534: bar = 1.18; break; case 535: bar = 1.17; break; case 536: bar = 1.17; break; case 537: bar = 1.17; break; case 538: bar = 1.16; break; case 539: bar = 1.16; break; case 540: bar = 1.16; break; case 541: bar = 1.15; break; case 542: bar = 1.15; break; case 543: bar = 1.15; break; case 544: bar = 1.14; break; case 545: bar = 1.14; break; case 546: bar = 1.14; break; case 547: bar = 1.13; break; case 548: bar = 1.13; break; case 549: bar = 1.13; break; case 550: bar = 1.12; break; case 551: bar = 1.12; break; case 552: bar = 1.12; break; case 553: bar = 1.12; break; case 554: bar = 1.11; break; case 555: bar = 1.11; break; case 556: bar = 1.11; break; case 557: bar = 1.1; break; case 558: bar = 1.1; break; case 559: bar = 1.1; break; case 560: bar = 1.09; break; case 561: bar = 1.09; break; case 562: bar = 1.09; break; case 563: bar = 1.08; break; case 564: bar = 1.08; break; case 565: bar = 1.08; break; case 566: bar = 1.07; break; case 567: bar = 1.07; break; case 568: bar = 1.07; break; case 569: bar = 1.07; break; case 570: bar = 1.06; break; case 571: bar = 1.06; break; case 572: bar = 1.06; break; case 573: bar = 1.05; break; case 574: bar = 1.05; break; case 575: bar = 1.05; break; case 576: bar = 1.04; break; case 577: bar = 1.04; break; case 578: bar = 1.04; break; case 579: bar = 1.04; break; case 580: bar = 1.03; break; case 581: bar = 1.03; break; case 582: bar = 1.03; break; case 583: bar = 1.02; break; case 584: bar = 1.02; break; case 585: bar = 1.02; break; case 586: bar = 1.02; break; case 587: bar = 1.01; break; case 588: bar = 1.01; break; case 589: bar = 1.01; break; case 590: bar = 1; break; case 591: bar = 1; break; case 592: bar = 1; break; case 593: bar = 1; break; case 594: bar = 0.99; break; case 595: bar = 0.99; break; case 596: bar = 0.99; break; case 597: bar = 0.98; break; case 598: bar = 0.98; break; case 599: bar = 0.98; break; case 600: bar = 0.98; break; case 601: bar = 0.97; break; case 602: bar = 0.97; break; case 603: bar = 0.97; break; case 604: bar = 0.96; break; case 605: bar = 0.96; break; case 606: bar = 0.96; break; case 607: bar = 0.96; break; case 608: bar = 0.95; break; case 609: bar = 0.95; break; case 610: bar = 0.95; break; case 611: bar = 0.95; break; case 612: bar = 0.94; break; case 613: bar = 0.94; break; case 614: bar = 0.94; break; case 615: bar = 0.94; break; case 616: bar = 0.93; break; case 617: bar = 0.93; break; case 618: bar = 0.93; break; case 619: bar = 0.92; break; case 620: bar = 0.92; break; case 621: bar = 0.92; break; case 622: bar = 0.92; break; case 623: bar = 0.91; break; case 624: bar = 0.91; break; case 625: bar = 0.91; break; case 626: bar = 0.91; break; case 627: bar = 0.9; break; case 628: bar = 0.9; break; case 629: bar = 0.9; break; case 630: bar = 0.9; break; case 631: bar = 0.89; break; case 632: bar = 0.89; break; case 633: bar = 0.89; break; case 634: bar = 0.89; break; case 635: bar = 0.88; break; case 636: bar = 0.88; break; case 637: bar = 0.88; break; case 638: bar = 0.88; break; case 639: bar = 0.87; break; case 640: bar = 0.87; break; case 641: bar = 0.87; break; case 642: bar = 0.87; break; case 643: bar = 0.86; break; case 644: bar = 0.86; break; case 645: bar = 0.86; break; case 646: bar = 0.86; break; case 647: bar = 0.85; break; case 648: bar = 0.85; break; case 649: bar = 0.85; break; case 650: bar = 0.85; break; case 651: bar = 0.84; break; case 652: bar = 0.84; break; case 653: bar = 0.84; break; case 654: bar = 0.84; break; case 655: bar = 0.84; break; case 656: bar = 0.83; break; case 657: bar = 0.83; break; case 658: bar = 0.83; break; case 659: bar = 0.83; break; case 660: bar = 0.82; break; case 661: bar = 0.82; break; case 662: bar = 0.82; break; case 663: bar = 0.82; break; case 664: bar = 0.81; break; case 665: bar = 0.81; break; case 666: bar = 0.81; break; case 667: bar = 0.81; break; case 668: bar = 0.81; break; case 669: bar = 0.8; break; case 670: bar = 0.8; break; case 671: bar = 0.8; break; case 672: bar = 0.8; break; case 673: bar = 0.79; break; case 674: bar = 0.79; break; case 675: bar = 0.79; break; case 676: bar = 0.79; break; case 677: bar = 0.78; break; case 678: bar = 0.78; break; case 679: bar = 0.78; break; case 680: bar = 0.78; break; case 681: bar = 0.78; break; case 682: bar = 0.77; break; case 683: bar = 0.77; break; case 684: bar = 0.77; break; case 685: bar = 0.77; break; case 686: bar = 0.77; break; case 687: bar = 0.76; break; case 688: bar = 0.76; break; case 689: bar = 0.76; break; case 690: bar = 0.76; break; case 691: bar = 0.75; break; case 692: bar = 0.75; break; case 693: bar = 0.75; break; case 694: bar = 0.75; break; case 695: bar = 0.75; break; case 696: bar = 0.74; break; case 697: bar = 0.74; break; case 698: bar = 0.74; break; case 699: bar = 0.74; break; case 700: bar = 0.74; break; case 701: bar = 0.73; break; case 702: bar = 0.73; break; case 703: bar = 0.73; break; case 704: bar = 0.73; break; case 705: bar = 0.72; break; case 706: bar = 0.72; break; case 707: bar = 0.72; break; case 708: bar = 0.72; break; case 709: bar = 0.72; break; case 710: bar = 0.71; break; case 711: bar = 0.71; break; case 712: bar = 0.71; break; case 713: bar = 0.71; break; case 714: bar = 0.71; break; case 715: bar = 0.7; break; case 716: bar = 0.7; break; case 717: bar = 0.7; break; case 718: bar = 0.7; break; case 719: bar = 0.7; break; case 720: bar = 0.69; break; case 721: bar = 0.69; break; case 722: bar = 0.69; break; case 723: bar = 0.69; break; case 724: bar = 0.69; break; case 725: bar = 0.68; break; case 726: bar = 0.68; break; case 727: bar = 0.68; break; case 728: bar = 0.68; break; case 729: bar = 0.68; break; case 730: bar = 0.67; break; case 731: bar = 0.67; break; case 732: bar = 0.67; break; case 733: bar = 0.67; break; case 734: bar = 0.67; break; case 735: bar = 0.67; break; case 736: bar = 0.66; break; case 737: bar = 0.66; break; case 738: bar = 0.66; break; case 739: bar = 0.66; break; case 740: bar = 0.66; break; case 741: bar = 0.65; break; case 742: bar = 0.65; break; case 743: bar = 0.65; break; case 744: bar = 0.65; break; case 745: bar = 0.65; break; case 746: bar = 0.64; break; case 747: bar = 0.64; break; case 748: bar = 0.64; break; case 749: bar = 0.64; break; case 750: bar = 0.64; break; case 751: bar = 0.64; break; case 752: bar = 0.63; break; case 753: bar = 0.63; break; case 754: bar = 0.63; break; case 755: bar = 0.63; break; case 756: bar = 0.63; break; case 757: bar = 0.62; break; case 758: bar = 0.62; break; case 759: bar = 0.62; break; case 760: bar = 0.62; break; case 761: bar = 0.62; break; case 762: bar = 0.61; break; case 763: bar = 0.61; break; case 764: bar = 0.61; break; case 765: bar = 0.61; break; case 766: bar = 0.61; break; case 767: bar = 0.61; break; case 768: bar = 0.6; break; case 769: bar = 0.6; break; case 770: bar = 0.6; break; case 771: bar = 0.6; break; case 772: bar = 0.6; break; case 773: bar = 0.6; break; case 774: bar = 0.59; break; case 775: bar = 0.59; break; case 776: bar = 0.59; break; case 777: bar = 0.59; break; case 778: bar = 0.59; break; case 779: bar = 0.59; break; case 780: bar = 0.58; break; case 781: bar = 0.58; break; case 782: bar = 0.58; break; case 783: bar = 0.58; break; case 784: bar = 0.58; break; case 785: bar = 0.57; break; case 786: bar = 0.57; break; case 787: bar = 0.57; break; case 788: bar = 0.57; break; case 789: bar = 0.57; break; case 790: bar = 0.57; break; case 791: bar = 0.56; break; case 792: bar = 0.56; break; case 793: bar = 0.56; break; case 794: bar = 0.56; break; case 795: bar = 0.56; break; case 796: bar = 0.56; break; case 797: bar = 0.55; break; case 798: bar = 0.55; break; case 799: bar = 0.55; break; case 800: bar = 0.55; break; case 801: bar = 0.55; break; case 802: bar = 0.55; break; case 803: bar = 0.54; break; case 804: bar = 0.54; break; case 805: bar = 0.54; break; case 806: bar = 0.54; break; case 807: bar = 0.54; break; case 808: bar = 0.54; break; case 809: bar = 0.53; break; case 810: bar = 0.53; break; case 811: bar = 0.53; break; case 812: bar = 0.53; break; case 813: bar = 0.53; break; case 814: bar = 0.53; break; case 815: bar = 0.53; break; case 816: bar = 0.52; break; case 817: bar = 0.52; break; case 818: bar = 0.52; break; case 819: bar = 0.52; break; case 820: bar = 0.52; break; case 821: bar = 0.52; break; case 822: bar = 0.51; break; case 823: bar = 0.51; break; case 824: bar = 0.51; break; case 825: bar = 0.51; break; case 826: bar = 0.51; break; case 827: bar = 0.51; break; case 828: bar = 0.5; break; case 829: bar = 0.5; break; case 830: bar = 0.5; break; case 831: bar = 0.5; break; case 832: bar = 0.5; break; case 833: bar = 0.5; break; case 834: bar = 0.5; break; case 835: bar = 0.49; break; case 836: bar = 0.49; break; case 837: bar = 0.49; break; case 838: bar = 0.49; break; case 839: bar = 0.49; break; case 840: bar = 0.49; break; case 841: bar = 0.48; break; case 842: bar = 0.48; break; case 843: bar = 0.48; break; case 844: bar = 0.48; break; case 845: bar = 0.48; break; case 846: bar = 0.48; break; case 847: bar = 0.48; break; case 848: bar = 0.47; break; case 849: bar = 0.47; break; case 850: bar = 0.47; break; case 851: bar = 0.47; break; case 852: bar = 0.47; break; case 853: bar = 0.47; break; case 854: bar = 0.47; break; case 855: bar = 0.46; break; case 856: bar = 0.46; break; case 857: bar = 0.46; break; case 858: bar = 0.46; break; case 859: bar = 0.46; break; case 860: bar = 0.46; break; case 861: bar = 0.46; break; case 862: bar = 0.45; break; case 863: bar = 0.45; break; case 864: bar = 0.45; break; case 865: bar = 0.45; break; case 866: bar = 0.45; break; case 867: bar = 0.45; break; case 868: bar = 0.45; break; case 869: bar = 0.44; break; case 870: bar = 0.44; break; case 871: bar = 0.44; break; case 872: bar = 0.44; break; case 873: bar = 0.44; break; case 874: bar = 0.44; break; case 875: bar = 0.44; break; case 876: bar = 0.43; break; case 877: bar = 0.43; break; case 878: bar = 0.43; break; case 879: bar = 0.43; break; case 880: bar = 0.43; break; case 881: bar = 0.43; break; case 882: bar = 0.43; break; case 883: bar = 0.42; break; case 884: bar = 0.42; break; case 885: bar = 0.42; break; case 886: bar = 0.42; break; case 887: bar = 0.42; break; case 888: bar = 0.42; break; case 889: bar = 0.42; break; case 890: bar = 0.41; break; case 891: bar = 0.41; break; case 892: bar = 0.41; break; case 893: bar = 0.41; break; case 894: bar = 0.41; break; case 895: bar = 0.41; break; case 896: bar = 0.41; break; case 897: bar = 0.41; break; case 898: bar = 0.4; break; case 899: bar = 0.4; break; case 900: bar = 0.4; break; case 901: bar = 0.4; break; case 902: bar = 0.4; break; case 903: bar = 0.4; break; case 904: bar = 0.4; break; case 905: bar = 0.39; break; case 906: bar = 0.39; break; case 907: bar = 0.39; break; case 908: bar = 0.39; break; case 909: bar = 0.39; break; case 910: bar = 0.39; break; case 911: bar = 0.39; break; case 912: bar = 0.39; break; case 913: bar = 0.38; break; case 914: bar = 0.38; break; case 915: bar = 0.38; break; case 916: bar = 0.38; break; case 917: bar = 0.38; break; case 918: bar = 0.38; break; case 919: bar = 0.38; break; case 920: bar = 0.38; break; case 921: bar = 0.37; break; case 922: bar = 0.37; break; case 923: bar = 0.37; break; case 924: bar = 0.37; break; case 925: bar = 0.37; break; case 926: bar = 0.37; break; case 927: bar = 0.37; break; case 928: bar = 0.37; break; case 929: bar = 0.36; break; case 930: bar = 0.36; break; case 931: bar = 0.36; break; case 932: bar = 0.36; break; case 933: bar = 0.36; break; case 934: bar = 0.36; break; case 935: bar = 0.36; break; case 936: bar = 0.36; break; case 937: bar = 0.35; break; case 938: bar = 0.35; break; case 939: bar = 0.35; break; case 940: bar = 0.35; break; case 941: bar = 0.35; break; case 942: bar = 0.35; break; case 943: bar = 0.35; break; case 944: bar = 0.35; break; case 945: bar = 0.34; break; case 946: bar = 0.34; break; case 947: bar = 0.34; break; case 948: bar = 0.34; break; case 949: bar = 0.34; break; case 950: bar = 0.34; break; case 951: bar = 0.34; break; case 952: bar = 0.34; break; case 953: bar = 0.33; break; case 954: bar = 0.33; break; case 955: bar = 0.33; break; case 956: bar = 0.33; break; case 957: bar = 0.33; break; case 958: bar = 0.33; break; case 959: bar = 0.33; break; case 960: bar = 0.33; break; case 961: bar = 0.32; break; case 962: bar = 0.32; break; case 963: bar = 0.32; break; case 964: bar = 0.32; break; case 965: bar = 0.32; break; case 966: bar = 0.32; break; case 967: bar = 0.32; break; case 968: bar = 0.32; break; case 969: bar = 0.32; break; case 970: bar = 0.31; break; case 971: bar = 0.31; break; case 972: bar = 0.31; break; case 973: bar = 0.31; break; case 974: bar = 0.31; break; case 975: bar = 0.31; break; case 976: bar = 0.31; break; case 977: bar = 0.31; break; case 978: bar = 0.3; break; case 979: bar = 0.3; break; case 980: bar = 0.3; break; case 981: bar = 0.3; break; case 982: bar = 0.3; break; case 983: bar = 0.3; break; case 984: bar = 0.3; break; case 985: bar = 0.3; break; case 986: bar = 0.3; break; case 987: bar = 0.29; break; case 988: bar = 0.29; break; case 989: bar = 0.29; break; case 990: bar = 0.29; break; case 991: bar = 0.29; break; case 992: bar = 0.29; break; case 993: bar = 0.29; break; case 994: bar = 0.29; break; case 995: bar = 0.29; break; case 996: bar = 0.28; break; case 997: bar = 0.28; break; case 998: bar = 0.28; break; case 999: bar = 0.28; break; case 1000: bar = 0.28; break; case 1001: bar = 0.28; break; case 1002: bar = 0.28; break; case 1003: bar = 0.28; break; case 1004: bar = 0.28; break; case 1005: bar = 0.27; break; case 1006: bar = 0.27; break; case 1007: bar = 0.27; break; case 1008: bar = 0.27; break; case 1009: bar = 0.27; break; case 1010: bar = 0.27; break; case 1011: bar = 0.27; break; case 1012: bar = 0.27; break; case 1013: bar = 0.27; break; case 1014: bar = 0.26; break; case 1015: bar = 0.26; break; case 1016: bar = 0.26; break; case 1017: bar = 0.26; break; case 1018: bar = 0.26; break; case 1019: bar = 0.26; break; case 1020: bar = 0.26; break; case 1021: bar = 0.26; break; case 1022: bar = 0.26; break; case 1023: bar = 0.26; break; case 1024: bar = 0.25; break;
case 222: bar = 3.48; break; | case 222: bar = 3.48; break; case 223: bar = 3.47; break; case 224: bar = 3.45; break; case 225: bar = 3.44; break; case 226: bar = 3.42; break; case 227: bar = 3.4; break; case 228: bar = 3.39; break; case 229: bar = 3.37; break; case 230: bar = 3.36; break; case 231: bar = 3.34; break; case 232: bar = 3.33; break; case 233: bar = 3.31; break; case 234: bar = 3.3; break; case 235: bar = 3.28; break; case 236: bar = 3.27; break; case 237: bar = 3.25; break; case 238: bar = 3.24; break; case 239: bar = 3.22; break; case 240: bar = 3.21; break; case 241: bar = 3.19; break; case 242: bar = 3.18; break; case 243: bar = 3.17; break; case 244: bar = 3.15; break; case 245: bar = 3.14; break; case 246: bar = 3.12; break; case 247: bar = 3.11; break; case 248: bar = 3.1; break; case 249: bar = 3.08; break; case 250: bar = 3.07; break; case 251: bar = 3.06; break; case 252: bar = 3.04; break; case 253: bar = 3.03; break; case 254: bar = 3.02; break; case 255: bar = 3.01; break; case 256: bar = 2.99; break; case 257: bar = 2.98; break; case 258: bar = 2.97; break; case 259: bar = 2.96; break; case 260: bar = 2.94; break; case 261: bar = 2.93; break; case 262: bar = 2.92; break; case 263: bar = 2.91; break; case 264: bar = 2.89; break; case 265: bar = 2.88; break; case 266: bar = 2.87; break; case 267: bar = 2.86; break; case 268: bar = 2.85; break; case 269: bar = 2.83; break; case 270: bar = 2.82; break; case 271: bar = 2.81; break; case 272: bar = 2.8; break; case 273: bar = 2.79; break; case 274: bar = 2.78; break; case 275: bar = 2.77; break; case 276: bar = 2.76; break; case 277: bar = 2.74; break; case 278: bar = 2.73; break; case 279: bar = 2.72; break; case 280: bar = 2.71; break; case 281: bar = 2.7; break; case 282: bar = 2.69; break; case 283: bar = 2.68; break; case 284: bar = 2.67; break; case 285: bar = 2.66; break; case 286: bar = 2.65; break; case 287: bar = 2.64; break; case 288: bar = 2.63; break; case 289: bar = 2.62; break; case 290: bar = 2.61; break; case 291: bar = 2.6; break; case 292: bar = 2.59; break; case 293: bar = 2.58; break; case 294: bar = 2.57; break; case 295: bar = 2.56; break; case 296: bar = 2.55; break; case 297: bar = 2.54; break; case 298: bar = 2.53; break; case 299: bar = 2.52; break; case 300: bar = 2.51; break; case 301: bar = 2.5; break; case 302: bar = 2.49; break; case 303: bar = 2.48; break; case 304: bar = 2.47; break; case 305: bar = 2.46; break; case 306: bar = 2.45; break; case 307: bar = 2.44; break; case 308: bar = 2.43; break; case 309: bar = 2.42; break; case 310: bar = 2.41; break; case 311: bar = 2.41; break; case 312: bar = 2.4; break; case 313: bar = 2.39; break; case 314: bar = 2.38; break; case 315: bar = 2.37; break; case 316: bar = 2.36; break; case 317: bar = 2.35; break; case 318: bar = 2.34; break; case 319: bar = 2.34; break; case 320: bar = 2.33; break; case 321: bar = 2.32; break; case 322: bar = 2.31; break; case 323: bar = 2.3; break; case 324: bar = 2.29; break; case 325: bar = 2.28; break; case 326: bar = 2.28; break; case 327: bar = 2.27; break; case 328: bar = 2.26; break; case 329: bar = 2.25; break; case 330: bar = 2.24; break; case 331: bar = 2.24; break; case 332: bar = 2.23; break; case 333: bar = 2.22; break; case 334: bar = 2.21; break; case 335: bar = 2.2; break; case 336: bar = 2.2; break; case 337: bar = 2.19; break; case 338: bar = 2.18; break; case 339: bar = 2.17; break; case 340: bar = 2.17; break; case 341: bar = 2.16; break; case 342: bar = 2.15; break; case 343: bar = 2.14; break; case 344: bar = 2.13; break; case 345: bar = 2.13; break; case 346: bar = 2.12; break; case 347: bar = 2.11; break; case 348: bar = 2.11; break; case 349: bar = 2.1; break; case 350: bar = 2.09; break; case 351: bar = 2.08; break; case 352: bar = 2.08; break; case 353: bar = 2.07; break; case 354: bar = 2.06; break; case 355: bar = 2.05; break; case 356: bar = 2.05; break; case 357: bar = 2.04; break; case 358: bar = 2.03; break; case 359: bar = 2.03; break; case 360: bar = 2.02; break; case 361: bar = 2.01; break; case 362: bar = 2.01; break; case 363: bar = 2; break; case 364: bar = 1.99; break; case 365: bar = 1.99; break; case 366: bar = 1.98; break; case 367: bar = 1.97; break; case 368: bar = 1.97; break; case 369: bar = 1.96; break; case 370: bar = 1.95; break; case 371: bar = 1.95; break; case 372: bar = 1.94; break; case 373: bar = 1.93; break; case 374: bar = 1.93; break; case 375: bar = 1.92; break; case 376: bar = 1.91; break; case 377: bar = 1.91; break; case 378: bar = 1.9; break; case 379: bar = 1.89; break; case 380: bar = 1.89; break; case 381: bar = 1.88; break; case 382: bar = 1.88; break; case 383: bar = 1.87; break; case 384: bar = 1.86; break; case 385: bar = 1.86; break; case 386: bar = 1.85; break; case 387: bar = 1.85; break; case 388: bar = 1.84; break; case 389: bar = 1.83; break; case 390: bar = 1.83; break; case 391: bar = 1.82; break; case 392: bar = 1.82; break; case 393: bar = 1.81; break; case 394: bar = 1.8; break; case 395: bar = 1.8; break; case 396: bar = 1.79; break; case 397: bar = 1.79; break; case 398: bar = 1.78; break; case 399: bar = 1.77; break; case 400: bar = 1.77; break; case 401: bar = 1.76; break; case 402: bar = 1.76; break; case 403: bar = 1.75; break; case 404: bar = 1.75; break; case 405: bar = 1.74; break; case 406: bar = 1.73; break; case 407: bar = 1.73; break; case 408: bar = 1.72; break; case 409: bar = 1.72; break; case 410: bar = 1.71; break; case 411: bar = 1.71; break; case 412: bar = 1.7; break; case 413: bar = 1.7; break; case 414: bar = 1.69; break; case 415: bar = 1.69; break; case 416: bar = 1.68; break; case 417: bar = 1.67; break; case 418: bar = 1.67; break; case 419: bar = 1.66; break; case 420: bar = 1.66; break; case 421: bar = 1.65; break; case 422: bar = 1.65; break; case 423: bar = 1.64; break; case 424: bar = 1.64; break; case 425: bar = 1.63; break; case 426: bar = 1.63; break; case 427: bar = 1.62; break; case 428: bar = 1.62; break; case 429: bar = 1.61; break; case 430: bar = 1.61; break; case 431: bar = 1.6; break; case 432: bar = 1.6; break; case 433: bar = 1.59; break; case 434: bar = 1.59; break; case 435: bar = 1.58; break; case 436: bar = 1.58; break; case 437: bar = 1.57; break; case 438: bar = 1.57; break; case 439: bar = 1.56; break; case 440: bar = 1.56; break; case 441: bar = 1.55; break; case 442: bar = 1.55; break; case 443: bar = 1.54; break; case 444: bar = 1.54; break; case 445: bar = 1.53; break; case 446: bar = 1.53; break; case 447: bar = 1.53; break; case 448: bar = 1.52; break; case 449: bar = 1.52; break; case 450: bar = 1.51; break; case 451: bar = 1.51; break; case 452: bar = 1.5; break; case 453: bar = 1.5; break; case 454: bar = 1.49; break; case 455: bar = 1.49; break; case 456: bar = 1.48; break; case 457: bar = 1.48; break; case 458: bar = 1.47; break; case 459: bar = 1.47; break; case 460: bar = 1.47; break; case 461: bar = 1.46; break; case 462: bar = 1.46; break; case 463: bar = 1.45; break; case 464: bar = 1.45; break; case 465: bar = 1.44; break; case 466: bar = 1.44; break; case 467: bar = 1.44; break; case 468: bar = 1.43; break; case 469: bar = 1.43; break; case 470: bar = 1.42; break; case 471: bar = 1.42; break; case 472: bar = 1.41; break; case 473: bar = 1.41; break; case 474: bar = 1.41; break; case 475: bar = 1.4; break; case 476: bar = 1.4; break; case 477: bar = 1.39; break; case 478: bar = 1.39; break; case 479: bar = 1.38; break; case 480: bar = 1.38; break; case 481: bar = 1.38; break; case 482: bar = 1.37; break; case 483: bar = 1.37; break; case 484: bar = 1.36; break; case 485: bar = 1.36; break; case 486: bar = 1.36; break; case 487: bar = 1.35; break; case 488: bar = 1.35; break; case 489: bar = 1.34; break; case 490: bar = 1.34; break; case 491: bar = 1.34; break; case 492: bar = 1.33; break; case 493: bar = 1.33; break; case 494: bar = 1.32; break; case 495: bar = 1.32; break; case 496: bar = 1.32; break; case 497: bar = 1.31; break; case 498: bar = 1.31; break; case 499: bar = 1.3; break; case 500: bar = 1.3; break; case 501: bar = 1.3; break; case 502: bar = 1.29; break; case 503: bar = 1.29; break; case 504: bar = 1.29; break; case 505: bar = 1.28; break; case 506: bar = 1.28; break; case 507: bar = 1.27; break; case 508: bar = 1.27; break; case 509: bar = 1.27; break; case 510: bar = 1.26; break; case 511: bar = 1.26; break; case 512: bar = 1.26; break; case 513: bar = 1.25; break; case 514: bar = 1.25; break; case 515: bar = 1.24; break; case 516: bar = 1.24; break; case 517: bar = 1.24; break; case 518: bar = 1.23; break; case 519: bar = 1.23; break; case 520: bar = 1.23; break; case 521: bar = 1.22; break; case 522: bar = 1.22; break; case 523: bar = 1.22; break; case 524: bar = 1.21; break; case 525: bar = 1.21; break; case 526: bar = 1.21; break; case 527: bar = 1.2; break; case 528: bar = 1.2; break; case 529: bar = 1.2; break; case 530: bar = 1.19; break; case 531: bar = 1.19; break; case 532: bar = 1.18; break; case 533: bar = 1.18; break; case 534: bar = 1.18; break; case 535: bar = 1.17; break; case 536: bar = 1.17; break; case 537: bar = 1.17; break; case 538: bar = 1.16; break; case 539: bar = 1.16; break; case 540: bar = 1.16; break; case 541: bar = 1.15; break; case 542: bar = 1.15; break; case 543: bar = 1.15; break; case 544: bar = 1.14; break; case 545: bar = 1.14; break; case 546: bar = 1.14; break; case 547: bar = 1.13; break; case 548: bar = 1.13; break; case 549: bar = 1.13; break; case 550: bar = 1.12; break; case 551: bar = 1.12; break; case 552: bar = 1.12; break; case 553: bar = 1.12; break; case 554: bar = 1.11; break; case 555: bar = 1.11; break; case 556: bar = 1.11; break; case 557: bar = 1.1; break; case 558: bar = 1.1; break; case 559: bar = 1.1; break; case 560: bar = 1.09; break; case 561: bar = 1.09; break; case 562: bar = 1.09; break; case 563: bar = 1.08; break; case 564: bar = 1.08; break; case 565: bar = 1.08; break; case 566: bar = 1.07; break; case 567: bar = 1.07; break; case 568: bar = 1.07; break; case 569: bar = 1.07; break; case 570: bar = 1.06; break; case 571: bar = 1.06; break; case 572: bar = 1.06; break; case 573: bar = 1.05; break; case 574: bar = 1.05; break; case 575: bar = 1.05; break; case 576: bar = 1.04; break; case 577: bar = 1.04; break; case 578: bar = 1.04; break; case 579: bar = 1.04; break; case 580: bar = 1.03; break; case 581: bar = 1.03; break; case 582: bar = 1.03; break; case 583: bar = 1.02; break; case 584: bar = 1.02; break; case 585: bar = 1.02; break; case 586: bar = 1.02; break; case 587: bar = 1.01; break; case 588: bar = 1.01; break; case 589: bar = 1.01; break; case 590: bar = 1; break; case 591: bar = 1; break; case 592: bar = 1; break; case 593: bar = 1; break; case 594: bar = 0.99; break; case 595: bar = 0.99; break; case 596: bar = 0.99; break; case 597: bar = 0.98; break; case 598: bar = 0.98; break; case 599: bar = 0.98; break; case 600: bar = 0.98; break; case 601: bar = 0.97; break; case 602: bar = 0.97; break; case 603: bar = 0.97; break; case 604: bar = 0.96; break; case 605: bar = 0.96; break; case 606: bar = 0.96; break; case 607: bar = 0.96; break; case 608: bar = 0.95; break; case 609: bar = 0.95; break; case 610: bar = 0.95; break; case 611: bar = 0.95; break; case 612: bar = 0.94; break; case 613: bar = 0.94; break; case 614: bar = 0.94; break; case 615: bar = 0.94; break; case 616: bar = 0.93; break; case 617: bar = 0.93; break; case 618: bar = 0.93; break; case 619: bar = 0.92; break; case 620: bar = 0.92; break; case 621: bar = 0.92; break; case 622: bar = 0.92; break; case 623: bar = 0.91; break; case 624: bar = 0.91; break; case 625: bar = 0.91; break; case 626: bar = 0.91; break; case 627: bar = 0.9; break; case 628: bar = 0.9; break; case 629: bar = 0.9; break; case 630: bar = 0.9; break; case 631: bar = 0.89; break; case 632: bar = 0.89; break; case 633: bar = 0.89; break; case 634: bar = 0.89; break; case 635: bar = 0.88; break; case 636: bar = 0.88; break; case 637: bar = 0.88; break; case 638: bar = 0.88; break; case 639: bar = 0.87; break; case 640: bar = 0.87; break; case 641: bar = 0.87; break; case 642: bar = 0.87; break; case 643: bar = 0.86; break; case 644: bar = 0.86; break; case 645: bar = 0.86; break; case 646: bar = 0.86; break; case 647: bar = 0.85; break; case 648: bar = 0.85; break; case 649: bar = 0.85; break; case 650: bar = 0.85; break; case 651: bar = 0.84; break; case 652: bar = 0.84; break; case 653: bar = 0.84; break; case 654: bar = 0.84; break; case 655: bar = 0.84; break; case 656: bar = 0.83; break; case 657: bar = 0.83; break; case 658: bar = 0.83; break; case 659: bar = 0.83; break; case 660: bar = 0.82; break; case 661: bar = 0.82; break; case 662: bar = 0.82; break; case 663: bar = 0.82; break; case 664: bar = 0.81; break; case 665: bar = 0.81; break; case 666: bar = 0.81; break; case 667: bar = 0.81; break; case 668: bar = 0.81; break; case 669: bar = 0.8; break; case 670: bar = 0.8; break; case 671: bar = 0.8; break; case 672: bar = 0.8; break; case 673: bar = 0.79; break; case 674: bar = 0.79; break; case 675: bar = 0.79; break; case 676: bar = 0.79; break; case 677: bar = 0.78; break; case 678: bar = 0.78; break; case 679: bar = 0.78; break; case 680: bar = 0.78; break; case 681: bar = 0.78; break; case 682: bar = 0.77; break; case 683: bar = 0.77; break; case 684: bar = 0.77; break; case 685: bar = 0.77; break; case 686: bar = 0.77; break; case 687: bar = 0.76; break; case 688: bar = 0.76; break; case 689: bar = 0.76; break; case 690: bar = 0.76; break; case 691: bar = 0.75; break; case 692: bar = 0.75; break; case 693: bar = 0.75; break; case 694: bar = 0.75; break; case 695: bar = 0.75; break; case 696: bar = 0.74; break; case 697: bar = 0.74; break; case 698: bar = 0.74; break; case 699: bar = 0.74; break; case 700: bar = 0.74; break; case 701: bar = 0.73; break; case 702: bar = 0.73; break; case 703: bar = 0.73; break; case 704: bar = 0.73; break; case 705: bar = 0.72; break; case 706: bar = 0.72; break; case 707: bar = 0.72; break; case 708: bar = 0.72; break; case 709: bar = 0.72; break; case 710: bar = 0.71; break; case 711: bar = 0.71; break; case 712: bar = 0.71; break; case 713: bar = 0.71; break; case 714: bar = 0.71; break; case 715: bar = 0.7; break; case 716: bar = 0.7; break; case 717: bar = 0.7; break; case 718: bar = 0.7; break; case 719: bar = 0.7; break; case 720: bar = 0.69; break; case 721: bar = 0.69; break; case 722: bar = 0.69; break; case 723: bar = 0.69; break; case 724: bar = 0.69; break; case 725: bar = 0.68; break; case 726: bar = 0.68; break; case 727: bar = 0.68; break; case 728: bar = 0.68; break; case 729: bar = 0.68; break; case 730: bar = 0.67; break; case 731: bar = 0.67; break; case 732: bar = 0.67; break; case 733: bar = 0.67; break; case 734: bar = 0.67; break; case 735: bar = 0.67; break; case 736: bar = 0.66; break; case 737: bar = 0.66; break; case 738: bar = 0.66; break; case 739: bar = 0.66; break; case 740: bar = 0.66; break; case 741: bar = 0.65; break; case 742: bar = 0.65; break; case 743: bar = 0.65; break; case 744: bar = 0.65; break; case 745: bar = 0.65; break; case 746: bar = 0.64; break; case 747: bar = 0.64; break; case 748: bar = 0.64; break; case 749: bar = 0.64; break; case 750: bar = 0.64; break; case 751: bar = 0.64; break; case 752: bar = 0.63; break; case 753: bar = 0.63; break; case 754: bar = 0.63; break; case 755: bar = 0.63; break; case 756: bar = 0.63; break; case 757: bar = 0.62; break; case 758: bar = 0.62; break; case 759: bar = 0.62; break; case 760: bar = 0.62; break; case 761: bar = 0.62; break; case 762: bar = 0.61; break; case 763: bar = 0.61; break; case 764: bar = 0.61; break; case 765: bar = 0.61; break; case 766: bar = 0.61; break; case 767: bar = 0.61; break; case 768: bar = 0.6; break; case 769: bar = 0.6; break; case 770: bar = 0.6; break; case 771: bar = 0.6; break; case 772: bar = 0.6; break; case 773: bar = 0.6; break; case 774: bar = 0.59; break; case 775: bar = 0.59; break; case 776: bar = 0.59; break; case 777: bar = 0.59; break; case 778: bar = 0.59; break; case 779: bar = 0.59; break; case 780: bar = 0.58; break; case 781: bar = 0.58; break; case 782: bar = 0.58; break; case 783: bar = 0.58; break; case 784: bar = 0.58; break; case 785: bar = 0.57; break; case 786: bar = 0.57; break; case 787: bar = 0.57; break; case 788: bar = 0.57; break; case 789: bar = 0.57; break; case 790: bar = 0.57; break; case 791: bar = 0.56; break; case 792: bar = 0.56; break; case 793: bar = 0.56; break; case 794: bar = 0.56; break; case 795: bar = 0.56; break; case 796: bar = 0.56; break; case 797: bar = 0.55; break; case 798: bar = 0.55; break; case 799: bar = 0.55; break; case 800: bar = 0.55; break; case 801: bar = 0.55; break; case 802: bar = 0.55; break; case 803: bar = 0.54; break; case 804: bar = 0.54; break; case 805: bar = 0.54; break; case 806: bar = 0.54; break; case 807: bar = 0.54; break; case 808: bar = 0.54; break; case 809: bar = 0.53; break; case 810: bar = 0.53; break; case 811: bar = 0.53; break; case 812: bar = 0.53; break; case 813: bar = 0.53; break; case 814: bar = 0.53; break; case 815: bar = 0.53; break; case 816: bar = 0.52; break; case 817: bar = 0.52; break; case 818: bar = 0.52; break; case 819: bar = 0.52; break; case 820: bar = 0.52; break; case 821: bar = 0.52; break; case 822: bar = 0.51; break; case 823: bar = 0.51; break; case 824: bar = 0.51; break; case 825: bar = 0.51; break; case 826: bar = 0.51; break; case 827: bar = 0.51; break; case 828: bar = 0.5; break; case 829: bar = 0.5; break; case 830: bar = 0.5; break; case 831: bar = 0.5; break; case 832: bar = 0.5; break; case 833: bar = 0.5; break; case 834: bar = 0.5; break; case 835: bar = 0.49; break; case 836: bar = 0.49; break; case 837: bar = 0.49; break; case 838: bar = 0.49; break; case 839: bar = 0.49; break; case 840: bar = 0.49; break; case 841: bar = 0.48; break; case 842: bar = 0.48; break; case 843: bar = 0.48; break; case 844: bar = 0.48; break; case 845: bar = 0.48; break; case 846: bar = 0.48; break; case 847: bar = 0.48; break; case 848: bar = 0.47; break; case 849: bar = 0.47; break; case 850: bar = 0.47; break; case 851: bar = 0.47; break; case 852: bar = 0.47; break; case 853: bar = 0.47; break; case 854: bar = 0.47; break; case 855: bar = 0.46; break; case 856: bar = 0.46; break; case 857: bar = 0.46; break; case 858: bar = 0.46; break; case 859: bar = 0.46; break; case 860: bar = 0.46; break; case 861: bar = 0.46; break; case 862: bar = 0.45; break; case 863: bar = 0.45; break; case 864: bar = 0.45; break; case 865: bar = 0.45; break; case 866: bar = 0.45; break; case 867: bar = 0.45; break; case 868: bar = 0.45; break; case 869: bar = 0.44; break; case 870: bar = 0.44; break; case 871: bar = 0.44; break; case 872: bar = 0.44; break; case 873: bar = 0.44; break; case 874: bar = 0.44; break; case 875: bar = 0.44; break; case 876: bar = 0.43; break; case 877: bar = 0.43; break; case 878: bar = 0.43; break; case 879: bar = 0.43; break; case 880: bar = 0.43; break; case 881: bar = 0.43; break; case 882: bar = 0.43; break; case 883: bar = 0.42; break; case 884: bar = 0.42; break; case 885: bar = 0.42; break; case 886: bar = 0.42; break; case 887: bar = 0.42; break; case 888: bar = 0.42; break; case 889: bar = 0.42; break; case 890: bar = 0.41; break; case 891: bar = 0.41; break; case 892: bar = 0.41; break; case 893: bar = 0.41; break; case 894: bar = 0.41; break; case 895: bar = 0.41; break; case 896: bar = 0.41; break; case 897: bar = 0.41; break; case 898: bar = 0.4; break; case 899: bar = 0.4; break; case 900: bar = 0.4; break; case 901: bar = 0.4; break; case 902: bar = 0.4; break; case 903: bar = 0.4; break; case 904: bar = 0.4; break; case 905: bar = 0.39; break; case 906: bar = 0.39; break; case 907: bar = 0.39; break; case 908: bar = 0.39; break; case 909: bar = 0.39; break; case 910: bar = 0.39; break; case 911: bar = 0.39; break; case 912: bar = 0.39; break; case 913: bar = 0.38; break; case 914: bar = 0.38; break; case 915: bar = 0.38; break; case 916: bar = 0.38; break; case 917: bar = 0.38; break; case 918: bar = 0.38; break; case 919: bar = 0.38; break; case 920: bar = 0.38; break; case 921: bar = 0.37; break; case 922: bar = 0.37; break; case 923: bar = 0.37; break; case 924: bar = 0.37; break; case 925: bar = 0.37; break; case 926: bar = 0.37; break; case 927: bar = 0.37; break; case 928: bar = 0.37; break; case 929: bar = 0.36; break; case 930: bar = 0.36; break; case 931: bar = 0.36; break; case 932: bar = 0.36; break; case 933: bar = 0.36; break; case 934: bar = 0.36; break; case 935: bar = 0.36; break; case 936: bar = 0.36; break; case 937: bar = 0.35; break; case 938: bar = 0.35; break; case 939: bar = 0.35; break; case 940: bar = 0.35; break; case 941: bar = 0.35; break; case 942: bar = 0.35; break; case 943: bar = 0.35; break; case 944: bar = 0.35; break; case 945: bar = 0.34; break; case 946: bar = 0.34; break; case 947: bar = 0.34; break; case 948: bar = 0.34; break; case 949: bar = 0.34; break; case 950: bar = 0.34; break; case 951: bar = 0.34; break; case 952: bar = 0.34; break; case 953: bar = 0.33; break; case 954: bar = 0.33; break; case 955: bar = 0.33; break; case 956: bar = 0.33; break; case 957: bar = 0.33; break; case 958: bar = 0.33; break; case 959: bar = 0.33; break; case 960: bar = 0.33; break; case 961: bar = 0.32; break; case 962: bar = 0.32; break; case 963: bar = 0.32; break; case 964: bar = 0.32; break; case 965: bar = 0.32; break; case 966: bar = 0.32; break; case 967: bar = 0.32; break; case 968: bar = 0.32; break; case 969: bar = 0.32; break; case 970: bar = 0.31; break; case 971: bar = 0.31; break; case 972: bar = 0.31; break; case 973: bar = 0.31; break; case 974: bar = 0.31; break; case 975: bar = 0.31; break; case 976: bar = 0.31; break; case 977: bar = 0.31; break; case 978: bar = 0.3; break; case 979: bar = 0.3; break; case 980: bar = 0.3; break; case 981: bar = 0.3; break; case 982: bar = 0.3; break; case 983: bar = 0.3; break; case 984: bar = 0.3; break; case 985: bar = 0.3; break; case 986: bar = 0.3; break; case 987: bar = 0.29; break; case 988: bar = 0.29; break; case 989: bar = 0.29; break; case 990: bar = 0.29; break; case 991: bar = 0.29; break; case 992: bar = 0.29; break; case 993: bar = 0.29; break; case 994: bar = 0.29; break; case 995: bar = 0.29; break; case 996: bar = 0.28; break; case 997: bar = 0.28; break; case 998: bar = 0.28; break; case 999: bar = 0.28; break; case 1000: bar = 0.28; break; case 1001: bar = 0.28; break; case 1002: bar = 0.28; break; case 1003: bar = 0.28; break; case 1004: bar = 0.28; break; case 1005: bar = 0.27; break; case 1006: bar = 0.27; break; case 1007: bar = 0.27; break; case 1008: bar = 0.27; break; case 1009: bar = 0.27; break; case 1010: bar = 0.27; break; case 1011: bar = 0.27; break; case 1012: bar = 0.27; break; case 1013: bar = 0.27; break; case 1014: bar = 0.26; break; case 1015: bar = 0.26; break; case 1016: bar = 0.26; break; case 1017: bar = 0.26; break; case 1018: bar = 0.26; break; case 1019: bar = 0.26; break; case 1020: bar = 0.26; break; case 1021: bar = 0.26; break; case 1022: bar = 0.26; break; case 1023: bar = 0.26; break; case 1024: bar = 0.25; break;
case 223: bar = 3.47; break; | case 223: bar = 3.47; break; case 224: bar = 3.45; break; case 225: bar = 3.44; break; case 226: bar = 3.42; break; case 227: bar = 3.4; break; case 228: bar = 3.39; break; case 229: bar = 3.37; break; case 230: bar = 3.36; break; case 231: bar = 3.34; break; case 232: bar = 3.33; break; case 233: bar = 3.31; break; case 234: bar = 3.3; break; case 235: bar = 3.28; break; case 236: bar = 3.27; break; case 237: bar = 3.25; break; case 238: bar = 3.24; break; case 239: bar = 3.22; break; case 240: bar = 3.21; break; case 241: bar = 3.19; break; case 242: bar = 3.18; break; case 243: bar = 3.17; break; case 244: bar = 3.15; break; case 245: bar = 3.14; break; case 246: bar = 3.12; break; case 247: bar = 3.11; break; case 248: bar = 3.1; break; case 249: bar = 3.08; break; case 250: bar = 3.07; break; case 251: bar = 3.06; break; case 252: bar = 3.04; break; case 253: bar = 3.03; break; case 254: bar = 3.02; break; case 255: bar = 3.01; break; case 256: bar = 2.99; break; case 257: bar = 2.98; break; case 258: bar = 2.97; break; case 259: bar = 2.96; break; case 260: bar = 2.94; break; case 261: bar = 2.93; break; case 262: bar = 2.92; break; case 263: bar = 2.91; break; case 264: bar = 2.89; break; case 265: bar = 2.88; break; case 266: bar = 2.87; break; case 267: bar = 2.86; break; case 268: bar = 2.85; break; case 269: bar = 2.83; break; case 270: bar = 2.82; break; case 271: bar = 2.81; break; case 272: bar = 2.8; break; case 273: bar = 2.79; break; case 274: bar = 2.78; break; case 275: bar = 2.77; break; case 276: bar = 2.76; break; case 277: bar = 2.74; break; case 278: bar = 2.73; break; case 279: bar = 2.72; break; case 280: bar = 2.71; break; case 281: bar = 2.7; break; case 282: bar = 2.69; break; case 283: bar = 2.68; break; case 284: bar = 2.67; break; case 285: bar = 2.66; break; case 286: bar = 2.65; break; case 287: bar = 2.64; break; case 288: bar = 2.63; break; case 289: bar = 2.62; break; case 290: bar = 2.61; break; case 291: bar = 2.6; break; case 292: bar = 2.59; break; case 293: bar = 2.58; break; case 294: bar = 2.57; break; case 295: bar = 2.56; break; case 296: bar = 2.55; break; case 297: bar = 2.54; break; case 298: bar = 2.53; break; case 299: bar = 2.52; break; case 300: bar = 2.51; break; case 301: bar = 2.5; break; case 302: bar = 2.49; break; case 303: bar = 2.48; break; case 304: bar = 2.47; break; case 305: bar = 2.46; break; case 306: bar = 2.45; break; case 307: bar = 2.44; break; case 308: bar = 2.43; break; case 309: bar = 2.42; break; case 310: bar = 2.41; break; case 311: bar = 2.41; break; case 312: bar = 2.4; break; case 313: bar = 2.39; break; case 314: bar = 2.38; break; case 315: bar = 2.37; break; case 316: bar = 2.36; break; case 317: bar = 2.35; break; case 318: bar = 2.34; break; case 319: bar = 2.34; break; case 320: bar = 2.33; break; case 321: bar = 2.32; break; case 322: bar = 2.31; break; case 323: bar = 2.3; break; case 324: bar = 2.29; break; case 325: bar = 2.28; break; case 326: bar = 2.28; break; case 327: bar = 2.27; break; case 328: bar = 2.26; break; case 329: bar = 2.25; break; case 330: bar = 2.24; break; case 331: bar = 2.24; break; case 332: bar = 2.23; break; case 333: bar = 2.22; break; case 334: bar = 2.21; break; case 335: bar = 2.2; break; case 336: bar = 2.2; break; case 337: bar = 2.19; break; case 338: bar = 2.18; break; case 339: bar = 2.17; break; case 340: bar = 2.17; break; case 341: bar = 2.16; break; case 342: bar = 2.15; break; case 343: bar = 2.14; break; case 344: bar = 2.13; break; case 345: bar = 2.13; break; case 346: bar = 2.12; break; case 347: bar = 2.11; break; case 348: bar = 2.11; break; case 349: bar = 2.1; break; case 350: bar = 2.09; break; case 351: bar = 2.08; break; case 352: bar = 2.08; break; case 353: bar = 2.07; break; case 354: bar = 2.06; break; case 355: bar = 2.05; break; case 356: bar = 2.05; break; case 357: bar = 2.04; break; case 358: bar = 2.03; break; case 359: bar = 2.03; break; case 360: bar = 2.02; break; case 361: bar = 2.01; break; case 362: bar = 2.01; break; case 363: bar = 2; break; case 364: bar = 1.99; break; case 365: bar = 1.99; break; case 366: bar = 1.98; break; case 367: bar = 1.97; break; case 368: bar = 1.97; break; case 369: bar = 1.96; break; case 370: bar = 1.95; break; case 371: bar = 1.95; break; case 372: bar = 1.94; break; case 373: bar = 1.93; break; case 374: bar = 1.93; break; case 375: bar = 1.92; break; case 376: bar = 1.91; break; case 377: bar = 1.91; break; case 378: bar = 1.9; break; case 379: bar = 1.89; break; case 380: bar = 1.89; break; case 381: bar = 1.88; break; case 382: bar = 1.88; break; case 383: bar = 1.87; break; case 384: bar = 1.86; break; case 385: bar = 1.86; break; case 386: bar = 1.85; break; case 387: bar = 1.85; break; case 388: bar = 1.84; break; case 389: bar = 1.83; break; case 390: bar = 1.83; break; case 391: bar = 1.82; break; case 392: bar = 1.82; break; case 393: bar = 1.81; break; case 394: bar = 1.8; break; case 395: bar = 1.8; break; case 396: bar = 1.79; break; case 397: bar = 1.79; break; case 398: bar = 1.78; break; case 399: bar = 1.77; break; case 400: bar = 1.77; break; case 401: bar = 1.76; break; case 402: bar = 1.76; break; case 403: bar = 1.75; break; case 404: bar = 1.75; break; case 405: bar = 1.74; break; case 406: bar = 1.73; break; case 407: bar = 1.73; break; case 408: bar = 1.72; break; case 409: bar = 1.72; break; case 410: bar = 1.71; break; case 411: bar = 1.71; break; case 412: bar = 1.7; break; case 413: bar = 1.7; break; case 414: bar = 1.69; break; case 415: bar = 1.69; break; case 416: bar = 1.68; break; case 417: bar = 1.67; break; case 418: bar = 1.67; break; case 419: bar = 1.66; break; case 420: bar = 1.66; break; case 421: bar = 1.65; break; case 422: bar = 1.65; break; case 423: bar = 1.64; break; case 424: bar = 1.64; break; case 425: bar = 1.63; break; case 426: bar = 1.63; break; case 427: bar = 1.62; break; case 428: bar = 1.62; break; case 429: bar = 1.61; break; case 430: bar = 1.61; break; case 431: bar = 1.6; break; case 432: bar = 1.6; break; case 433: bar = 1.59; break; case 434: bar = 1.59; break; case 435: bar = 1.58; break; case 436: bar = 1.58; break; case 437: bar = 1.57; break; case 438: bar = 1.57; break; case 439: bar = 1.56; break; case 440: bar = 1.56; break; case 441: bar = 1.55; break; case 442: bar = 1.55; break; case 443: bar = 1.54; break; case 444: bar = 1.54; break; case 445: bar = 1.53; break; case 446: bar = 1.53; break; case 447: bar = 1.53; break; case 448: bar = 1.52; break; case 449: bar = 1.52; break; case 450: bar = 1.51; break; case 451: bar = 1.51; break; case 452: bar = 1.5; break; case 453: bar = 1.5; break; case 454: bar = 1.49; break; case 455: bar = 1.49; break; case 456: bar = 1.48; break; case 457: bar = 1.48; break; case 458: bar = 1.47; break; case 459: bar = 1.47; break; case 460: bar = 1.47; break; case 461: bar = 1.46; break; case 462: bar = 1.46; break; case 463: bar = 1.45; break; case 464: bar = 1.45; break; case 465: bar = 1.44; break; case 466: bar = 1.44; break; case 467: bar = 1.44; break; case 468: bar = 1.43; break; case 469: bar = 1.43; break; case 470: bar = 1.42; break; case 471: bar = 1.42; break; case 472: bar = 1.41; break; case 473: bar = 1.41; break; case 474: bar = 1.41; break; case 475: bar = 1.4; break; case 476: bar = 1.4; break; case 477: bar = 1.39; break; case 478: bar = 1.39; break; case 479: bar = 1.38; break; case 480: bar = 1.38; break; case 481: bar = 1.38; break; case 482: bar = 1.37; break; case 483: bar = 1.37; break; case 484: bar = 1.36; break; case 485: bar = 1.36; break; case 486: bar = 1.36; break; case 487: bar = 1.35; break; case 488: bar = 1.35; break; case 489: bar = 1.34; break; case 490: bar = 1.34; break; case 491: bar = 1.34; break; case 492: bar = 1.33; break; case 493: bar = 1.33; break; case 494: bar = 1.32; break; case 495: bar = 1.32; break; case 496: bar = 1.32; break; case 497: bar = 1.31; break; case 498: bar = 1.31; break; case 499: bar = 1.3; break; case 500: bar = 1.3; break; case 501: bar = 1.3; break; case 502: bar = 1.29; break; case 503: bar = 1.29; break; case 504: bar = 1.29; break; case 505: bar = 1.28; break; case 506: bar = 1.28; break; case 507: bar = 1.27; break; case 508: bar = 1.27; break; case 509: bar = 1.27; break; case 510: bar = 1.26; break; case 511: bar = 1.26; break; case 512: bar = 1.26; break; case 513: bar = 1.25; break; case 514: bar = 1.25; break; case 515: bar = 1.24; break; case 516: bar = 1.24; break; case 517: bar = 1.24; break; case 518: bar = 1.23; break; case 519: bar = 1.23; break; case 520: bar = 1.23; break; case 521: bar = 1.22; break; case 522: bar = 1.22; break; case 523: bar = 1.22; break; case 524: bar = 1.21; break; case 525: bar = 1.21; break; case 526: bar = 1.21; break; case 527: bar = 1.2; break; case 528: bar = 1.2; break; case 529: bar = 1.2; break; case 530: bar = 1.19; break; case 531: bar = 1.19; break; case 532: bar = 1.18; break; case 533: bar = 1.18; break; case 534: bar = 1.18; break; case 535: bar = 1.17; break; case 536: bar = 1.17; break; case 537: bar = 1.17; break; case 538: bar = 1.16; break; case 539: bar = 1.16; break; case 540: bar = 1.16; break; case 541: bar = 1.15; break; case 542: bar = 1.15; break; case 543: bar = 1.15; break; case 544: bar = 1.14; break; case 545: bar = 1.14; break; case 546: bar = 1.14; break; case 547: bar = 1.13; break; case 548: bar = 1.13; break; case 549: bar = 1.13; break; case 550: bar = 1.12; break; case 551: bar = 1.12; break; case 552: bar = 1.12; break; case 553: bar = 1.12; break; case 554: bar = 1.11; break; case 555: bar = 1.11; break; case 556: bar = 1.11; break; case 557: bar = 1.1; break; case 558: bar = 1.1; break; case 559: bar = 1.1; break; case 560: bar = 1.09; break; case 561: bar = 1.09; break; case 562: bar = 1.09; break; case 563: bar = 1.08; break; case 564: bar = 1.08; break; case 565: bar = 1.08; break; case 566: bar = 1.07; break; case 567: bar = 1.07; break; case 568: bar = 1.07; break; case 569: bar = 1.07; break; case 570: bar = 1.06; break; case 571: bar = 1.06; break; case 572: bar = 1.06; break; case 573: bar = 1.05; break; case 574: bar = 1.05; break; case 575: bar = 1.05; break; case 576: bar = 1.04; break; case 577: bar = 1.04; break; case 578: bar = 1.04; break; case 579: bar = 1.04; break; case 580: bar = 1.03; break; case 581: bar = 1.03; break; case 582: bar = 1.03; break; case 583: bar = 1.02; break; case 584: bar = 1.02; break; case 585: bar = 1.02; break; case 586: bar = 1.02; break; case 587: bar = 1.01; break; case 588: bar = 1.01; break; case 589: bar = 1.01; break; case 590: bar = 1; break; case 591: bar = 1; break; case 592: bar = 1; break; case 593: bar = 1; break; case 594: bar = 0.99; break; case 595: bar = 0.99; break; case 596: bar = 0.99; break; case 597: bar = 0.98; break; case 598: bar = 0.98; break; case 599: bar = 0.98; break; case 600: bar = 0.98; break; case 601: bar = 0.97; break; case 602: bar = 0.97; break; case 603: bar = 0.97; break; case 604: bar = 0.96; break; case 605: bar = 0.96; break; case 606: bar = 0.96; break; case 607: bar = 0.96; break; case 608: bar = 0.95; break; case 609: bar = 0.95; break; case 610: bar = 0.95; break; case 611: bar = 0.95; break; case 612: bar = 0.94; break; case 613: bar = 0.94; break; case 614: bar = 0.94; break; case 615: bar = 0.94; break; case 616: bar = 0.93; break; case 617: bar = 0.93; break; case 618: bar = 0.93; break; case 619: bar = 0.92; break; case 620: bar = 0.92; break; case 621: bar = 0.92; break; case 622: bar = 0.92; break; case 623: bar = 0.91; break; case 624: bar = 0.91; break; case 625: bar = 0.91; break; case 626: bar = 0.91; break; case 627: bar = 0.9; break; case 628: bar = 0.9; break; case 629: bar = 0.9; break; case 630: bar = 0.9; break; case 631: bar = 0.89; break; case 632: bar = 0.89; break; case 633: bar = 0.89; break; case 634: bar = 0.89; break; case 635: bar = 0.88; break; case 636: bar = 0.88; break; case 637: bar = 0.88; break; case 638: bar = 0.88; break; case 639: bar = 0.87; break; case 640: bar = 0.87; break; case 641: bar = 0.87; break; case 642: bar = 0.87; break; case 643: bar = 0.86; break; case 644: bar = 0.86; break; case 645: bar = 0.86; break; case 646: bar = 0.86; break; case 647: bar = 0.85; break; case 648: bar = 0.85; break; case 649: bar = 0.85; break; case 650: bar = 0.85; break; case 651: bar = 0.84; break; case 652: bar = 0.84; break; case 653: bar = 0.84; break; case 654: bar = 0.84; break; case 655: bar = 0.84; break; case 656: bar = 0.83; break; case 657: bar = 0.83; break; case 658: bar = 0.83; break; case 659: bar = 0.83; break; case 660: bar = 0.82; break; case 661: bar = 0.82; break; case 662: bar = 0.82; break; case 663: bar = 0.82; break; case 664: bar = 0.81; break; case 665: bar = 0.81; break; case 666: bar = 0.81; break; case 667: bar = 0.81; break; case 668: bar = 0.81; break; case 669: bar = 0.8; break; case 670: bar = 0.8; break; case 671: bar = 0.8; break; case 672: bar = 0.8; break; case 673: bar = 0.79; break; case 674: bar = 0.79; break; case 675: bar = 0.79; break; case 676: bar = 0.79; break; case 677: bar = 0.78; break; case 678: bar = 0.78; break; case 679: bar = 0.78; break; case 680: bar = 0.78; break; case 681: bar = 0.78; break; case 682: bar = 0.77; break; case 683: bar = 0.77; break; case 684: bar = 0.77; break; case 685: bar = 0.77; break; case 686: bar = 0.77; break; case 687: bar = 0.76; break; case 688: bar = 0.76; break; case 689: bar = 0.76; break; case 690: bar = 0.76; break; case 691: bar = 0.75; break; case 692: bar = 0.75; break; case 693: bar = 0.75; break; case 694: bar = 0.75; break; case 695: bar = 0.75; break; case 696: bar = 0.74; break; case 697: bar = 0.74; break; case 698: bar = 0.74; break; case 699: bar = 0.74; break; case 700: bar = 0.74; break; case 701: bar = 0.73; break; case 702: bar = 0.73; break; case 703: bar = 0.73; break; case 704: bar = 0.73; break; case 705: bar = 0.72; break; case 706: bar = 0.72; break; case 707: bar = 0.72; break; case 708: bar = 0.72; break; case 709: bar = 0.72; break; case 710: bar = 0.71; break; case 711: bar = 0.71; break; case 712: bar = 0.71; break; case 713: bar = 0.71; break; case 714: bar = 0.71; break; case 715: bar = 0.7; break; case 716: bar = 0.7; break; case 717: bar = 0.7; break; case 718: bar = 0.7; break; case 719: bar = 0.7; break; case 720: bar = 0.69; break; case 721: bar = 0.69; break; case 722: bar = 0.69; break; case 723: bar = 0.69; break; case 724: bar = 0.69; break; case 725: bar = 0.68; break; case 726: bar = 0.68; break; case 727: bar = 0.68; break; case 728: bar = 0.68; break; case 729: bar = 0.68; break; case 730: bar = 0.67; break; case 731: bar = 0.67; break; case 732: bar = 0.67; break; case 733: bar = 0.67; break; case 734: bar = 0.67; break; case 735: bar = 0.67; break; case 736: bar = 0.66; break; case 737: bar = 0.66; break; case 738: bar = 0.66; break; case 739: bar = 0.66; break; case 740: bar = 0.66; break; case 741: bar = 0.65; break; case 742: bar = 0.65; break; case 743: bar = 0.65; break; case 744: bar = 0.65; break; case 745: bar = 0.65; break; case 746: bar = 0.64; break; case 747: bar = 0.64; break; case 748: bar = 0.64; break; case 749: bar = 0.64; break; case 750: bar = 0.64; break; case 751: bar = 0.64; break; case 752: bar = 0.63; break; case 753: bar = 0.63; break; case 754: bar = 0.63; break; case 755: bar = 0.63; break; case 756: bar = 0.63; break; case 757: bar = 0.62; break; case 758: bar = 0.62; break; case 759: bar = 0.62; break; case 760: bar = 0.62; break; case 761: bar = 0.62; break; case 762: bar = 0.61; break; case 763: bar = 0.61; break; case 764: bar = 0.61; break; case 765: bar = 0.61; break; case 766: bar = 0.61; break; case 767: bar = 0.61; break; case 768: bar = 0.6; break; case 769: bar = 0.6; break; case 770: bar = 0.6; break; case 771: bar = 0.6; break; case 772: bar = 0.6; break; case 773: bar = 0.6; break; case 774: bar = 0.59; break; case 775: bar = 0.59; break; case 776: bar = 0.59; break; case 777: bar = 0.59; break; case 778: bar = 0.59; break; case 779: bar = 0.59; break; case 780: bar = 0.58; break; case 781: bar = 0.58; break; case 782: bar = 0.58; break; case 783: bar = 0.58; break; case 784: bar = 0.58; break; case 785: bar = 0.57; break; case 786: bar = 0.57; break; case 787: bar = 0.57; break; case 788: bar = 0.57; break; case 789: bar = 0.57; break; case 790: bar = 0.57; break; case 791: bar = 0.56; break; case 792: bar = 0.56; break; case 793: bar = 0.56; break; case 794: bar = 0.56; break; case 795: bar = 0.56; break; case 796: bar = 0.56; break; case 797: bar = 0.55; break; case 798: bar = 0.55; break; case 799: bar = 0.55; break; case 800: bar = 0.55; break; case 801: bar = 0.55; break; case 802: bar = 0.55; break; case 803: bar = 0.54; break; case 804: bar = 0.54; break; case 805: bar = 0.54; break; case 806: bar = 0.54; break; case 807: bar = 0.54; break; case 808: bar = 0.54; break; case 809: bar = 0.53; break; case 810: bar = 0.53; break; case 811: bar = 0.53; break; case 812: bar = 0.53; break; case 813: bar = 0.53; break; case 814: bar = 0.53; break; case 815: bar = 0.53; break; case 816: bar = 0.52; break; case 817: bar = 0.52; break; case 818: bar = 0.52; break; case 819: bar = 0.52; break; case 820: bar = 0.52; break; case 821: bar = 0.52; break; case 822: bar = 0.51; break; case 823: bar = 0.51; break; case 824: bar = 0.51; break; case 825: bar = 0.51; break; case 826: bar = 0.51; break; case 827: bar = 0.51; break; case 828: bar = 0.5; break; case 829: bar = 0.5; break; case 830: bar = 0.5; break; case 831: bar = 0.5; break; case 832: bar = 0.5; break; case 833: bar = 0.5; break; case 834: bar = 0.5; break; case 835: bar = 0.49; break; case 836: bar = 0.49; break; case 837: bar = 0.49; break; case 838: bar = 0.49; break; case 839: bar = 0.49; break; case 840: bar = 0.49; break; case 841: bar = 0.48; break; case 842: bar = 0.48; break; case 843: bar = 0.48; break; case 844: bar = 0.48; break; case 845: bar = 0.48; break; case 846: bar = 0.48; break; case 847: bar = 0.48; break; case 848: bar = 0.47; break; case 849: bar = 0.47; break; case 850: bar = 0.47; break; case 851: bar = 0.47; break; case 852: bar = 0.47; break; case 853: bar = 0.47; break; case 854: bar = 0.47; break; case 855: bar = 0.46; break; case 856: bar = 0.46; break; case 857: bar = 0.46; break; case 858: bar = 0.46; break; case 859: bar = 0.46; break; case 860: bar = 0.46; break; case 861: bar = 0.46; break; case 862: bar = 0.45; break; case 863: bar = 0.45; break; case 864: bar = 0.45; break; case 865: bar = 0.45; break; case 866: bar = 0.45; break; case 867: bar = 0.45; break; case 868: bar = 0.45; break; case 869: bar = 0.44; break; case 870: bar = 0.44; break; case 871: bar = 0.44; break; case 872: bar = 0.44; break; case 873: bar = 0.44; break; case 874: bar = 0.44; break; case 875: bar = 0.44; break; case 876: bar = 0.43; break; case 877: bar = 0.43; break; case 878: bar = 0.43; break; case 879: bar = 0.43; break; case 880: bar = 0.43; break; case 881: bar = 0.43; break; case 882: bar = 0.43; break; case 883: bar = 0.42; break; case 884: bar = 0.42; break; case 885: bar = 0.42; break; case 886: bar = 0.42; break; case 887: bar = 0.42; break; case 888: bar = 0.42; break; case 889: bar = 0.42; break; case 890: bar = 0.41; break; case 891: bar = 0.41; break; case 892: bar = 0.41; break; case 893: bar = 0.41; break; case 894: bar = 0.41; break; case 895: bar = 0.41; break; case 896: bar = 0.41; break; case 897: bar = 0.41; break; case 898: bar = 0.4; break; case 899: bar = 0.4; break; case 900: bar = 0.4; break; case 901: bar = 0.4; break; case 902: bar = 0.4; break; case 903: bar = 0.4; break; case 904: bar = 0.4; break; case 905: bar = 0.39; break; case 906: bar = 0.39; break; case 907: bar = 0.39; break; case 908: bar = 0.39; break; case 909: bar = 0.39; break; case 910: bar = 0.39; break; case 911: bar = 0.39; break; case 912: bar = 0.39; break; case 913: bar = 0.38; break; case 914: bar = 0.38; break; case 915: bar = 0.38; break; case 916: bar = 0.38; break; case 917: bar = 0.38; break; case 918: bar = 0.38; break; case 919: bar = 0.38; break; case 920: bar = 0.38; break; case 921: bar = 0.37; break; case 922: bar = 0.37; break; case 923: bar = 0.37; break; case 924: bar = 0.37; break; case 925: bar = 0.37; break; case 926: bar = 0.37; break; case 927: bar = 0.37; break; case 928: bar = 0.37; break; case 929: bar = 0.36; break; case 930: bar = 0.36; break; case 931: bar = 0.36; break; case 932: bar = 0.36; break; case 933: bar = 0.36; break; case 934: bar = 0.36; break; case 935: bar = 0.36; break; case 936: bar = 0.36; break; case 937: bar = 0.35; break; case 938: bar = 0.35; break; case 939: bar = 0.35; break; case 940: bar = 0.35; break; case 941: bar = 0.35; break; case 942: bar = 0.35; break; case 943: bar = 0.35; break; case 944: bar = 0.35; break; case 945: bar = 0.34; break; case 946: bar = 0.34; break; case 947: bar = 0.34; break; case 948: bar = 0.34; break; case 949: bar = 0.34; break; case 950: bar = 0.34; break; case 951: bar = 0.34; break; case 952: bar = 0.34; break; case 953: bar = 0.33; break; case 954: bar = 0.33; break; case 955: bar = 0.33; break; case 956: bar = 0.33; break; case 957: bar = 0.33; break; case 958: bar = 0.33; break; case 959: bar = 0.33; break; case 960: bar = 0.33; break; case 961: bar = 0.32; break; case 962: bar = 0.32; break; case 963: bar = 0.32; break; case 964: bar = 0.32; break; case 965: bar = 0.32; break; case 966: bar = 0.32; break; case 967: bar = 0.32; break; case 968: bar = 0.32; break; case 969: bar = 0.32; break; case 970: bar = 0.31; break; case 971: bar = 0.31; break; case 972: bar = 0.31; break; case 973: bar = 0.31; break; case 974: bar = 0.31; break; case 975: bar = 0.31; break; case 976: bar = 0.31; break; case 977: bar = 0.31; break; case 978: bar = 0.3; break; case 979: bar = 0.3; break; case 980: bar = 0.3; break; case 981: bar = 0.3; break; case 982: bar = 0.3; break; case 983: bar = 0.3; break; case 984: bar = 0.3; break; case 985: bar = 0.3; break; case 986: bar = 0.3; break; case 987: bar = 0.29; break; case 988: bar = 0.29; break; case 989: bar = 0.29; break; case 990: bar = 0.29; break; case 991: bar = 0.29; break; case 992: bar = 0.29; break; case 993: bar = 0.29; break; case 994: bar = 0.29; break; case 995: bar = 0.29; break; case 996: bar = 0.28; break; case 997: bar = 0.28; break; case 998: bar = 0.28; break; case 999: bar = 0.28; break; case 1000: bar = 0.28; break; case 1001: bar = 0.28; break; case 1002: bar = 0.28; break; case 1003: bar = 0.28; break; case 1004: bar = 0.28; break; case 1005: bar = 0.27; break; case 1006: bar = 0.27; break; case 1007: bar = 0.27; break; case 1008: bar = 0.27; break; case 1009: bar = 0.27; break; case 1010: bar = 0.27; break; case 1011: bar = 0.27; break; case 1012: bar = 0.27; break; case 1013: bar = 0.27; break; case 1014: bar = 0.26; break; case 1015: bar = 0.26; break; case 1016: bar = 0.26; break; case 1017: bar = 0.26; break; case 1018: bar = 0.26; break; case 1019: bar = 0.26; break; case 1020: bar = 0.26; break; case 1021: bar = 0.26; break; case 1022: bar = 0.26; break; case 1023: bar = 0.26; break; case 1024: bar = 0.25; break;
case 224: bar = 3.45; break; | case 224: bar = 3.45; break; case 225: bar = 3.44; break; case 226: bar = 3.42; break; case 227: bar = 3.4; break; case 228: bar = 3.39; break; case 229: bar = 3.37; break; case 230: bar = 3.36; break; case 231: bar = 3.34; break; case 232: bar = 3.33; break; case 233: bar = 3.31; break; case 234: bar = 3.3; break; case 235: bar = 3.28; break; case 236: bar = 3.27; break; case 237: bar = 3.25; break; case 238: bar = 3.24; break; case 239: bar = 3.22; break; case 240: bar = 3.21; break; case 241: bar = 3.19; break; case 242: bar = 3.18; break; case 243: bar = 3.17; break; case 244: bar = 3.15; break; case 245: bar = 3.14; break; case 246: bar = 3.12; break; case 247: bar = 3.11; break; case 248: bar = 3.1; break; case 249: bar = 3.08; break; case 250: bar = 3.07; break; case 251: bar = 3.06; break; case 252: bar = 3.04; break; case 253: bar = 3.03; break; case 254: bar = 3.02; break; case 255: bar = 3.01; break; case 256: bar = 2.99; break; case 257: bar = 2.98; break; case 258: bar = 2.97; break; case 259: bar = 2.96; break; case 260: bar = 2.94; break; case 261: bar = 2.93; break; case 262: bar = 2.92; break; case 263: bar = 2.91; break; case 264: bar = 2.89; break; case 265: bar = 2.88; break; case 266: bar = 2.87; break; case 267: bar = 2.86; break; case 268: bar = 2.85; break; case 269: bar = 2.83; break; case 270: bar = 2.82; break; case 271: bar = 2.81; break; case 272: bar = 2.8; break; case 273: bar = 2.79; break; case 274: bar = 2.78; break; case 275: bar = 2.77; break; case 276: bar = 2.76; break; case 277: bar = 2.74; break; case 278: bar = 2.73; break; case 279: bar = 2.72; break; case 280: bar = 2.71; break; case 281: bar = 2.7; break; case 282: bar = 2.69; break; case 283: bar = 2.68; break; case 284: bar = 2.67; break; case 285: bar = 2.66; break; case 286: bar = 2.65; break; case 287: bar = 2.64; break; case 288: bar = 2.63; break; case 289: bar = 2.62; break; case 290: bar = 2.61; break; case 291: bar = 2.6; break; case 292: bar = 2.59; break; case 293: bar = 2.58; break; case 294: bar = 2.57; break; case 295: bar = 2.56; break; case 296: bar = 2.55; break; case 297: bar = 2.54; break; case 298: bar = 2.53; break; case 299: bar = 2.52; break; case 300: bar = 2.51; break; case 301: bar = 2.5; break; case 302: bar = 2.49; break; case 303: bar = 2.48; break; case 304: bar = 2.47; break; case 305: bar = 2.46; break; case 306: bar = 2.45; break; case 307: bar = 2.44; break; case 308: bar = 2.43; break; case 309: bar = 2.42; break; case 310: bar = 2.41; break; case 311: bar = 2.41; break; case 312: bar = 2.4; break; case 313: bar = 2.39; break; case 314: bar = 2.38; break; case 315: bar = 2.37; break; case 316: bar = 2.36; break; case 317: bar = 2.35; break; case 318: bar = 2.34; break; case 319: bar = 2.34; break; case 320: bar = 2.33; break; case 321: bar = 2.32; break; case 322: bar = 2.31; break; case 323: bar = 2.3; break; case 324: bar = 2.29; break; case 325: bar = 2.28; break; case 326: bar = 2.28; break; case 327: bar = 2.27; break; case 328: bar = 2.26; break; case 329: bar = 2.25; break; case 330: bar = 2.24; break; case 331: bar = 2.24; break; case 332: bar = 2.23; break; case 333: bar = 2.22; break; case 334: bar = 2.21; break; case 335: bar = 2.2; break; case 336: bar = 2.2; break; case 337: bar = 2.19; break; case 338: bar = 2.18; break; case 339: bar = 2.17; break; case 340: bar = 2.17; break; case 341: bar = 2.16; break; case 342: bar = 2.15; break; case 343: bar = 2.14; break; case 344: bar = 2.13; break; case 345: bar = 2.13; break; case 346: bar = 2.12; break; case 347: bar = 2.11; break; case 348: bar = 2.11; break; case 349: bar = 2.1; break; case 350: bar = 2.09; break; case 351: bar = 2.08; break; case 352: bar = 2.08; break; case 353: bar = 2.07; break; case 354: bar = 2.06; break; case 355: bar = 2.05; break; case 356: bar = 2.05; break; case 357: bar = 2.04; break; case 358: bar = 2.03; break; case 359: bar = 2.03; break; case 360: bar = 2.02; break; case 361: bar = 2.01; break; case 362: bar = 2.01; break; case 363: bar = 2; break; case 364: bar = 1.99; break; case 365: bar = 1.99; break; case 366: bar = 1.98; break; case 367: bar = 1.97; break; case 368: bar = 1.97; break; case 369: bar = 1.96; break; case 370: bar = 1.95; break; case 371: bar = 1.95; break; case 372: bar = 1.94; break; case 373: bar = 1.93; break; case 374: bar = 1.93; break; case 375: bar = 1.92; break; case 376: bar = 1.91; break; case 377: bar = 1.91; break; case 378: bar = 1.9; break; case 379: bar = 1.89; break; case 380: bar = 1.89; break; case 381: bar = 1.88; break; case 382: bar = 1.88; break; case 383: bar = 1.87; break; case 384: bar = 1.86; break; case 385: bar = 1.86; break; case 386: bar = 1.85; break; case 387: bar = 1.85; break; case 388: bar = 1.84; break; case 389: bar = 1.83; break; case 390: bar = 1.83; break; case 391: bar = 1.82; break; case 392: bar = 1.82; break; case 393: bar = 1.81; break; case 394: bar = 1.8; break; case 395: bar = 1.8; break; case 396: bar = 1.79; break; case 397: bar = 1.79; break; case 398: bar = 1.78; break; case 399: bar = 1.77; break; case 400: bar = 1.77; break; case 401: bar = 1.76; break; case 402: bar = 1.76; break; case 403: bar = 1.75; break; case 404: bar = 1.75; break; case 405: bar = 1.74; break; case 406: bar = 1.73; break; case 407: bar = 1.73; break; case 408: bar = 1.72; break; case 409: bar = 1.72; break; case 410: bar = 1.71; break; case 411: bar = 1.71; break; case 412: bar = 1.7; break; case 413: bar = 1.7; break; case 414: bar = 1.69; break; case 415: bar = 1.69; break; case 416: bar = 1.68; break; case 417: bar = 1.67; break; case 418: bar = 1.67; break; case 419: bar = 1.66; break; case 420: bar = 1.66; break; case 421: bar = 1.65; break; case 422: bar = 1.65; break; case 423: bar = 1.64; break; case 424: bar = 1.64; break; case 425: bar = 1.63; break; case 426: bar = 1.63; break; case 427: bar = 1.62; break; case 428: bar = 1.62; break; case 429: bar = 1.61; break; case 430: bar = 1.61; break; case 431: bar = 1.6; break; case 432: bar = 1.6; break; case 433: bar = 1.59; break; case 434: bar = 1.59; break; case 435: bar = 1.58; break; case 436: bar = 1.58; break; case 437: bar = 1.57; break; case 438: bar = 1.57; break; case 439: bar = 1.56; break; case 440: bar = 1.56; break; case 441: bar = 1.55; break; case 442: bar = 1.55; break; case 443: bar = 1.54; break; case 444: bar = 1.54; break; case 445: bar = 1.53; break; case 446: bar = 1.53; break; case 447: bar = 1.53; break; case 448: bar = 1.52; break; case 449: bar = 1.52; break; case 450: bar = 1.51; break; case 451: bar = 1.51; break; case 452: bar = 1.5; break; case 453: bar = 1.5; break; case 454: bar = 1.49; break; case 455: bar = 1.49; break; case 456: bar = 1.48; break; case 457: bar = 1.48; break; case 458: bar = 1.47; break; case 459: bar = 1.47; break; case 460: bar = 1.47; break; case 461: bar = 1.46; break; case 462: bar = 1.46; break; case 463: bar = 1.45; break; case 464: bar = 1.45; break; case 465: bar = 1.44; break; case 466: bar = 1.44; break; case 467: bar = 1.44; break; case 468: bar = 1.43; break; case 469: bar = 1.43; break; case 470: bar = 1.42; break; case 471: bar = 1.42; break; case 472: bar = 1.41; break; case 473: bar = 1.41; break; case 474: bar = 1.41; break; case 475: bar = 1.4; break; case 476: bar = 1.4; break; case 477: bar = 1.39; break; case 478: bar = 1.39; break; case 479: bar = 1.38; break; case 480: bar = 1.38; break; case 481: bar = 1.38; break; case 482: bar = 1.37; break; case 483: bar = 1.37; break; case 484: bar = 1.36; break; case 485: bar = 1.36; break; case 486: bar = 1.36; break; case 487: bar = 1.35; break; case 488: bar = 1.35; break; case 489: bar = 1.34; break; case 490: bar = 1.34; break; case 491: bar = 1.34; break; case 492: bar = 1.33; break; case 493: bar = 1.33; break; case 494: bar = 1.32; break; case 495: bar = 1.32; break; case 496: bar = 1.32; break; case 497: bar = 1.31; break; case 498: bar = 1.31; break; case 499: bar = 1.3; break; case 500: bar = 1.3; break; case 501: bar = 1.3; break; case 502: bar = 1.29; break; case 503: bar = 1.29; break; case 504: bar = 1.29; break; case 505: bar = 1.28; break; case 506: bar = 1.28; break; case 507: bar = 1.27; break; case 508: bar = 1.27; break; case 509: bar = 1.27; break; case 510: bar = 1.26; break; case 511: bar = 1.26; break; case 512: bar = 1.26; break; case 513: bar = 1.25; break; case 514: bar = 1.25; break; case 515: bar = 1.24; break; case 516: bar = 1.24; break; case 517: bar = 1.24; break; case 518: bar = 1.23; break; case 519: bar = 1.23; break; case 520: bar = 1.23; break; case 521: bar = 1.22; break; case 522: bar = 1.22; break; case 523: bar = 1.22; break; case 524: bar = 1.21; break; case 525: bar = 1.21; break; case 526: bar = 1.21; break; case 527: bar = 1.2; break; case 528: bar = 1.2; break; case 529: bar = 1.2; break; case 530: bar = 1.19; break; case 531: bar = 1.19; break; case 532: bar = 1.18; break; case 533: bar = 1.18; break; case 534: bar = 1.18; break; case 535: bar = 1.17; break; case 536: bar = 1.17; break; case 537: bar = 1.17; break; case 538: bar = 1.16; break; case 539: bar = 1.16; break; case 540: bar = 1.16; break; case 541: bar = 1.15; break; case 542: bar = 1.15; break; case 543: bar = 1.15; break; case 544: bar = 1.14; break; case 545: bar = 1.14; break; case 546: bar = 1.14; break; case 547: bar = 1.13; break; case 548: bar = 1.13; break; case 549: bar = 1.13; break; case 550: bar = 1.12; break; case 551: bar = 1.12; break; case 552: bar = 1.12; break; case 553: bar = 1.12; break; case 554: bar = 1.11; break; case 555: bar = 1.11; break; case 556: bar = 1.11; break; case 557: bar = 1.1; break; case 558: bar = 1.1; break; case 559: bar = 1.1; break; case 560: bar = 1.09; break; case 561: bar = 1.09; break; case 562: bar = 1.09; break; case 563: bar = 1.08; break; case 564: bar = 1.08; break; case 565: bar = 1.08; break; case 566: bar = 1.07; break; case 567: bar = 1.07; break; case 568: bar = 1.07; break; case 569: bar = 1.07; break; case 570: bar = 1.06; break; case 571: bar = 1.06; break; case 572: bar = 1.06; break; case 573: bar = 1.05; break; case 574: bar = 1.05; break; case 575: bar = 1.05; break; case 576: bar = 1.04; break; case 577: bar = 1.04; break; case 578: bar = 1.04; break; case 579: bar = 1.04; break; case 580: bar = 1.03; break; case 581: bar = 1.03; break; case 582: bar = 1.03; break; case 583: bar = 1.02; break; case 584: bar = 1.02; break; case 585: bar = 1.02; break; case 586: bar = 1.02; break; case 587: bar = 1.01; break; case 588: bar = 1.01; break; case 589: bar = 1.01; break; case 590: bar = 1; break; case 591: bar = 1; break; case 592: bar = 1; break; case 593: bar = 1; break; case 594: bar = 0.99; break; case 595: bar = 0.99; break; case 596: bar = 0.99; break; case 597: bar = 0.98; break; case 598: bar = 0.98; break; case 599: bar = 0.98; break; case 600: bar = 0.98; break; case 601: bar = 0.97; break; case 602: bar = 0.97; break; case 603: bar = 0.97; break; case 604: bar = 0.96; break; case 605: bar = 0.96; break; case 606: bar = 0.96; break; case 607: bar = 0.96; break; case 608: bar = 0.95; break; case 609: bar = 0.95; break; case 610: bar = 0.95; break; case 611: bar = 0.95; break; case 612: bar = 0.94; break; case 613: bar = 0.94; break; case 614: bar = 0.94; break; case 615: bar = 0.94; break; case 616: bar = 0.93; break; case 617: bar = 0.93; break; case 618: bar = 0.93; break; case 619: bar = 0.92; break; case 620: bar = 0.92; break; case 621: bar = 0.92; break; case 622: bar = 0.92; break; case 623: bar = 0.91; break; case 624: bar = 0.91; break; case 625: bar = 0.91; break; case 626: bar = 0.91; break; case 627: bar = 0.9; break; case 628: bar = 0.9; break; case 629: bar = 0.9; break; case 630: bar = 0.9; break; case 631: bar = 0.89; break; case 632: bar = 0.89; break; case 633: bar = 0.89; break; case 634: bar = 0.89; break; case 635: bar = 0.88; break; case 636: bar = 0.88; break; case 637: bar = 0.88; break; case 638: bar = 0.88; break; case 639: bar = 0.87; break; case 640: bar = 0.87; break; case 641: bar = 0.87; break; case 642: bar = 0.87; break; case 643: bar = 0.86; break; case 644: bar = 0.86; break; case 645: bar = 0.86; break; case 646: bar = 0.86; break; case 647: bar = 0.85; break; case 648: bar = 0.85; break; case 649: bar = 0.85; break; case 650: bar = 0.85; break; case 651: bar = 0.84; break; case 652: bar = 0.84; break; case 653: bar = 0.84; break; case 654: bar = 0.84; break; case 655: bar = 0.84; break; case 656: bar = 0.83; break; case 657: bar = 0.83; break; case 658: bar = 0.83; break; case 659: bar = 0.83; break; case 660: bar = 0.82; break; case 661: bar = 0.82; break; case 662: bar = 0.82; break; case 663: bar = 0.82; break; case 664: bar = 0.81; break; case 665: bar = 0.81; break; case 666: bar = 0.81; break; case 667: bar = 0.81; break; case 668: bar = 0.81; break; case 669: bar = 0.8; break; case 670: bar = 0.8; break; case 671: bar = 0.8; break; case 672: bar = 0.8; break; case 673: bar = 0.79; break; case 674: bar = 0.79; break; case 675: bar = 0.79; break; case 676: bar = 0.79; break; case 677: bar = 0.78; break; case 678: bar = 0.78; break; case 679: bar = 0.78; break; case 680: bar = 0.78; break; case 681: bar = 0.78; break; case 682: bar = 0.77; break; case 683: bar = 0.77; break; case 684: bar = 0.77; break; case 685: bar = 0.77; break; case 686: bar = 0.77; break; case 687: bar = 0.76; break; case 688: bar = 0.76; break; case 689: bar = 0.76; break; case 690: bar = 0.76; break; case 691: bar = 0.75; break; case 692: bar = 0.75; break; case 693: bar = 0.75; break; case 694: bar = 0.75; break; case 695: bar = 0.75; break; case 696: bar = 0.74; break; case 697: bar = 0.74; break; case 698: bar = 0.74; break; case 699: bar = 0.74; break; case 700: bar = 0.74; break; case 701: bar = 0.73; break; case 702: bar = 0.73; break; case 703: bar = 0.73; break; case 704: bar = 0.73; break; case 705: bar = 0.72; break; case 706: bar = 0.72; break; case 707: bar = 0.72; break; case 708: bar = 0.72; break; case 709: bar = 0.72; break; case 710: bar = 0.71; break; case 711: bar = 0.71; break; case 712: bar = 0.71; break; case 713: bar = 0.71; break; case 714: bar = 0.71; break; case 715: bar = 0.7; break; case 716: bar = 0.7; break; case 717: bar = 0.7; break; case 718: bar = 0.7; break; case 719: bar = 0.7; break; case 720: bar = 0.69; break; case 721: bar = 0.69; break; case 722: bar = 0.69; break; case 723: bar = 0.69; break; case 724: bar = 0.69; break; case 725: bar = 0.68; break; case 726: bar = 0.68; break; case 727: bar = 0.68; break; case 728: bar = 0.68; break; case 729: bar = 0.68; break; case 730: bar = 0.67; break; case 731: bar = 0.67; break; case 732: bar = 0.67; break; case 733: bar = 0.67; break; case 734: bar = 0.67; break; case 735: bar = 0.67; break; case 736: bar = 0.66; break; case 737: bar = 0.66; break; case 738: bar = 0.66; break; case 739: bar = 0.66; break; case 740: bar = 0.66; break; case 741: bar = 0.65; break; case 742: bar = 0.65; break; case 743: bar = 0.65; break; case 744: bar = 0.65; break; case 745: bar = 0.65; break; case 746: bar = 0.64; break; case 747: bar = 0.64; break; case 748: bar = 0.64; break; case 749: bar = 0.64; break; case 750: bar = 0.64; break; case 751: bar = 0.64; break; case 752: bar = 0.63; break; case 753: bar = 0.63; break; case 754: bar = 0.63; break; case 755: bar = 0.63; break; case 756: bar = 0.63; break; case 757: bar = 0.62; break; case 758: bar = 0.62; break; case 759: bar = 0.62; break; case 760: bar = 0.62; break; case 761: bar = 0.62; break; case 762: bar = 0.61; break; case 763: bar = 0.61; break; case 764: bar = 0.61; break; case 765: bar = 0.61; break; case 766: bar = 0.61; break; case 767: bar = 0.61; break; case 768: bar = 0.6; break; case 769: bar = 0.6; break; case 770: bar = 0.6; break; case 771: bar = 0.6; break; case 772: bar = 0.6; break; case 773: bar = 0.6; break; case 774: bar = 0.59; break; case 775: bar = 0.59; break; case 776: bar = 0.59; break; case 777: bar = 0.59; break; case 778: bar = 0.59; break; case 779: bar = 0.59; break; case 780: bar = 0.58; break; case 781: bar = 0.58; break; case 782: bar = 0.58; break; case 783: bar = 0.58; break; case 784: bar = 0.58; break; case 785: bar = 0.57; break; case 786: bar = 0.57; break; case 787: bar = 0.57; break; case 788: bar = 0.57; break; case 789: bar = 0.57; break; case 790: bar = 0.57; break; case 791: bar = 0.56; break; case 792: bar = 0.56; break; case 793: bar = 0.56; break; case 794: bar = 0.56; break; case 795: bar = 0.56; break; case 796: bar = 0.56; break; case 797: bar = 0.55; break; case 798: bar = 0.55; break; case 799: bar = 0.55; break; case 800: bar = 0.55; break; case 801: bar = 0.55; break; case 802: bar = 0.55; break; case 803: bar = 0.54; break; case 804: bar = 0.54; break; case 805: bar = 0.54; break; case 806: bar = 0.54; break; case 807: bar = 0.54; break; case 808: bar = 0.54; break; case 809: bar = 0.53; break; case 810: bar = 0.53; break; case 811: bar = 0.53; break; case 812: bar = 0.53; break; case 813: bar = 0.53; break; case 814: bar = 0.53; break; case 815: bar = 0.53; break; case 816: bar = 0.52; break; case 817: bar = 0.52; break; case 818: bar = 0.52; break; case 819: bar = 0.52; break; case 820: bar = 0.52; break; case 821: bar = 0.52; break; case 822: bar = 0.51; break; case 823: bar = 0.51; break; case 824: bar = 0.51; break; case 825: bar = 0.51; break; case 826: bar = 0.51; break; case 827: bar = 0.51; break; case 828: bar = 0.5; break; case 829: bar = 0.5; break; case 830: bar = 0.5; break; case 831: bar = 0.5; break; case 832: bar = 0.5; break; case 833: bar = 0.5; break; case 834: bar = 0.5; break; case 835: bar = 0.49; break; case 836: bar = 0.49; break; case 837: bar = 0.49; break; case 838: bar = 0.49; break; case 839: bar = 0.49; break; case 840: bar = 0.49; break; case 841: bar = 0.48; break; case 842: bar = 0.48; break; case 843: bar = 0.48; break; case 844: bar = 0.48; break; case 845: bar = 0.48; break; case 846: bar = 0.48; break; case 847: bar = 0.48; break; case 848: bar = 0.47; break; case 849: bar = 0.47; break; case 850: bar = 0.47; break; case 851: bar = 0.47; break; case 852: bar = 0.47; break; case 853: bar = 0.47; break; case 854: bar = 0.47; break; case 855: bar = 0.46; break; case 856: bar = 0.46; break; case 857: bar = 0.46; break; case 858: bar = 0.46; break; case 859: bar = 0.46; break; case 860: bar = 0.46; break; case 861: bar = 0.46; break; case 862: bar = 0.45; break; case 863: bar = 0.45; break; case 864: bar = 0.45; break; case 865: bar = 0.45; break; case 866: bar = 0.45; break; case 867: bar = 0.45; break; case 868: bar = 0.45; break; case 869: bar = 0.44; break; case 870: bar = 0.44; break; case 871: bar = 0.44; break; case 872: bar = 0.44; break; case 873: bar = 0.44; break; case 874: bar = 0.44; break; case 875: bar = 0.44; break; case 876: bar = 0.43; break; case 877: bar = 0.43; break; case 878: bar = 0.43; break; case 879: bar = 0.43; break; case 880: bar = 0.43; break; case 881: bar = 0.43; break; case 882: bar = 0.43; break; case 883: bar = 0.42; break; case 884: bar = 0.42; break; case 885: bar = 0.42; break; case 886: bar = 0.42; break; case 887: bar = 0.42; break; case 888: bar = 0.42; break; case 889: bar = 0.42; break; case 890: bar = 0.41; break; case 891: bar = 0.41; break; case 892: bar = 0.41; break; case 893: bar = 0.41; break; case 894: bar = 0.41; break; case 895: bar = 0.41; break; case 896: bar = 0.41; break; case 897: bar = 0.41; break; case 898: bar = 0.4; break; case 899: bar = 0.4; break; case 900: bar = 0.4; break; case 901: bar = 0.4; break; case 902: bar = 0.4; break; case 903: bar = 0.4; break; case 904: bar = 0.4; break; case 905: bar = 0.39; break; case 906: bar = 0.39; break; case 907: bar = 0.39; break; case 908: bar = 0.39; break; case 909: bar = 0.39; break; case 910: bar = 0.39; break; case 911: bar = 0.39; break; case 912: bar = 0.39; break; case 913: bar = 0.38; break; case 914: bar = 0.38; break; case 915: bar = 0.38; break; case 916: bar = 0.38; break; case 917: bar = 0.38; break; case 918: bar = 0.38; break; case 919: bar = 0.38; break; case 920: bar = 0.38; break; case 921: bar = 0.37; break; case 922: bar = 0.37; break; case 923: bar = 0.37; break; case 924: bar = 0.37; break; case 925: bar = 0.37; break; case 926: bar = 0.37; break; case 927: bar = 0.37; break; case 928: bar = 0.37; break; case 929: bar = 0.36; break; case 930: bar = 0.36; break; case 931: bar = 0.36; break; case 932: bar = 0.36; break; case 933: bar = 0.36; break; case 934: bar = 0.36; break; case 935: bar = 0.36; break; case 936: bar = 0.36; break; case 937: bar = 0.35; break; case 938: bar = 0.35; break; case 939: bar = 0.35; break; case 940: bar = 0.35; break; case 941: bar = 0.35; break; case 942: bar = 0.35; break; case 943: bar = 0.35; break; case 944: bar = 0.35; break; case 945: bar = 0.34; break; case 946: bar = 0.34; break; case 947: bar = 0.34; break; case 948: bar = 0.34; break; case 949: bar = 0.34; break; case 950: bar = 0.34; break; case 951: bar = 0.34; break; case 952: bar = 0.34; break; case 953: bar = 0.33; break; case 954: bar = 0.33; break; case 955: bar = 0.33; break; case 956: bar = 0.33; break; case 957: bar = 0.33; break; case 958: bar = 0.33; break; case 959: bar = 0.33; break; case 960: bar = 0.33; break; case 961: bar = 0.32; break; case 962: bar = 0.32; break; case 963: bar = 0.32; break; case 964: bar = 0.32; break; case 965: bar = 0.32; break; case 966: bar = 0.32; break; case 967: bar = 0.32; break; case 968: bar = 0.32; break; case 969: bar = 0.32; break; case 970: bar = 0.31; break; case 971: bar = 0.31; break; case 972: bar = 0.31; break; case 973: bar = 0.31; break; case 974: bar = 0.31; break; case 975: bar = 0.31; break; case 976: bar = 0.31; break; case 977: bar = 0.31; break; case 978: bar = 0.3; break; case 979: bar = 0.3; break; case 980: bar = 0.3; break; case 981: bar = 0.3; break; case 982: bar = 0.3; break; case 983: bar = 0.3; break; case 984: bar = 0.3; break; case 985: bar = 0.3; break; case 986: bar = 0.3; break; case 987: bar = 0.29; break; case 988: bar = 0.29; break; case 989: bar = 0.29; break; case 990: bar = 0.29; break; case 991: bar = 0.29; break; case 992: bar = 0.29; break; case 993: bar = 0.29; break; case 994: bar = 0.29; break; case 995: bar = 0.29; break; case 996: bar = 0.28; break; case 997: bar = 0.28; break; case 998: bar = 0.28; break; case 999: bar = 0.28; break; case 1000: bar = 0.28; break; case 1001: bar = 0.28; break; case 1002: bar = 0.28; break; case 1003: bar = 0.28; break; case 1004: bar = 0.28; break; case 1005: bar = 0.27; break; case 1006: bar = 0.27; break; case 1007: bar = 0.27; break; case 1008: bar = 0.27; break; case 1009: bar = 0.27; break; case 1010: bar = 0.27; break; case 1011: bar = 0.27; break; case 1012: bar = 0.27; break; case 1013: bar = 0.27; break; case 1014: bar = 0.26; break; case 1015: bar = 0.26; break; case 1016: bar = 0.26; break; case 1017: bar = 0.26; break; case 1018: bar = 0.26; break; case 1019: bar = 0.26; break; case 1020: bar = 0.26; break; case 1021: bar = 0.26; break; case 1022: bar = 0.26; break; case 1023: bar = 0.26; break; case 1024: bar = 0.25; break;
case 225: bar = 3.44; break; | case 225: bar = 3.44; break; case 226: bar = 3.42; break; case 227: bar = 3.4; break; case 228: bar = 3.39; break; case 229: bar = 3.37; break; case 230: bar = 3.36; break; case 231: bar = 3.34; break; case 232: bar = 3.33; break; case 233: bar = 3.31; break; case 234: bar = 3.3; break; case 235: bar = 3.28; break; case 236: bar = 3.27; break; case 237: bar = 3.25; break; case 238: bar = 3.24; break; case 239: bar = 3.22; break; case 240: bar = 3.21; break; case 241: bar = 3.19; break; case 242: bar = 3.18; break; case 243: bar = 3.17; break; case 244: bar = 3.15; break; case 245: bar = 3.14; break; case 246: bar = 3.12; break; case 247: bar = 3.11; break; case 248: bar = 3.1; break; case 249: bar = 3.08; break; case 250: bar = 3.07; break; case 251: bar = 3.06; break; case 252: bar = 3.04; break; case 253: bar = 3.03; break; case 254: bar = 3.02; break; case 255: bar = 3.01; break; case 256: bar = 2.99; break; case 257: bar = 2.98; break; case 258: bar = 2.97; break; case 259: bar = 2.96; break; case 260: bar = 2.94; break; case 261: bar = 2.93; break; case 262: bar = 2.92; break; case 263: bar = 2.91; break; case 264: bar = 2.89; break; case 265: bar = 2.88; break; case 266: bar = 2.87; break; case 267: bar = 2.86; break; case 268: bar = 2.85; break; case 269: bar = 2.83; break; case 270: bar = 2.82; break; case 271: bar = 2.81; break; case 272: bar = 2.8; break; case 273: bar = 2.79; break; case 274: bar = 2.78; break; case 275: bar = 2.77; break; case 276: bar = 2.76; break; case 277: bar = 2.74; break; case 278: bar = 2.73; break; case 279: bar = 2.72; break; case 280: bar = 2.71; break; case 281: bar = 2.7; break; case 282: bar = 2.69; break; case 283: bar = 2.68; break; case 284: bar = 2.67; break; case 285: bar = 2.66; break; case 286: bar = 2.65; break; case 287: bar = 2.64; break; case 288: bar = 2.63; break; case 289: bar = 2.62; break; case 290: bar = 2.61; break; case 291: bar = 2.6; break; case 292: bar = 2.59; break; case 293: bar = 2.58; break; case 294: bar = 2.57; break; case 295: bar = 2.56; break; case 296: bar = 2.55; break; case 297: bar = 2.54; break; case 298: bar = 2.53; break; case 299: bar = 2.52; break; case 300: bar = 2.51; break; case 301: bar = 2.5; break; case 302: bar = 2.49; break; case 303: bar = 2.48; break; case 304: bar = 2.47; break; case 305: bar = 2.46; break; case 306: bar = 2.45; break; case 307: bar = 2.44; break; case 308: bar = 2.43; break; case 309: bar = 2.42; break; case 310: bar = 2.41; break; case 311: bar = 2.41; break; case 312: bar = 2.4; break; case 313: bar = 2.39; break; case 314: bar = 2.38; break; case 315: bar = 2.37; break; case 316: bar = 2.36; break; case 317: bar = 2.35; break; case 318: bar = 2.34; break; case 319: bar = 2.34; break; case 320: bar = 2.33; break; case 321: bar = 2.32; break; case 322: bar = 2.31; break; case 323: bar = 2.3; break; case 324: bar = 2.29; break; case 325: bar = 2.28; break; case 326: bar = 2.28; break; case 327: bar = 2.27; break; case 328: bar = 2.26; break; case 329: bar = 2.25; break; case 330: bar = 2.24; break; case 331: bar = 2.24; break; case 332: bar = 2.23; break; case 333: bar = 2.22; break; case 334: bar = 2.21; break; case 335: bar = 2.2; break; case 336: bar = 2.2; break; case 337: bar = 2.19; break; case 338: bar = 2.18; break; case 339: bar = 2.17; break; case 340: bar = 2.17; break; case 341: bar = 2.16; break; case 342: bar = 2.15; break; case 343: bar = 2.14; break; case 344: bar = 2.13; break; case 345: bar = 2.13; break; case 346: bar = 2.12; break; case 347: bar = 2.11; break; case 348: bar = 2.11; break; case 349: bar = 2.1; break; case 350: bar = 2.09; break; case 351: bar = 2.08; break; case 352: bar = 2.08; break; case 353: bar = 2.07; break; case 354: bar = 2.06; break; case 355: bar = 2.05; break; case 356: bar = 2.05; break; case 357: bar = 2.04; break; case 358: bar = 2.03; break; case 359: bar = 2.03; break; case 360: bar = 2.02; break; case 361: bar = 2.01; break; case 362: bar = 2.01; break; case 363: bar = 2; break; case 364: bar = 1.99; break; case 365: bar = 1.99; break; case 366: bar = 1.98; break; case 367: bar = 1.97; break; case 368: bar = 1.97; break; case 369: bar = 1.96; break; case 370: bar = 1.95; break; case 371: bar = 1.95; break; case 372: bar = 1.94; break; case 373: bar = 1.93; break; case 374: bar = 1.93; break; case 375: bar = 1.92; break; case 376: bar = 1.91; break; case 377: bar = 1.91; break; case 378: bar = 1.9; break; case 379: bar = 1.89; break; case 380: bar = 1.89; break; case 381: bar = 1.88; break; case 382: bar = 1.88; break; case 383: bar = 1.87; break; case 384: bar = 1.86; break; case 385: bar = 1.86; break; case 386: bar = 1.85; break; case 387: bar = 1.85; break; case 388: bar = 1.84; break; case 389: bar = 1.83; break; case 390: bar = 1.83; break; case 391: bar = 1.82; break; case 392: bar = 1.82; break; case 393: bar = 1.81; break; case 394: bar = 1.8; break; case 395: bar = 1.8; break; case 396: bar = 1.79; break; case 397: bar = 1.79; break; case 398: bar = 1.78; break; case 399: bar = 1.77; break; case 400: bar = 1.77; break; case 401: bar = 1.76; break; case 402: bar = 1.76; break; case 403: bar = 1.75; break; case 404: bar = 1.75; break; case 405: bar = 1.74; break; case 406: bar = 1.73; break; case 407: bar = 1.73; break; case 408: bar = 1.72; break; case 409: bar = 1.72; break; case 410: bar = 1.71; break; case 411: bar = 1.71; break; case 412: bar = 1.7; break; case 413: bar = 1.7; break; case 414: bar = 1.69; break; case 415: bar = 1.69; break; case 416: bar = 1.68; break; case 417: bar = 1.67; break; case 418: bar = 1.67; break; case 419: bar = 1.66; break; case 420: bar = 1.66; break; case 421: bar = 1.65; break; case 422: bar = 1.65; break; case 423: bar = 1.64; break; case 424: bar = 1.64; break; case 425: bar = 1.63; break; case 426: bar = 1.63; break; case 427: bar = 1.62; break; case 428: bar = 1.62; break; case 429: bar = 1.61; break; case 430: bar = 1.61; break; case 431: bar = 1.6; break; case 432: bar = 1.6; break; case 433: bar = 1.59; break; case 434: bar = 1.59; break; case 435: bar = 1.58; break; case 436: bar = 1.58; break; case 437: bar = 1.57; break; case 438: bar = 1.57; break; case 439: bar = 1.56; break; case 440: bar = 1.56; break; case 441: bar = 1.55; break; case 442: bar = 1.55; break; case 443: bar = 1.54; break; case 444: bar = 1.54; break; case 445: bar = 1.53; break; case 446: bar = 1.53; break; case 447: bar = 1.53; break; case 448: bar = 1.52; break; case 449: bar = 1.52; break; case 450: bar = 1.51; break; case 451: bar = 1.51; break; case 452: bar = 1.5; break; case 453: bar = 1.5; break; case 454: bar = 1.49; break; case 455: bar = 1.49; break; case 456: bar = 1.48; break; case 457: bar = 1.48; break; case 458: bar = 1.47; break; case 459: bar = 1.47; break; case 460: bar = 1.47; break; case 461: bar = 1.46; break; case 462: bar = 1.46; break; case 463: bar = 1.45; break; case 464: bar = 1.45; break; case 465: bar = 1.44; break; case 466: bar = 1.44; break; case 467: bar = 1.44; break; case 468: bar = 1.43; break; case 469: bar = 1.43; break; case 470: bar = 1.42; break; case 471: bar = 1.42; break; case 472: bar = 1.41; break; case 473: bar = 1.41; break; case 474: bar = 1.41; break; case 475: bar = 1.4; break; case 476: bar = 1.4; break; case 477: bar = 1.39; break; case 478: bar = 1.39; break; case 479: bar = 1.38; break; case 480: bar = 1.38; break; case 481: bar = 1.38; break; case 482: bar = 1.37; break; case 483: bar = 1.37; break; case 484: bar = 1.36; break; case 485: bar = 1.36; break; case 486: bar = 1.36; break; case 487: bar = 1.35; break; case 488: bar = 1.35; break; case 489: bar = 1.34; break; case 490: bar = 1.34; break; case 491: bar = 1.34; break; case 492: bar = 1.33; break; case 493: bar = 1.33; break; case 494: bar = 1.32; break; case 495: bar = 1.32; break; case 496: bar = 1.32; break; case 497: bar = 1.31; break; case 498: bar = 1.31; break; case 499: bar = 1.3; break; case 500: bar = 1.3; break; case 501: bar = 1.3; break; case 502: bar = 1.29; break; case 503: bar = 1.29; break; case 504: bar = 1.29; break; case 505: bar = 1.28; break; case 506: bar = 1.28; break; case 507: bar = 1.27; break; case 508: bar = 1.27; break; case 509: bar = 1.27; break; case 510: bar = 1.26; break; case 511: bar = 1.26; break; case 512: bar = 1.26; break; case 513: bar = 1.25; break; case 514: bar = 1.25; break; case 515: bar = 1.24; break; case 516: bar = 1.24; break; case 517: bar = 1.24; break; case 518: bar = 1.23; break; case 519: bar = 1.23; break; case 520: bar = 1.23; break; case 521: bar = 1.22; break; case 522: bar = 1.22; break; case 523: bar = 1.22; break; case 524: bar = 1.21; break; case 525: bar = 1.21; break; case 526: bar = 1.21; break; case 527: bar = 1.2; break; case 528: bar = 1.2; break; case 529: bar = 1.2; break; case 530: bar = 1.19; break; case 531: bar = 1.19; break; case 532: bar = 1.18; break; case 533: bar = 1.18; break; case 534: bar = 1.18; break; case 535: bar = 1.17; break; case 536: bar = 1.17; break; case 537: bar = 1.17; break; case 538: bar = 1.16; break; case 539: bar = 1.16; break; case 540: bar = 1.16; break; case 541: bar = 1.15; break; case 542: bar = 1.15; break; case 543: bar = 1.15; break; case 544: bar = 1.14; break; case 545: bar = 1.14; break; case 546: bar = 1.14; break; case 547: bar = 1.13; break; case 548: bar = 1.13; break; case 549: bar = 1.13; break; case 550: bar = 1.12; break; case 551: bar = 1.12; break; case 552: bar = 1.12; break; case 553: bar = 1.12; break; case 554: bar = 1.11; break; case 555: bar = 1.11; break; case 556: bar = 1.11; break; case 557: bar = 1.1; break; case 558: bar = 1.1; break; case 559: bar = 1.1; break; case 560: bar = 1.09; break; case 561: bar = 1.09; break; case 562: bar = 1.09; break; case 563: bar = 1.08; break; case 564: bar = 1.08; break; case 565: bar = 1.08; break; case 566: bar = 1.07; break; case 567: bar = 1.07; break; case 568: bar = 1.07; break; case 569: bar = 1.07; break; case 570: bar = 1.06; break; case 571: bar = 1.06; break; case 572: bar = 1.06; break; case 573: bar = 1.05; break; case 574: bar = 1.05; break; case 575: bar = 1.05; break; case 576: bar = 1.04; break; case 577: bar = 1.04; break; case 578: bar = 1.04; break; case 579: bar = 1.04; break; case 580: bar = 1.03; break; case 581: bar = 1.03; break; case 582: bar = 1.03; break; case 583: bar = 1.02; break; case 584: bar = 1.02; break; case 585: bar = 1.02; break; case 586: bar = 1.02; break; case 587: bar = 1.01; break; case 588: bar = 1.01; break; case 589: bar = 1.01; break; case 590: bar = 1; break; case 591: bar = 1; break; case 592: bar = 1; break; case 593: bar = 1; break; case 594: bar = 0.99; break; case 595: bar = 0.99; break; case 596: bar = 0.99; break; case 597: bar = 0.98; break; case 598: bar = 0.98; break; case 599: bar = 0.98; break; case 600: bar = 0.98; break; case 601: bar = 0.97; break; case 602: bar = 0.97; break; case 603: bar = 0.97; break; case 604: bar = 0.96; break; case 605: bar = 0.96; break; case 606: bar = 0.96; break; case 607: bar = 0.96; break; case 608: bar = 0.95; break; case 609: bar = 0.95; break; case 610: bar = 0.95; break; case 611: bar = 0.95; break; case 612: bar = 0.94; break; case 613: bar = 0.94; break; case 614: bar = 0.94; break; case 615: bar = 0.94; break; case 616: bar = 0.93; break; case 617: bar = 0.93; break; case 618: bar = 0.93; break; case 619: bar = 0.92; break; case 620: bar = 0.92; break; case 621: bar = 0.92; break; case 622: bar = 0.92; break; case 623: bar = 0.91; break; case 624: bar = 0.91; break; case 625: bar = 0.91; break; case 626: bar = 0.91; break; case 627: bar = 0.9; break; case 628: bar = 0.9; break; case 629: bar = 0.9; break; case 630: bar = 0.9; break; case 631: bar = 0.89; break; case 632: bar = 0.89; break; case 633: bar = 0.89; break; case 634: bar = 0.89; break; case 635: bar = 0.88; break; case 636: bar = 0.88; break; case 637: bar = 0.88; break; case 638: bar = 0.88; break; case 639: bar = 0.87; break; case 640: bar = 0.87; break; case 641: bar = 0.87; break; case 642: bar = 0.87; break; case 643: bar = 0.86; break; case 644: bar = 0.86; break; case 645: bar = 0.86; break; case 646: bar = 0.86; break; case 647: bar = 0.85; break; case 648: bar = 0.85; break; case 649: bar = 0.85; break; case 650: bar = 0.85; break; case 651: bar = 0.84; break; case 652: bar = 0.84; break; case 653: bar = 0.84; break; case 654: bar = 0.84; break; case 655: bar = 0.84; break; case 656: bar = 0.83; break; case 657: bar = 0.83; break; case 658: bar = 0.83; break; case 659: bar = 0.83; break; case 660: bar = 0.82; break; case 661: bar = 0.82; break; case 662: bar = 0.82; break; case 663: bar = 0.82; break; case 664: bar = 0.81; break; case 665: bar = 0.81; break; case 666: bar = 0.81; break; case 667: bar = 0.81; break; case 668: bar = 0.81; break; case 669: bar = 0.8; break; case 670: bar = 0.8; break; case 671: bar = 0.8; break; case 672: bar = 0.8; break; case 673: bar = 0.79; break; case 674: bar = 0.79; break; case 675: bar = 0.79; break; case 676: bar = 0.79; break; case 677: bar = 0.78; break; case 678: bar = 0.78; break; case 679: bar = 0.78; break; case 680: bar = 0.78; break; case 681: bar = 0.78; break; case 682: bar = 0.77; break; case 683: bar = 0.77; break; case 684: bar = 0.77; break; case 685: bar = 0.77; break; case 686: bar = 0.77; break; case 687: bar = 0.76; break; case 688: bar = 0.76; break; case 689: bar = 0.76; break; case 690: bar = 0.76; break; case 691: bar = 0.75; break; case 692: bar = 0.75; break; case 693: bar = 0.75; break; case 694: bar = 0.75; break; case 695: bar = 0.75; break; case 696: bar = 0.74; break; case 697: bar = 0.74; break; case 698: bar = 0.74; break; case 699: bar = 0.74; break; case 700: bar = 0.74; break; case 701: bar = 0.73; break; case 702: bar = 0.73; break; case 703: bar = 0.73; break; case 704: bar = 0.73; break; case 705: bar = 0.72; break; case 706: bar = 0.72; break; case 707: bar = 0.72; break; case 708: bar = 0.72; break; case 709: bar = 0.72; break; case 710: bar = 0.71; break; case 711: bar = 0.71; break; case 712: bar = 0.71; break; case 713: bar = 0.71; break; case 714: bar = 0.71; break; case 715: bar = 0.7; break; case 716: bar = 0.7; break; case 717: bar = 0.7; break; case 718: bar = 0.7; break; case 719: bar = 0.7; break; case 720: bar = 0.69; break; case 721: bar = 0.69; break; case 722: bar = 0.69; break; case 723: bar = 0.69; break; case 724: bar = 0.69; break; case 725: bar = 0.68; break; case 726: bar = 0.68; break; case 727: bar = 0.68; break; case 728: bar = 0.68; break; case 729: bar = 0.68; break; case 730: bar = 0.67; break; case 731: bar = 0.67; break; case 732: bar = 0.67; break; case 733: bar = 0.67; break; case 734: bar = 0.67; break; case 735: bar = 0.67; break; case 736: bar = 0.66; break; case 737: bar = 0.66; break; case 738: bar = 0.66; break; case 739: bar = 0.66; break; case 740: bar = 0.66; break; case 741: bar = 0.65; break; case 742: bar = 0.65; break; case 743: bar = 0.65; break; case 744: bar = 0.65; break; case 745: bar = 0.65; break; case 746: bar = 0.64; break; case 747: bar = 0.64; break; case 748: bar = 0.64; break; case 749: bar = 0.64; break; case 750: bar = 0.64; break; case 751: bar = 0.64; break; case 752: bar = 0.63; break; case 753: bar = 0.63; break; case 754: bar = 0.63; break; case 755: bar = 0.63; break; case 756: bar = 0.63; break; case 757: bar = 0.62; break; case 758: bar = 0.62; break; case 759: bar = 0.62; break; case 760: bar = 0.62; break; case 761: bar = 0.62; break; case 762: bar = 0.61; break; case 763: bar = 0.61; break; case 764: bar = 0.61; break; case 765: bar = 0.61; break; case 766: bar = 0.61; break; case 767: bar = 0.61; break; case 768: bar = 0.6; break; case 769: bar = 0.6; break; case 770: bar = 0.6; break; case 771: bar = 0.6; break; case 772: bar = 0.6; break; case 773: bar = 0.6; break; case 774: bar = 0.59; break; case 775: bar = 0.59; break; case 776: bar = 0.59; break; case 777: bar = 0.59; break; case 778: bar = 0.59; break; case 779: bar = 0.59; break; case 780: bar = 0.58; break; case 781: bar = 0.58; break; case 782: bar = 0.58; break; case 783: bar = 0.58; break; case 784: bar = 0.58; break; case 785: bar = 0.57; break; case 786: bar = 0.57; break; case 787: bar = 0.57; break; case 788: bar = 0.57; break; case 789: bar = 0.57; break; case 790: bar = 0.57; break; case 791: bar = 0.56; break; case 792: bar = 0.56; break; case 793: bar = 0.56; break; case 794: bar = 0.56; break; case 795: bar = 0.56; break; case 796: bar = 0.56; break; case 797: bar = 0.55; break; case 798: bar = 0.55; break; case 799: bar = 0.55; break; case 800: bar = 0.55; break; case 801: bar = 0.55; break; case 802: bar = 0.55; break; case 803: bar = 0.54; break; case 804: bar = 0.54; break; case 805: bar = 0.54; break; case 806: bar = 0.54; break; case 807: bar = 0.54; break; case 808: bar = 0.54; break; case 809: bar = 0.53; break; case 810: bar = 0.53; break; case 811: bar = 0.53; break; case 812: bar = 0.53; break; case 813: bar = 0.53; break; case 814: bar = 0.53; break; case 815: bar = 0.53; break; case 816: bar = 0.52; break; case 817: bar = 0.52; break; case 818: bar = 0.52; break; case 819: bar = 0.52; break; case 820: bar = 0.52; break; case 821: bar = 0.52; break; case 822: bar = 0.51; break; case 823: bar = 0.51; break; case 824: bar = 0.51; break; case 825: bar = 0.51; break; case 826: bar = 0.51; break; case 827: bar = 0.51; break; case 828: bar = 0.5; break; case 829: bar = 0.5; break; case 830: bar = 0.5; break; case 831: bar = 0.5; break; case 832: bar = 0.5; break; case 833: bar = 0.5; break; case 834: bar = 0.5; break; case 835: bar = 0.49; break; case 836: bar = 0.49; break; case 837: bar = 0.49; break; case 838: bar = 0.49; break; case 839: bar = 0.49; break; case 840: bar = 0.49; break; case 841: bar = 0.48; break; case 842: bar = 0.48; break; case 843: bar = 0.48; break; case 844: bar = 0.48; break; case 845: bar = 0.48; break; case 846: bar = 0.48; break; case 847: bar = 0.48; break; case 848: bar = 0.47; break; case 849: bar = 0.47; break; case 850: bar = 0.47; break; case 851: bar = 0.47; break; case 852: bar = 0.47; break; case 853: bar = 0.47; break; case 854: bar = 0.47; break; case 855: bar = 0.46; break; case 856: bar = 0.46; break; case 857: bar = 0.46; break; case 858: bar = 0.46; break; case 859: bar = 0.46; break; case 860: bar = 0.46; break; case 861: bar = 0.46; break; case 862: bar = 0.45; break; case 863: bar = 0.45; break; case 864: bar = 0.45; break; case 865: bar = 0.45; break; case 866: bar = 0.45; break; case 867: bar = 0.45; break; case 868: bar = 0.45; break; case 869: bar = 0.44; break; case 870: bar = 0.44; break; case 871: bar = 0.44; break; case 872: bar = 0.44; break; case 873: bar = 0.44; break; case 874: bar = 0.44; break; case 875: bar = 0.44; break; case 876: bar = 0.43; break; case 877: bar = 0.43; break; case 878: bar = 0.43; break; case 879: bar = 0.43; break; case 880: bar = 0.43; break; case 881: bar = 0.43; break; case 882: bar = 0.43; break; case 883: bar = 0.42; break; case 884: bar = 0.42; break; case 885: bar = 0.42; break; case 886: bar = 0.42; break; case 887: bar = 0.42; break; case 888: bar = 0.42; break; case 889: bar = 0.42; break; case 890: bar = 0.41; break; case 891: bar = 0.41; break; case 892: bar = 0.41; break; case 893: bar = 0.41; break; case 894: bar = 0.41; break; case 895: bar = 0.41; break; case 896: bar = 0.41; break; case 897: bar = 0.41; break; case 898: bar = 0.4; break; case 899: bar = 0.4; break; case 900: bar = 0.4; break; case 901: bar = 0.4; break; case 902: bar = 0.4; break; case 903: bar = 0.4; break; case 904: bar = 0.4; break; case 905: bar = 0.39; break; case 906: bar = 0.39; break; case 907: bar = 0.39; break; case 908: bar = 0.39; break; case 909: bar = 0.39; break; case 910: bar = 0.39; break; case 911: bar = 0.39; break; case 912: bar = 0.39; break; case 913: bar = 0.38; break; case 914: bar = 0.38; break; case 915: bar = 0.38; break; case 916: bar = 0.38; break; case 917: bar = 0.38; break; case 918: bar = 0.38; break; case 919: bar = 0.38; break; case 920: bar = 0.38; break; case 921: bar = 0.37; break; case 922: bar = 0.37; break; case 923: bar = 0.37; break; case 924: bar = 0.37; break; case 925: bar = 0.37; break; case 926: bar = 0.37; break; case 927: bar = 0.37; break; case 928: bar = 0.37; break; case 929: bar = 0.36; break; case 930: bar = 0.36; break; case 931: bar = 0.36; break; case 932: bar = 0.36; break; case 933: bar = 0.36; break; case 934: bar = 0.36; break; case 935: bar = 0.36; break; case 936: bar = 0.36; break; case 937: bar = 0.35; break; case 938: bar = 0.35; break; case 939: bar = 0.35; break; case 940: bar = 0.35; break; case 941: bar = 0.35; break; case 942: bar = 0.35; break; case 943: bar = 0.35; break; case 944: bar = 0.35; break; case 945: bar = 0.34; break; case 946: bar = 0.34; break; case 947: bar = 0.34; break; case 948: bar = 0.34; break; case 949: bar = 0.34; break; case 950: bar = 0.34; break; case 951: bar = 0.34; break; case 952: bar = 0.34; break; case 953: bar = 0.33; break; case 954: bar = 0.33; break; case 955: bar = 0.33; break; case 956: bar = 0.33; break; case 957: bar = 0.33; break; case 958: bar = 0.33; break; case 959: bar = 0.33; break; case 960: bar = 0.33; break; case 961: bar = 0.32; break; case 962: bar = 0.32; break; case 963: bar = 0.32; break; case 964: bar = 0.32; break; case 965: bar = 0.32; break; case 966: bar = 0.32; break; case 967: bar = 0.32; break; case 968: bar = 0.32; break; case 969: bar = 0.32; break; case 970: bar = 0.31; break; case 971: bar = 0.31; break; case 972: bar = 0.31; break; case 973: bar = 0.31; break; case 974: bar = 0.31; break; case 975: bar = 0.31; break; case 976: bar = 0.31; break; case 977: bar = 0.31; break; case 978: bar = 0.3; break; case 979: bar = 0.3; break; case 980: bar = 0.3; break; case 981: bar = 0.3; break; case 982: bar = 0.3; break; case 983: bar = 0.3; break; case 984: bar = 0.3; break; case 985: bar = 0.3; break; case 986: bar = 0.3; break; case 987: bar = 0.29; break; case 988: bar = 0.29; break; case 989: bar = 0.29; break; case 990: bar = 0.29; break; case 991: bar = 0.29; break; case 992: bar = 0.29; break; case 993: bar = 0.29; break; case 994: bar = 0.29; break; case 995: bar = 0.29; break; case 996: bar = 0.28; break; case 997: bar = 0.28; break; case 998: bar = 0.28; break; case 999: bar = 0.28; break; case 1000: bar = 0.28; break; case 1001: bar = 0.28; break; case 1002: bar = 0.28; break; case 1003: bar = 0.28; break; case 1004: bar = 0.28; break; case 1005: bar = 0.27; break; case 1006: bar = 0.27; break; case 1007: bar = 0.27; break; case 1008: bar = 0.27; break; case 1009: bar = 0.27; break; case 1010: bar = 0.27; break; case 1011: bar = 0.27; break; case 1012: bar = 0.27; break; case 1013: bar = 0.27; break; case 1014: bar = 0.26; break; case 1015: bar = 0.26; break; case 1016: bar = 0.26; break; case 1017: bar = 0.26; break; case 1018: bar = 0.26; break; case 1019: bar = 0.26; break; case 1020: bar = 0.26; break; case 1021: bar = 0.26; break; case 1022: bar = 0.26; break; case 1023: bar = 0.26; break; case 1024: bar = 0.25; break;
case 226: bar = 3.42; break; | case 226: bar = 3.42; break; case 227: bar = 3.4; break; case 228: bar = 3.39; break; case 229: bar = 3.37; break; case 230: bar = 3.36; break; case 231: bar = 3.34; break; case 232: bar = 3.33; break; case 233: bar = 3.31; break; case 234: bar = 3.3; break; case 235: bar = 3.28; break; case 236: bar = 3.27; break; case 237: bar = 3.25; break; case 238: bar = 3.24; break; case 239: bar = 3.22; break; case 240: bar = 3.21; break; case 241: bar = 3.19; break; case 242: bar = 3.18; break; case 243: bar = 3.17; break; case 244: bar = 3.15; break; case 245: bar = 3.14; break; case 246: bar = 3.12; break; case 247: bar = 3.11; break; case 248: bar = 3.1; break; case 249: bar = 3.08; break; case 250: bar = 3.07; break; case 251: bar = 3.06; break; case 252: bar = 3.04; break; case 253: bar = 3.03; break; case 254: bar = 3.02; break; case 255: bar = 3.01; break; case 256: bar = 2.99; break; case 257: bar = 2.98; break; case 258: bar = 2.97; break; case 259: bar = 2.96; break; case 260: bar = 2.94; break; case 261: bar = 2.93; break; case 262: bar = 2.92; break; case 263: bar = 2.91; break; case 264: bar = 2.89; break; case 265: bar = 2.88; break; case 266: bar = 2.87; break; case 267: bar = 2.86; break; case 268: bar = 2.85; break; case 269: bar = 2.83; break; case 270: bar = 2.82; break; case 271: bar = 2.81; break; case 272: bar = 2.8; break; case 273: bar = 2.79; break; case 274: bar = 2.78; break; case 275: bar = 2.77; break; case 276: bar = 2.76; break; case 277: bar = 2.74; break; case 278: bar = 2.73; break; case 279: bar = 2.72; break; case 280: bar = 2.71; break; case 281: bar = 2.7; break; case 282: bar = 2.69; break; case 283: bar = 2.68; break; case 284: bar = 2.67; break; case 285: bar = 2.66; break; case 286: bar = 2.65; break; case 287: bar = 2.64; break; case 288: bar = 2.63; break; case 289: bar = 2.62; break; case 290: bar = 2.61; break; case 291: bar = 2.6; break; case 292: bar = 2.59; break; case 293: bar = 2.58; break; case 294: bar = 2.57; break; case 295: bar = 2.56; break; case 296: bar = 2.55; break; case 297: bar = 2.54; break; case 298: bar = 2.53; break; case 299: bar = 2.52; break; case 300: bar = 2.51; break; case 301: bar = 2.5; break; case 302: bar = 2.49; break; case 303: bar = 2.48; break; case 304: bar = 2.47; break; case 305: bar = 2.46; break; case 306: bar = 2.45; break; case 307: bar = 2.44; break; case 308: bar = 2.43; break; case 309: bar = 2.42; break; case 310: bar = 2.41; break; case 311: bar = 2.41; break; case 312: bar = 2.4; break; case 313: bar = 2.39; break; case 314: bar = 2.38; break; case 315: bar = 2.37; break; case 316: bar = 2.36; break; case 317: bar = 2.35; break; case 318: bar = 2.34; break; case 319: bar = 2.34; break; case 320: bar = 2.33; break; case 321: bar = 2.32; break; case 322: bar = 2.31; break; case 323: bar = 2.3; break; case 324: bar = 2.29; break; case 325: bar = 2.28; break; case 326: bar = 2.28; break; case 327: bar = 2.27; break; case 328: bar = 2.26; break; case 329: bar = 2.25; break; case 330: bar = 2.24; break; case 331: bar = 2.24; break; case 332: bar = 2.23; break; case 333: bar = 2.22; break; case 334: bar = 2.21; break; case 335: bar = 2.2; break; case 336: bar = 2.2; break; case 337: bar = 2.19; break; case 338: bar = 2.18; break; case 339: bar = 2.17; break; case 340: bar = 2.17; break; case 341: bar = 2.16; break; case 342: bar = 2.15; break; case 343: bar = 2.14; break; case 344: bar = 2.13; break; case 345: bar = 2.13; break; case 346: bar = 2.12; break; case 347: bar = 2.11; break; case 348: bar = 2.11; break; case 349: bar = 2.1; break; case 350: bar = 2.09; break; case 351: bar = 2.08; break; case 352: bar = 2.08; break; case 353: bar = 2.07; break; case 354: bar = 2.06; break; case 355: bar = 2.05; break; case 356: bar = 2.05; break; case 357: bar = 2.04; break; case 358: bar = 2.03; break; case 359: bar = 2.03; break; case 360: bar = 2.02; break; case 361: bar = 2.01; break; case 362: bar = 2.01; break; case 363: bar = 2; break; case 364: bar = 1.99; break; case 365: bar = 1.99; break; case 366: bar = 1.98; break; case 367: bar = 1.97; break; case 368: bar = 1.97; break; case 369: bar = 1.96; break; case 370: bar = 1.95; break; case 371: bar = 1.95; break; case 372: bar = 1.94; break; case 373: bar = 1.93; break; case 374: bar = 1.93; break; case 375: bar = 1.92; break; case 376: bar = 1.91; break; case 377: bar = 1.91; break; case 378: bar = 1.9; break; case 379: bar = 1.89; break; case 380: bar = 1.89; break; case 381: bar = 1.88; break; case 382: bar = 1.88; break; case 383: bar = 1.87; break; case 384: bar = 1.86; break; case 385: bar = 1.86; break; case 386: bar = 1.85; break; case 387: bar = 1.85; break; case 388: bar = 1.84; break; case 389: bar = 1.83; break; case 390: bar = 1.83; break; case 391: bar = 1.82; break; case 392: bar = 1.82; break; case 393: bar = 1.81; break; case 394: bar = 1.8; break; case 395: bar = 1.8; break; case 396: bar = 1.79; break; case 397: bar = 1.79; break; case 398: bar = 1.78; break; case 399: bar = 1.77; break; case 400: bar = 1.77; break; case 401: bar = 1.76; break; case 402: bar = 1.76; break; case 403: bar = 1.75; break; case 404: bar = 1.75; break; case 405: bar = 1.74; break; case 406: bar = 1.73; break; case 407: bar = 1.73; break; case 408: bar = 1.72; break; case 409: bar = 1.72; break; case 410: bar = 1.71; break; case 411: bar = 1.71; break; case 412: bar = 1.7; break; case 413: bar = 1.7; break; case 414: bar = 1.69; break; case 415: bar = 1.69; break; case 416: bar = 1.68; break; case 417: bar = 1.67; break; case 418: bar = 1.67; break; case 419: bar = 1.66; break; case 420: bar = 1.66; break; case 421: bar = 1.65; break; case 422: bar = 1.65; break; case 423: bar = 1.64; break; case 424: bar = 1.64; break; case 425: bar = 1.63; break; case 426: bar = 1.63; break; case 427: bar = 1.62; break; case 428: bar = 1.62; break; case 429: bar = 1.61; break; case 430: bar = 1.61; break; case 431: bar = 1.6; break; case 432: bar = 1.6; break; case 433: bar = 1.59; break; case 434: bar = 1.59; break; case 435: bar = 1.58; break; case 436: bar = 1.58; break; case 437: bar = 1.57; break; case 438: bar = 1.57; break; case 439: bar = 1.56; break; case 440: bar = 1.56; break; case 441: bar = 1.55; break; case 442: bar = 1.55; break; case 443: bar = 1.54; break; case 444: bar = 1.54; break; case 445: bar = 1.53; break; case 446: bar = 1.53; break; case 447: bar = 1.53; break; case 448: bar = 1.52; break; case 449: bar = 1.52; break; case 450: bar = 1.51; break; case 451: bar = 1.51; break; case 452: bar = 1.5; break; case 453: bar = 1.5; break; case 454: bar = 1.49; break; case 455: bar = 1.49; break; case 456: bar = 1.48; break; case 457: bar = 1.48; break; case 458: bar = 1.47; break; case 459: bar = 1.47; break; case 460: bar = 1.47; break; case 461: bar = 1.46; break; case 462: bar = 1.46; break; case 463: bar = 1.45; break; case 464: bar = 1.45; break; case 465: bar = 1.44; break; case 466: bar = 1.44; break; case 467: bar = 1.44; break; case 468: bar = 1.43; break; case 469: bar = 1.43; break; case 470: bar = 1.42; break; case 471: bar = 1.42; break; case 472: bar = 1.41; break; case 473: bar = 1.41; break; case 474: bar = 1.41; break; case 475: bar = 1.4; break; case 476: bar = 1.4; break; case 477: bar = 1.39; break; case 478: bar = 1.39; break; case 479: bar = 1.38; break; case 480: bar = 1.38; break; case 481: bar = 1.38; break; case 482: bar = 1.37; break; case 483: bar = 1.37; break; case 484: bar = 1.36; break; case 485: bar = 1.36; break; case 486: bar = 1.36; break; case 487: bar = 1.35; break; case 488: bar = 1.35; break; case 489: bar = 1.34; break; case 490: bar = 1.34; break; case 491: bar = 1.34; break; case 492: bar = 1.33; break; case 493: bar = 1.33; break; case 494: bar = 1.32; break; case 495: bar = 1.32; break; case 496: bar = 1.32; break; case 497: bar = 1.31; break; case 498: bar = 1.31; break; case 499: bar = 1.3; break; case 500: bar = 1.3; break; case 501: bar = 1.3; break; case 502: bar = 1.29; break; case 503: bar = 1.29; break; case 504: bar = 1.29; break; case 505: bar = 1.28; break; case 506: bar = 1.28; break; case 507: bar = 1.27; break; case 508: bar = 1.27; break; case 509: bar = 1.27; break; case 510: bar = 1.26; break; case 511: bar = 1.26; break; case 512: bar = 1.26; break; case 513: bar = 1.25; break; case 514: bar = 1.25; break; case 515: bar = 1.24; break; case 516: bar = 1.24; break; case 517: bar = 1.24; break; case 518: bar = 1.23; break; case 519: bar = 1.23; break; case 520: bar = 1.23; break; case 521: bar = 1.22; break; case 522: bar = 1.22; break; case 523: bar = 1.22; break; case 524: bar = 1.21; break; case 525: bar = 1.21; break; case 526: bar = 1.21; break; case 527: bar = 1.2; break; case 528: bar = 1.2; break; case 529: bar = 1.2; break; case 530: bar = 1.19; break; case 531: bar = 1.19; break; case 532: bar = 1.18; break; case 533: bar = 1.18; break; case 534: bar = 1.18; break; case 535: bar = 1.17; break; case 536: bar = 1.17; break; case 537: bar = 1.17; break; case 538: bar = 1.16; break; case 539: bar = 1.16; break; case 540: bar = 1.16; break; case 541: bar = 1.15; break; case 542: bar = 1.15; break; case 543: bar = 1.15; break; case 544: bar = 1.14; break; case 545: bar = 1.14; break; case 546: bar = 1.14; break; case 547: bar = 1.13; break; case 548: bar = 1.13; break; case 549: bar = 1.13; break; case 550: bar = 1.12; break; case 551: bar = 1.12; break; case 552: bar = 1.12; break; case 553: bar = 1.12; break; case 554: bar = 1.11; break; case 555: bar = 1.11; break; case 556: bar = 1.11; break; case 557: bar = 1.1; break; case 558: bar = 1.1; break; case 559: bar = 1.1; break; case 560: bar = 1.09; break; case 561: bar = 1.09; break; case 562: bar = 1.09; break; case 563: bar = 1.08; break; case 564: bar = 1.08; break; case 565: bar = 1.08; break; case 566: bar = 1.07; break; case 567: bar = 1.07; break; case 568: bar = 1.07; break; case 569: bar = 1.07; break; case 570: bar = 1.06; break; case 571: bar = 1.06; break; case 572: bar = 1.06; break; case 573: bar = 1.05; break; case 574: bar = 1.05; break; case 575: bar = 1.05; break; case 576: bar = 1.04; break; case 577: bar = 1.04; break; case 578: bar = 1.04; break; case 579: bar = 1.04; break; case 580: bar = 1.03; break; case 581: bar = 1.03; break; case 582: bar = 1.03; break; case 583: bar = 1.02; break; case 584: bar = 1.02; break; case 585: bar = 1.02; break; case 586: bar = 1.02; break; case 587: bar = 1.01; break; case 588: bar = 1.01; break; case 589: bar = 1.01; break; case 590: bar = 1; break; case 591: bar = 1; break; case 592: bar = 1; break; case 593: bar = 1; break; case 594: bar = 0.99; break; case 595: bar = 0.99; break; case 596: bar = 0.99; break; case 597: bar = 0.98; break; case 598: bar = 0.98; break; case 599: bar = 0.98; break; case 600: bar = 0.98; break; case 601: bar = 0.97; break; case 602: bar = 0.97; break; case 603: bar = 0.97; break; case 604: bar = 0.96; break; case 605: bar = 0.96; break; case 606: bar = 0.96; break; case 607: bar = 0.96; break; case 608: bar = 0.95; break; case 609: bar = 0.95; break; case 610: bar = 0.95; break; case 611: bar = 0.95; break; case 612: bar = 0.94; break; case 613: bar = 0.94; break; case 614: bar = 0.94; break; case 615: bar = 0.94; break; case 616: bar = 0.93; break; case 617: bar = 0.93; break; case 618: bar = 0.93; break; case 619: bar = 0.92; break; case 620: bar = 0.92; break; case 621: bar = 0.92; break; case 622: bar = 0.92; break; case 623: bar = 0.91; break; case 624: bar = 0.91; break; case 625: bar = 0.91; break; case 626: bar = 0.91; break; case 627: bar = 0.9; break; case 628: bar = 0.9; break; case 629: bar = 0.9; break; case 630: bar = 0.9; break; case 631: bar = 0.89; break; case 632: bar = 0.89; break; case 633: bar = 0.89; break; case 634: bar = 0.89; break; case 635: bar = 0.88; break; case 636: bar = 0.88; break; case 637: bar = 0.88; break; case 638: bar = 0.88; break; case 639: bar = 0.87; break; case 640: bar = 0.87; break; case 641: bar = 0.87; break; case 642: bar = 0.87; break; case 643: bar = 0.86; break; case 644: bar = 0.86; break; case 645: bar = 0.86; break; case 646: bar = 0.86; break; case 647: bar = 0.85; break; case 648: bar = 0.85; break; case 649: bar = 0.85; break; case 650: bar = 0.85; break; case 651: bar = 0.84; break; case 652: bar = 0.84; break; case 653: bar = 0.84; break; case 654: bar = 0.84; break; case 655: bar = 0.84; break; case 656: bar = 0.83; break; case 657: bar = 0.83; break; case 658: bar = 0.83; break; case 659: bar = 0.83; break; case 660: bar = 0.82; break; case 661: bar = 0.82; break; case 662: bar = 0.82; break; case 663: bar = 0.82; break; case 664: bar = 0.81; break; case 665: bar = 0.81; break; case 666: bar = 0.81; break; case 667: bar = 0.81; break; case 668: bar = 0.81; break; case 669: bar = 0.8; break; case 670: bar = 0.8; break; case 671: bar = 0.8; break; case 672: bar = 0.8; break; case 673: bar = 0.79; break; case 674: bar = 0.79; break; case 675: bar = 0.79; break; case 676: bar = 0.79; break; case 677: bar = 0.78; break; case 678: bar = 0.78; break; case 679: bar = 0.78; break; case 680: bar = 0.78; break; case 681: bar = 0.78; break; case 682: bar = 0.77; break; case 683: bar = 0.77; break; case 684: bar = 0.77; break; case 685: bar = 0.77; break; case 686: bar = 0.77; break; case 687: bar = 0.76; break; case 688: bar = 0.76; break; case 689: bar = 0.76; break; case 690: bar = 0.76; break; case 691: bar = 0.75; break; case 692: bar = 0.75; break; case 693: bar = 0.75; break; case 694: bar = 0.75; break; case 695: bar = 0.75; break; case 696: bar = 0.74; break; case 697: bar = 0.74; break; case 698: bar = 0.74; break; case 699: bar = 0.74; break; case 700: bar = 0.74; break; case 701: bar = 0.73; break; case 702: bar = 0.73; break; case 703: bar = 0.73; break; case 704: bar = 0.73; break; case 705: bar = 0.72; break; case 706: bar = 0.72; break; case 707: bar = 0.72; break; case 708: bar = 0.72; break; case 709: bar = 0.72; break; case 710: bar = 0.71; break; case 711: bar = 0.71; break; case 712: bar = 0.71; break; case 713: bar = 0.71; break; case 714: bar = 0.71; break; case 715: bar = 0.7; break; case 716: bar = 0.7; break; case 717: bar = 0.7; break; case 718: bar = 0.7; break; case 719: bar = 0.7; break; case 720: bar = 0.69; break; case 721: bar = 0.69; break; case 722: bar = 0.69; break; case 723: bar = 0.69; break; case 724: bar = 0.69; break; case 725: bar = 0.68; break; case 726: bar = 0.68; break; case 727: bar = 0.68; break; case 728: bar = 0.68; break; case 729: bar = 0.68; break; case 730: bar = 0.67; break; case 731: bar = 0.67; break; case 732: bar = 0.67; break; case 733: bar = 0.67; break; case 734: bar = 0.67; break; case 735: bar = 0.67; break; case 736: bar = 0.66; break; case 737: bar = 0.66; break; case 738: bar = 0.66; break; case 739: bar = 0.66; break; case 740: bar = 0.66; break; case 741: bar = 0.65; break; case 742: bar = 0.65; break; case 743: bar = 0.65; break; case 744: bar = 0.65; break; case 745: bar = 0.65; break; case 746: bar = 0.64; break; case 747: bar = 0.64; break; case 748: bar = 0.64; break; case 749: bar = 0.64; break; case 750: bar = 0.64; break; case 751: bar = 0.64; break; case 752: bar = 0.63; break; case 753: bar = 0.63; break; case 754: bar = 0.63; break; case 755: bar = 0.63; break; case 756: bar = 0.63; break; case 757: bar = 0.62; break; case 758: bar = 0.62; break; case 759: bar = 0.62; break; case 760: bar = 0.62; break; case 761: bar = 0.62; break; case 762: bar = 0.61; break; case 763: bar = 0.61; break; case 764: bar = 0.61; break; case 765: bar = 0.61; break; case 766: bar = 0.61; break; case 767: bar = 0.61; break; case 768: bar = 0.6; break; case 769: bar = 0.6; break; case 770: bar = 0.6; break; case 771: bar = 0.6; break; case 772: bar = 0.6; break; case 773: bar = 0.6; break; case 774: bar = 0.59; break; case 775: bar = 0.59; break; case 776: bar = 0.59; break; case 777: bar = 0.59; break; case 778: bar = 0.59; break; case 779: bar = 0.59; break; case 780: bar = 0.58; break; case 781: bar = 0.58; break; case 782: bar = 0.58; break; case 783: bar = 0.58; break; case 784: bar = 0.58; break; case 785: bar = 0.57; break; case 786: bar = 0.57; break; case 787: bar = 0.57; break; case 788: bar = 0.57; break; case 789: bar = 0.57; break; case 790: bar = 0.57; break; case 791: bar = 0.56; break; case 792: bar = 0.56; break; case 793: bar = 0.56; break; case 794: bar = 0.56; break; case 795: bar = 0.56; break; case 796: bar = 0.56; break; case 797: bar = 0.55; break; case 798: bar = 0.55; break; case 799: bar = 0.55; break; case 800: bar = 0.55; break; case 801: bar = 0.55; break; case 802: bar = 0.55; break; case 803: bar = 0.54; break; case 804: bar = 0.54; break; case 805: bar = 0.54; break; case 806: bar = 0.54; break; case 807: bar = 0.54; break; case 808: bar = 0.54; break; case 809: bar = 0.53; break; case 810: bar = 0.53; break; case 811: bar = 0.53; break; case 812: bar = 0.53; break; case 813: bar = 0.53; break; case 814: bar = 0.53; break; case 815: bar = 0.53; break; case 816: bar = 0.52; break; case 817: bar = 0.52; break; case 818: bar = 0.52; break; case 819: bar = 0.52; break; case 820: bar = 0.52; break; case 821: bar = 0.52; break; case 822: bar = 0.51; break; case 823: bar = 0.51; break; case 824: bar = 0.51; break; case 825: bar = 0.51; break; case 826: bar = 0.51; break; case 827: bar = 0.51; break; case 828: bar = 0.5; break; case 829: bar = 0.5; break; case 830: bar = 0.5; break; case 831: bar = 0.5; break; case 832: bar = 0.5; break; case 833: bar = 0.5; break; case 834: bar = 0.5; break; case 835: bar = 0.49; break; case 836: bar = 0.49; break; case 837: bar = 0.49; break; case 838: bar = 0.49; break; case 839: bar = 0.49; break; case 840: bar = 0.49; break; case 841: bar = 0.48; break; case 842: bar = 0.48; break; case 843: bar = 0.48; break; case 844: bar = 0.48; break; case 845: bar = 0.48; break; case 846: bar = 0.48; break; case 847: bar = 0.48; break; case 848: bar = 0.47; break; case 849: bar = 0.47; break; case 850: bar = 0.47; break; case 851: bar = 0.47; break; case 852: bar = 0.47; break; case 853: bar = 0.47; break; case 854: bar = 0.47; break; case 855: bar = 0.46; break; case 856: bar = 0.46; break; case 857: bar = 0.46; break; case 858: bar = 0.46; break; case 859: bar = 0.46; break; case 860: bar = 0.46; break; case 861: bar = 0.46; break; case 862: bar = 0.45; break; case 863: bar = 0.45; break; case 864: bar = 0.45; break; case 865: bar = 0.45; break; case 866: bar = 0.45; break; case 867: bar = 0.45; break; case 868: bar = 0.45; break; case 869: bar = 0.44; break; case 870: bar = 0.44; break; case 871: bar = 0.44; break; case 872: bar = 0.44; break; case 873: bar = 0.44; break; case 874: bar = 0.44; break; case 875: bar = 0.44; break; case 876: bar = 0.43; break; case 877: bar = 0.43; break; case 878: bar = 0.43; break; case 879: bar = 0.43; break; case 880: bar = 0.43; break; case 881: bar = 0.43; break; case 882: bar = 0.43; break; case 883: bar = 0.42; break; case 884: bar = 0.42; break; case 885: bar = 0.42; break; case 886: bar = 0.42; break; case 887: bar = 0.42; break; case 888: bar = 0.42; break; case 889: bar = 0.42; break; case 890: bar = 0.41; break; case 891: bar = 0.41; break; case 892: bar = 0.41; break; case 893: bar = 0.41; break; case 894: bar = 0.41; break; case 895: bar = 0.41; break; case 896: bar = 0.41; break; case 897: bar = 0.41; break; case 898: bar = 0.4; break; case 899: bar = 0.4; break; case 900: bar = 0.4; break; case 901: bar = 0.4; break; case 902: bar = 0.4; break; case 903: bar = 0.4; break; case 904: bar = 0.4; break; case 905: bar = 0.39; break; case 906: bar = 0.39; break; case 907: bar = 0.39; break; case 908: bar = 0.39; break; case 909: bar = 0.39; break; case 910: bar = 0.39; break; case 911: bar = 0.39; break; case 912: bar = 0.39; break; case 913: bar = 0.38; break; case 914: bar = 0.38; break; case 915: bar = 0.38; break; case 916: bar = 0.38; break; case 917: bar = 0.38; break; case 918: bar = 0.38; break; case 919: bar = 0.38; break; case 920: bar = 0.38; break; case 921: bar = 0.37; break; case 922: bar = 0.37; break; case 923: bar = 0.37; break; case 924: bar = 0.37; break; case 925: bar = 0.37; break; case 926: bar = 0.37; break; case 927: bar = 0.37; break; case 928: bar = 0.37; break; case 929: bar = 0.36; break; case 930: bar = 0.36; break; case 931: bar = 0.36; break; case 932: bar = 0.36; break; case 933: bar = 0.36; break; case 934: bar = 0.36; break; case 935: bar = 0.36; break; case 936: bar = 0.36; break; case 937: bar = 0.35; break; case 938: bar = 0.35; break; case 939: bar = 0.35; break; case 940: bar = 0.35; break; case 941: bar = 0.35; break; case 942: bar = 0.35; break; case 943: bar = 0.35; break; case 944: bar = 0.35; break; case 945: bar = 0.34; break; case 946: bar = 0.34; break; case 947: bar = 0.34; break; case 948: bar = 0.34; break; case 949: bar = 0.34; break; case 950: bar = 0.34; break; case 951: bar = 0.34; break; case 952: bar = 0.34; break; case 953: bar = 0.33; break; case 954: bar = 0.33; break; case 955: bar = 0.33; break; case 956: bar = 0.33; break; case 957: bar = 0.33; break; case 958: bar = 0.33; break; case 959: bar = 0.33; break; case 960: bar = 0.33; break; case 961: bar = 0.32; break; case 962: bar = 0.32; break; case 963: bar = 0.32; break; case 964: bar = 0.32; break; case 965: bar = 0.32; break; case 966: bar = 0.32; break; case 967: bar = 0.32; break; case 968: bar = 0.32; break; case 969: bar = 0.32; break; case 970: bar = 0.31; break; case 971: bar = 0.31; break; case 972: bar = 0.31; break; case 973: bar = 0.31; break; case 974: bar = 0.31; break; case 975: bar = 0.31; break; case 976: bar = 0.31; break; case 977: bar = 0.31; break; case 978: bar = 0.3; break; case 979: bar = 0.3; break; case 980: bar = 0.3; break; case 981: bar = 0.3; break; case 982: bar = 0.3; break; case 983: bar = 0.3; break; case 984: bar = 0.3; break; case 985: bar = 0.3; break; case 986: bar = 0.3; break; case 987: bar = 0.29; break; case 988: bar = 0.29; break; case 989: bar = 0.29; break; case 990: bar = 0.29; break; case 991: bar = 0.29; break; case 992: bar = 0.29; break; case 993: bar = 0.29; break; case 994: bar = 0.29; break; case 995: bar = 0.29; break; case 996: bar = 0.28; break; case 997: bar = 0.28; break; case 998: bar = 0.28; break; case 999: bar = 0.28; break; case 1000: bar = 0.28; break; case 1001: bar = 0.28; break; case 1002: bar = 0.28; break; case 1003: bar = 0.28; break; case 1004: bar = 0.28; break; case 1005: bar = 0.27; break; case 1006: bar = 0.27; break; case 1007: bar = 0.27; break; case 1008: bar = 0.27; break; case 1009: bar = 0.27; break; case 1010: bar = 0.27; break; case 1011: bar = 0.27; break; case 1012: bar = 0.27; break; case 1013: bar = 0.27; break; case 1014: bar = 0.26; break; case 1015: bar = 0.26; break; case 1016: bar = 0.26; break; case 1017: bar = 0.26; break; case 1018: bar = 0.26; break; case 1019: bar = 0.26; break; case 1020: bar = 0.26; break; case 1021: bar = 0.26; break; case 1022: bar = 0.26; break; case 1023: bar = 0.26; break; case 1024: bar = 0.25; break;
case 227: bar = 3.4; break; | case 227: bar = 3.4; break; case 228: bar = 3.39; break; case 229: bar = 3.37; break; case 230: bar = 3.36; break; case 231: bar = 3.34; break; case 232: bar = 3.33; break; case 233: bar = 3.31; break; case 234: bar = 3.3; break; case 235: bar = 3.28; break; case 236: bar = 3.27; break; case 237: bar = 3.25; break; case 238: bar = 3.24; break; case 239: bar = 3.22; break; case 240: bar = 3.21; break; case 241: bar = 3.19; break; case 242: bar = 3.18; break; case 243: bar = 3.17; break; case 244: bar = 3.15; break; case 245: bar = 3.14; break; case 246: bar = 3.12; break; case 247: bar = 3.11; break; case 248: bar = 3.1; break; case 249: bar = 3.08; break; case 250: bar = 3.07; break; case 251: bar = 3.06; break; case 252: bar = 3.04; break; case 253: bar = 3.03; break; case 254: bar = 3.02; break; case 255: bar = 3.01; break; case 256: bar = 2.99; break; case 257: bar = 2.98; break; case 258: bar = 2.97; break; case 259: bar = 2.96; break; case 260: bar = 2.94; break; case 261: bar = 2.93; break; case 262: bar = 2.92; break; case 263: bar = 2.91; break; case 264: bar = 2.89; break; case 265: bar = 2.88; break; case 266: bar = 2.87; break; case 267: bar = 2.86; break; case 268: bar = 2.85; break; case 269: bar = 2.83; break; case 270: bar = 2.82; break; case 271: bar = 2.81; break; case 272: bar = 2.8; break; case 273: bar = 2.79; break; case 274: bar = 2.78; break; case 275: bar = 2.77; break; case 276: bar = 2.76; break; case 277: bar = 2.74; break; case 278: bar = 2.73; break; case 279: bar = 2.72; break; case 280: bar = 2.71; break; case 281: bar = 2.7; break; case 282: bar = 2.69; break; case 283: bar = 2.68; break; case 284: bar = 2.67; break; case 285: bar = 2.66; break; case 286: bar = 2.65; break; case 287: bar = 2.64; break; case 288: bar = 2.63; break; case 289: bar = 2.62; break; case 290: bar = 2.61; break; case 291: bar = 2.6; break; case 292: bar = 2.59; break; case 293: bar = 2.58; break; case 294: bar = 2.57; break; case 295: bar = 2.56; break; case 296: bar = 2.55; break; case 297: bar = 2.54; break; case 298: bar = 2.53; break; case 299: bar = 2.52; break; case 300: bar = 2.51; break; case 301: bar = 2.5; break; case 302: bar = 2.49; break; case 303: bar = 2.48; break; case 304: bar = 2.47; break; case 305: bar = 2.46; break; case 306: bar = 2.45; break; case 307: bar = 2.44; break; case 308: bar = 2.43; break; case 309: bar = 2.42; break; case 310: bar = 2.41; break; case 311: bar = 2.41; break; case 312: bar = 2.4; break; case 313: bar = 2.39; break; case 314: bar = 2.38; break; case 315: bar = 2.37; break; case 316: bar = 2.36; break; case 317: bar = 2.35; break; case 318: bar = 2.34; break; case 319: bar = 2.34; break; case 320: bar = 2.33; break; case 321: bar = 2.32; break; case 322: bar = 2.31; break; case 323: bar = 2.3; break; case 324: bar = 2.29; break; case 325: bar = 2.28; break; case 326: bar = 2.28; break; case 327: bar = 2.27; break; case 328: bar = 2.26; break; case 329: bar = 2.25; break; case 330: bar = 2.24; break; case 331: bar = 2.24; break; case 332: bar = 2.23; break; case 333: bar = 2.22; break; case 334: bar = 2.21; break; case 335: bar = 2.2; break; case 336: bar = 2.2; break; case 337: bar = 2.19; break; case 338: bar = 2.18; break; case 339: bar = 2.17; break; case 340: bar = 2.17; break; case 341: bar = 2.16; break; case 342: bar = 2.15; break; case 343: bar = 2.14; break; case 344: bar = 2.13; break; case 345: bar = 2.13; break; case 346: bar = 2.12; break; case 347: bar = 2.11; break; case 348: bar = 2.11; break; case 349: bar = 2.1; break; case 350: bar = 2.09; break; case 351: bar = 2.08; break; case 352: bar = 2.08; break; case 353: bar = 2.07; break; case 354: bar = 2.06; break; case 355: bar = 2.05; break; case 356: bar = 2.05; break; case 357: bar = 2.04; break; case 358: bar = 2.03; break; case 359: bar = 2.03; break; case 360: bar = 2.02; break; case 361: bar = 2.01; break; case 362: bar = 2.01; break; case 363: bar = 2; break; case 364: bar = 1.99; break; case 365: bar = 1.99; break; case 366: bar = 1.98; break; case 367: bar = 1.97; break; case 368: bar = 1.97; break; case 369: bar = 1.96; break; case 370: bar = 1.95; break; case 371: bar = 1.95; break; case 372: bar = 1.94; break; case 373: bar = 1.93; break; case 374: bar = 1.93; break; case 375: bar = 1.92; break; case 376: bar = 1.91; break; case 377: bar = 1.91; break; case 378: bar = 1.9; break; case 379: bar = 1.89; break; case 380: bar = 1.89; break; case 381: bar = 1.88; break; case 382: bar = 1.88; break; case 383: bar = 1.87; break; case 384: bar = 1.86; break; case 385: bar = 1.86; break; case 386: bar = 1.85; break; case 387: bar = 1.85; break; case 388: bar = 1.84; break; case 389: bar = 1.83; break; case 390: bar = 1.83; break; case 391: bar = 1.82; break; case 392: bar = 1.82; break; case 393: bar = 1.81; break; case 394: bar = 1.8; break; case 395: bar = 1.8; break; case 396: bar = 1.79; break; case 397: bar = 1.79; break; case 398: bar = 1.78; break; case 399: bar = 1.77; break; case 400: bar = 1.77; break; case 401: bar = 1.76; break; case 402: bar = 1.76; break; case 403: bar = 1.75; break; case 404: bar = 1.75; break; case 405: bar = 1.74; break; case 406: bar = 1.73; break; case 407: bar = 1.73; break; case 408: bar = 1.72; break; case 409: bar = 1.72; break; case 410: bar = 1.71; break; case 411: bar = 1.71; break; case 412: bar = 1.7; break; case 413: bar = 1.7; break; case 414: bar = 1.69; break; case 415: bar = 1.69; break; case 416: bar = 1.68; break; case 417: bar = 1.67; break; case 418: bar = 1.67; break; case 419: bar = 1.66; break; case 420: bar = 1.66; break; case 421: bar = 1.65; break; case 422: bar = 1.65; break; case 423: bar = 1.64; break; case 424: bar = 1.64; break; case 425: bar = 1.63; break; case 426: bar = 1.63; break; case 427: bar = 1.62; break; case 428: bar = 1.62; break; case 429: bar = 1.61; break; case 430: bar = 1.61; break; case 431: bar = 1.6; break; case 432: bar = 1.6; break; case 433: bar = 1.59; break; case 434: bar = 1.59; break; case 435: bar = 1.58; break; case 436: bar = 1.58; break; case 437: bar = 1.57; break; case 438: bar = 1.57; break; case 439: bar = 1.56; break; case 440: bar = 1.56; break; case 441: bar = 1.55; break; case 442: bar = 1.55; break; case 443: bar = 1.54; break; case 444: bar = 1.54; break; case 445: bar = 1.53; break; case 446: bar = 1.53; break; case 447: bar = 1.53; break; case 448: bar = 1.52; break; case 449: bar = 1.52; break; case 450: bar = 1.51; break; case 451: bar = 1.51; break; case 452: bar = 1.5; break; case 453: bar = 1.5; break; case 454: bar = 1.49; break; case 455: bar = 1.49; break; case 456: bar = 1.48; break; case 457: bar = 1.48; break; case 458: bar = 1.47; break; case 459: bar = 1.47; break; case 460: bar = 1.47; break; case 461: bar = 1.46; break; case 462: bar = 1.46; break; case 463: bar = 1.45; break; case 464: bar = 1.45; break; case 465: bar = 1.44; break; case 466: bar = 1.44; break; case 467: bar = 1.44; break; case 468: bar = 1.43; break; case 469: bar = 1.43; break; case 470: bar = 1.42; break; case 471: bar = 1.42; break; case 472: bar = 1.41; break; case 473: bar = 1.41; break; case 474: bar = 1.41; break; case 475: bar = 1.4; break; case 476: bar = 1.4; break; case 477: bar = 1.39; break; case 478: bar = 1.39; break; case 479: bar = 1.38; break; case 480: bar = 1.38; break; case 481: bar = 1.38; break; case 482: bar = 1.37; break; case 483: bar = 1.37; break; case 484: bar = 1.36; break; case 485: bar = 1.36; break; case 486: bar = 1.36; break; case 487: bar = 1.35; break; case 488: bar = 1.35; break; case 489: bar = 1.34; break; case 490: bar = 1.34; break; case 491: bar = 1.34; break; case 492: bar = 1.33; break; case 493: bar = 1.33; break; case 494: bar = 1.32; break; case 495: bar = 1.32; break; case 496: bar = 1.32; break; case 497: bar = 1.31; break; case 498: bar = 1.31; break; case 499: bar = 1.3; break; case 500: bar = 1.3; break; case 501: bar = 1.3; break; case 502: bar = 1.29; break; case 503: bar = 1.29; break; case 504: bar = 1.29; break; case 505: bar = 1.28; break; case 506: bar = 1.28; break; case 507: bar = 1.27; break; case 508: bar = 1.27; break; case 509: bar = 1.27; break; case 510: bar = 1.26; break; case 511: bar = 1.26; break; case 512: bar = 1.26; break; case 513: bar = 1.25; break; case 514: bar = 1.25; break; case 515: bar = 1.24; break; case 516: bar = 1.24; break; case 517: bar = 1.24; break; case 518: bar = 1.23; break; case 519: bar = 1.23; break; case 520: bar = 1.23; break; case 521: bar = 1.22; break; case 522: bar = 1.22; break; case 523: bar = 1.22; break; case 524: bar = 1.21; break; case 525: bar = 1.21; break; case 526: bar = 1.21; break; case 527: bar = 1.2; break; case 528: bar = 1.2; break; case 529: bar = 1.2; break; case 530: bar = 1.19; break; case 531: bar = 1.19; break; case 532: bar = 1.18; break; case 533: bar = 1.18; break; case 534: bar = 1.18; break; case 535: bar = 1.17; break; case 536: bar = 1.17; break; case 537: bar = 1.17; break; case 538: bar = 1.16; break; case 539: bar = 1.16; break; case 540: bar = 1.16; break; case 541: bar = 1.15; break; case 542: bar = 1.15; break; case 543: bar = 1.15; break; case 544: bar = 1.14; break; case 545: bar = 1.14; break; case 546: bar = 1.14; break; case 547: bar = 1.13; break; case 548: bar = 1.13; break; case 549: bar = 1.13; break; case 550: bar = 1.12; break; case 551: bar = 1.12; break; case 552: bar = 1.12; break; case 553: bar = 1.12; break; case 554: bar = 1.11; break; case 555: bar = 1.11; break; case 556: bar = 1.11; break; case 557: bar = 1.1; break; case 558: bar = 1.1; break; case 559: bar = 1.1; break; case 560: bar = 1.09; break; case 561: bar = 1.09; break; case 562: bar = 1.09; break; case 563: bar = 1.08; break; case 564: bar = 1.08; break; case 565: bar = 1.08; break; case 566: bar = 1.07; break; case 567: bar = 1.07; break; case 568: bar = 1.07; break; case 569: bar = 1.07; break; case 570: bar = 1.06; break; case 571: bar = 1.06; break; case 572: bar = 1.06; break; case 573: bar = 1.05; break; case 574: bar = 1.05; break; case 575: bar = 1.05; break; case 576: bar = 1.04; break; case 577: bar = 1.04; break; case 578: bar = 1.04; break; case 579: bar = 1.04; break; case 580: bar = 1.03; break; case 581: bar = 1.03; break; case 582: bar = 1.03; break; case 583: bar = 1.02; break; case 584: bar = 1.02; break; case 585: bar = 1.02; break; case 586: bar = 1.02; break; case 587: bar = 1.01; break; case 588: bar = 1.01; break; case 589: bar = 1.01; break; case 590: bar = 1; break; case 591: bar = 1; break; case 592: bar = 1; break; case 593: bar = 1; break; case 594: bar = 0.99; break; case 595: bar = 0.99; break; case 596: bar = 0.99; break; case 597: bar = 0.98; break; case 598: bar = 0.98; break; case 599: bar = 0.98; break; case 600: bar = 0.98; break; case 601: bar = 0.97; break; case 602: bar = 0.97; break; case 603: bar = 0.97; break; case 604: bar = 0.96; break; case 605: bar = 0.96; break; case 606: bar = 0.96; break; case 607: bar = 0.96; break; case 608: bar = 0.95; break; case 609: bar = 0.95; break; case 610: bar = 0.95; break; case 611: bar = 0.95; break; case 612: bar = 0.94; break; case 613: bar = 0.94; break; case 614: bar = 0.94; break; case 615: bar = 0.94; break; case 616: bar = 0.93; break; case 617: bar = 0.93; break; case 618: bar = 0.93; break; case 619: bar = 0.92; break; case 620: bar = 0.92; break; case 621: bar = 0.92; break; case 622: bar = 0.92; break; case 623: bar = 0.91; break; case 624: bar = 0.91; break; case 625: bar = 0.91; break; case 626: bar = 0.91; break; case 627: bar = 0.9; break; case 628: bar = 0.9; break; case 629: bar = 0.9; break; case 630: bar = 0.9; break; case 631: bar = 0.89; break; case 632: bar = 0.89; break; case 633: bar = 0.89; break; case 634: bar = 0.89; break; case 635: bar = 0.88; break; case 636: bar = 0.88; break; case 637: bar = 0.88; break; case 638: bar = 0.88; break; case 639: bar = 0.87; break; case 640: bar = 0.87; break; case 641: bar = 0.87; break; case 642: bar = 0.87; break; case 643: bar = 0.86; break; case 644: bar = 0.86; break; case 645: bar = 0.86; break; case 646: bar = 0.86; break; case 647: bar = 0.85; break; case 648: bar = 0.85; break; case 649: bar = 0.85; break; case 650: bar = 0.85; break; case 651: bar = 0.84; break; case 652: bar = 0.84; break; case 653: bar = 0.84; break; case 654: bar = 0.84; break; case 655: bar = 0.84; break; case 656: bar = 0.83; break; case 657: bar = 0.83; break; case 658: bar = 0.83; break; case 659: bar = 0.83; break; case 660: bar = 0.82; break; case 661: bar = 0.82; break; case 662: bar = 0.82; break; case 663: bar = 0.82; break; case 664: bar = 0.81; break; case 665: bar = 0.81; break; case 666: bar = 0.81; break; case 667: bar = 0.81; break; case 668: bar = 0.81; break; case 669: bar = 0.8; break; case 670: bar = 0.8; break; case 671: bar = 0.8; break; case 672: bar = 0.8; break; case 673: bar = 0.79; break; case 674: bar = 0.79; break; case 675: bar = 0.79; break; case 676: bar = 0.79; break; case 677: bar = 0.78; break; case 678: bar = 0.78; break; case 679: bar = 0.78; break; case 680: bar = 0.78; break; case 681: bar = 0.78; break; case 682: bar = 0.77; break; case 683: bar = 0.77; break; case 684: bar = 0.77; break; case 685: bar = 0.77; break; case 686: bar = 0.77; break; case 687: bar = 0.76; break; case 688: bar = 0.76; break; case 689: bar = 0.76; break; case 690: bar = 0.76; break; case 691: bar = 0.75; break; case 692: bar = 0.75; break; case 693: bar = 0.75; break; case 694: bar = 0.75; break; case 695: bar = 0.75; break; case 696: bar = 0.74; break; case 697: bar = 0.74; break; case 698: bar = 0.74; break; case 699: bar = 0.74; break; case 700: bar = 0.74; break; case 701: bar = 0.73; break; case 702: bar = 0.73; break; case 703: bar = 0.73; break; case 704: bar = 0.73; break; case 705: bar = 0.72; break; case 706: bar = 0.72; break; case 707: bar = 0.72; break; case 708: bar = 0.72; break; case 709: bar = 0.72; break; case 710: bar = 0.71; break; case 711: bar = 0.71; break; case 712: bar = 0.71; break; case 713: bar = 0.71; break; case 714: bar = 0.71; break; case 715: bar = 0.7; break; case 716: bar = 0.7; break; case 717: bar = 0.7; break; case 718: bar = 0.7; break; case 719: bar = 0.7; break; case 720: bar = 0.69; break; case 721: bar = 0.69; break; case 722: bar = 0.69; break; case 723: bar = 0.69; break; case 724: bar = 0.69; break; case 725: bar = 0.68; break; case 726: bar = 0.68; break; case 727: bar = 0.68; break; case 728: bar = 0.68; break; case 729: bar = 0.68; break; case 730: bar = 0.67; break; case 731: bar = 0.67; break; case 732: bar = 0.67; break; case 733: bar = 0.67; break; case 734: bar = 0.67; break; case 735: bar = 0.67; break; case 736: bar = 0.66; break; case 737: bar = 0.66; break; case 738: bar = 0.66; break; case 739: bar = 0.66; break; case 740: bar = 0.66; break; case 741: bar = 0.65; break; case 742: bar = 0.65; break; case 743: bar = 0.65; break; case 744: bar = 0.65; break; case 745: bar = 0.65; break; case 746: bar = 0.64; break; case 747: bar = 0.64; break; case 748: bar = 0.64; break; case 749: bar = 0.64; break; case 750: bar = 0.64; break; case 751: bar = 0.64; break; case 752: bar = 0.63; break; case 753: bar = 0.63; break; case 754: bar = 0.63; break; case 755: bar = 0.63; break; case 756: bar = 0.63; break; case 757: bar = 0.62; break; case 758: bar = 0.62; break; case 759: bar = 0.62; break; case 760: bar = 0.62; break; case 761: bar = 0.62; break; case 762: bar = 0.61; break; case 763: bar = 0.61; break; case 764: bar = 0.61; break; case 765: bar = 0.61; break; case 766: bar = 0.61; break; case 767: bar = 0.61; break; case 768: bar = 0.6; break; case 769: bar = 0.6; break; case 770: bar = 0.6; break; case 771: bar = 0.6; break; case 772: bar = 0.6; break; case 773: bar = 0.6; break; case 774: bar = 0.59; break; case 775: bar = 0.59; break; case 776: bar = 0.59; break; case 777: bar = 0.59; break; case 778: bar = 0.59; break; case 779: bar = 0.59; break; case 780: bar = 0.58; break; case 781: bar = 0.58; break; case 782: bar = 0.58; break; case 783: bar = 0.58; break; case 784: bar = 0.58; break; case 785: bar = 0.57; break; case 786: bar = 0.57; break; case 787: bar = 0.57; break; case 788: bar = 0.57; break; case 789: bar = 0.57; break; case 790: bar = 0.57; break; case 791: bar = 0.56; break; case 792: bar = 0.56; break; case 793: bar = 0.56; break; case 794: bar = 0.56; break; case 795: bar = 0.56; break; case 796: bar = 0.56; break; case 797: bar = 0.55; break; case 798: bar = 0.55; break; case 799: bar = 0.55; break; case 800: bar = 0.55; break; case 801: bar = 0.55; break; case 802: bar = 0.55; break; case 803: bar = 0.54; break; case 804: bar = 0.54; break; case 805: bar = 0.54; break; case 806: bar = 0.54; break; case 807: bar = 0.54; break; case 808: bar = 0.54; break; case 809: bar = 0.53; break; case 810: bar = 0.53; break; case 811: bar = 0.53; break; case 812: bar = 0.53; break; case 813: bar = 0.53; break; case 814: bar = 0.53; break; case 815: bar = 0.53; break; case 816: bar = 0.52; break; case 817: bar = 0.52; break; case 818: bar = 0.52; break; case 819: bar = 0.52; break; case 820: bar = 0.52; break; case 821: bar = 0.52; break; case 822: bar = 0.51; break; case 823: bar = 0.51; break; case 824: bar = 0.51; break; case 825: bar = 0.51; break; case 826: bar = 0.51; break; case 827: bar = 0.51; break; case 828: bar = 0.5; break; case 829: bar = 0.5; break; case 830: bar = 0.5; break; case 831: bar = 0.5; break; case 832: bar = 0.5; break; case 833: bar = 0.5; break; case 834: bar = 0.5; break; case 835: bar = 0.49; break; case 836: bar = 0.49; break; case 837: bar = 0.49; break; case 838: bar = 0.49; break; case 839: bar = 0.49; break; case 840: bar = 0.49; break; case 841: bar = 0.48; break; case 842: bar = 0.48; break; case 843: bar = 0.48; break; case 844: bar = 0.48; break; case 845: bar = 0.48; break; case 846: bar = 0.48; break; case 847: bar = 0.48; break; case 848: bar = 0.47; break; case 849: bar = 0.47; break; case 850: bar = 0.47; break; case 851: bar = 0.47; break; case 852: bar = 0.47; break; case 853: bar = 0.47; break; case 854: bar = 0.47; break; case 855: bar = 0.46; break; case 856: bar = 0.46; break; case 857: bar = 0.46; break; case 858: bar = 0.46; break; case 859: bar = 0.46; break; case 860: bar = 0.46; break; case 861: bar = 0.46; break; case 862: bar = 0.45; break; case 863: bar = 0.45; break; case 864: bar = 0.45; break; case 865: bar = 0.45; break; case 866: bar = 0.45; break; case 867: bar = 0.45; break; case 868: bar = 0.45; break; case 869: bar = 0.44; break; case 870: bar = 0.44; break; case 871: bar = 0.44; break; case 872: bar = 0.44; break; case 873: bar = 0.44; break; case 874: bar = 0.44; break; case 875: bar = 0.44; break; case 876: bar = 0.43; break; case 877: bar = 0.43; break; case 878: bar = 0.43; break; case 879: bar = 0.43; break; case 880: bar = 0.43; break; case 881: bar = 0.43; break; case 882: bar = 0.43; break; case 883: bar = 0.42; break; case 884: bar = 0.42; break; case 885: bar = 0.42; break; case 886: bar = 0.42; break; case 887: bar = 0.42; break; case 888: bar = 0.42; break; case 889: bar = 0.42; break; case 890: bar = 0.41; break; case 891: bar = 0.41; break; case 892: bar = 0.41; break; case 893: bar = 0.41; break; case 894: bar = 0.41; break; case 895: bar = 0.41; break; case 896: bar = 0.41; break; case 897: bar = 0.41; break; case 898: bar = 0.4; break; case 899: bar = 0.4; break; case 900: bar = 0.4; break; case 901: bar = 0.4; break; case 902: bar = 0.4; break; case 903: bar = 0.4; break; case 904: bar = 0.4; break; case 905: bar = 0.39; break; case 906: bar = 0.39; break; case 907: bar = 0.39; break; case 908: bar = 0.39; break; case 909: bar = 0.39; break; case 910: bar = 0.39; break; case 911: bar = 0.39; break; case 912: bar = 0.39; break; case 913: bar = 0.38; break; case 914: bar = 0.38; break; case 915: bar = 0.38; break; case 916: bar = 0.38; break; case 917: bar = 0.38; break; case 918: bar = 0.38; break; case 919: bar = 0.38; break; case 920: bar = 0.38; break; case 921: bar = 0.37; break; case 922: bar = 0.37; break; case 923: bar = 0.37; break; case 924: bar = 0.37; break; case 925: bar = 0.37; break; case 926: bar = 0.37; break; case 927: bar = 0.37; break; case 928: bar = 0.37; break; case 929: bar = 0.36; break; case 930: bar = 0.36; break; case 931: bar = 0.36; break; case 932: bar = 0.36; break; case 933: bar = 0.36; break; case 934: bar = 0.36; break; case 935: bar = 0.36; break; case 936: bar = 0.36; break; case 937: bar = 0.35; break; case 938: bar = 0.35; break; case 939: bar = 0.35; break; case 940: bar = 0.35; break; case 941: bar = 0.35; break; case 942: bar = 0.35; break; case 943: bar = 0.35; break; case 944: bar = 0.35; break; case 945: bar = 0.34; break; case 946: bar = 0.34; break; case 947: bar = 0.34; break; case 948: bar = 0.34; break; case 949: bar = 0.34; break; case 950: bar = 0.34; break; case 951: bar = 0.34; break; case 952: bar = 0.34; break; case 953: bar = 0.33; break; case 954: bar = 0.33; break; case 955: bar = 0.33; break; case 956: bar = 0.33; break; case 957: bar = 0.33; break; case 958: bar = 0.33; break; case 959: bar = 0.33; break; case 960: bar = 0.33; break; case 961: bar = 0.32; break; case 962: bar = 0.32; break; case 963: bar = 0.32; break; case 964: bar = 0.32; break; case 965: bar = 0.32; break; case 966: bar = 0.32; break; case 967: bar = 0.32; break; case 968: bar = 0.32; break; case 969: bar = 0.32; break; case 970: bar = 0.31; break; case 971: bar = 0.31; break; case 972: bar = 0.31; break; case 973: bar = 0.31; break; case 974: bar = 0.31; break; case 975: bar = 0.31; break; case 976: bar = 0.31; break; case 977: bar = 0.31; break; case 978: bar = 0.3; break; case 979: bar = 0.3; break; case 980: bar = 0.3; break; case 981: bar = 0.3; break; case 982: bar = 0.3; break; case 983: bar = 0.3; break; case 984: bar = 0.3; break; case 985: bar = 0.3; break; case 986: bar = 0.3; break; case 987: bar = 0.29; break; case 988: bar = 0.29; break; case 989: bar = 0.29; break; case 990: bar = 0.29; break; case 991: bar = 0.29; break; case 992: bar = 0.29; break; case 993: bar = 0.29; break; case 994: bar = 0.29; break; case 995: bar = 0.29; break; case 996: bar = 0.28; break; case 997: bar = 0.28; break; case 998: bar = 0.28; break; case 999: bar = 0.28; break; case 1000: bar = 0.28; break; case 1001: bar = 0.28; break; case 1002: bar = 0.28; break; case 1003: bar = 0.28; break; case 1004: bar = 0.28; break; case 1005: bar = 0.27; break; case 1006: bar = 0.27; break; case 1007: bar = 0.27; break; case 1008: bar = 0.27; break; case 1009: bar = 0.27; break; case 1010: bar = 0.27; break; case 1011: bar = 0.27; break; case 1012: bar = 0.27; break; case 1013: bar = 0.27; break; case 1014: bar = 0.26; break; case 1015: bar = 0.26; break; case 1016: bar = 0.26; break; case 1017: bar = 0.26; break; case 1018: bar = 0.26; break; case 1019: bar = 0.26; break; case 1020: bar = 0.26; break; case 1021: bar = 0.26; break; case 1022: bar = 0.26; break; case 1023: bar = 0.26; break; case 1024: bar = 0.25; break;
case 228: bar = 3.39; break; | case 228: bar = 3.39; break; case 229: bar = 3.37; break; case 230: bar = 3.36; break; case 231: bar = 3.34; break; case 232: bar = 3.33; break; case 233: bar = 3.31; break; case 234: bar = 3.3; break; case 235: bar = 3.28; break; case 236: bar = 3.27; break; case 237: bar = 3.25; break; case 238: bar = 3.24; break; case 239: bar = 3.22; break; case 240: bar = 3.21; break; case 241: bar = 3.19; break; case 242: bar = 3.18; break; case 243: bar = 3.17; break; case 244: bar = 3.15; break; case 245: bar = 3.14; break; case 246: bar = 3.12; break; case 247: bar = 3.11; break; case 248: bar = 3.1; break; case 249: bar = 3.08; break; case 250: bar = 3.07; break; case 251: bar = 3.06; break; case 252: bar = 3.04; break; case 253: bar = 3.03; break; case 254: bar = 3.02; break; case 255: bar = 3.01; break; case 256: bar = 2.99; break; case 257: bar = 2.98; break; case 258: bar = 2.97; break; case 259: bar = 2.96; break; case 260: bar = 2.94; break; case 261: bar = 2.93; break; case 262: bar = 2.92; break; case 263: bar = 2.91; break; case 264: bar = 2.89; break; case 265: bar = 2.88; break; case 266: bar = 2.87; break; case 267: bar = 2.86; break; case 268: bar = 2.85; break; case 269: bar = 2.83; break; case 270: bar = 2.82; break; case 271: bar = 2.81; break; case 272: bar = 2.8; break; case 273: bar = 2.79; break; case 274: bar = 2.78; break; case 275: bar = 2.77; break; case 276: bar = 2.76; break; case 277: bar = 2.74; break; case 278: bar = 2.73; break; case 279: bar = 2.72; break; case 280: bar = 2.71; break; case 281: bar = 2.7; break; case 282: bar = 2.69; break; case 283: bar = 2.68; break; case 284: bar = 2.67; break; case 285: bar = 2.66; break; case 286: bar = 2.65; break; case 287: bar = 2.64; break; case 288: bar = 2.63; break; case 289: bar = 2.62; break; case 290: bar = 2.61; break; case 291: bar = 2.6; break; case 292: bar = 2.59; break; case 293: bar = 2.58; break; case 294: bar = 2.57; break; case 295: bar = 2.56; break; case 296: bar = 2.55; break; case 297: bar = 2.54; break; case 298: bar = 2.53; break; case 299: bar = 2.52; break; case 300: bar = 2.51; break; case 301: bar = 2.5; break; case 302: bar = 2.49; break; case 303: bar = 2.48; break; case 304: bar = 2.47; break; case 305: bar = 2.46; break; case 306: bar = 2.45; break; case 307: bar = 2.44; break; case 308: bar = 2.43; break; case 309: bar = 2.42; break; case 310: bar = 2.41; break; case 311: bar = 2.41; break; case 312: bar = 2.4; break; case 313: bar = 2.39; break; case 314: bar = 2.38; break; case 315: bar = 2.37; break; case 316: bar = 2.36; break; case 317: bar = 2.35; break; case 318: bar = 2.34; break; case 319: bar = 2.34; break; case 320: bar = 2.33; break; case 321: bar = 2.32; break; case 322: bar = 2.31; break; case 323: bar = 2.3; break; case 324: bar = 2.29; break; case 325: bar = 2.28; break; case 326: bar = 2.28; break; case 327: bar = 2.27; break; case 328: bar = 2.26; break; case 329: bar = 2.25; break; case 330: bar = 2.24; break; case 331: bar = 2.24; break; case 332: bar = 2.23; break; case 333: bar = 2.22; break; case 334: bar = 2.21; break; case 335: bar = 2.2; break; case 336: bar = 2.2; break; case 337: bar = 2.19; break; case 338: bar = 2.18; break; case 339: bar = 2.17; break; case 340: bar = 2.17; break; case 341: bar = 2.16; break; case 342: bar = 2.15; break; case 343: bar = 2.14; break; case 344: bar = 2.13; break; case 345: bar = 2.13; break; case 346: bar = 2.12; break; case 347: bar = 2.11; break; case 348: bar = 2.11; break; case 349: bar = 2.1; break; case 350: bar = 2.09; break; case 351: bar = 2.08; break; case 352: bar = 2.08; break; case 353: bar = 2.07; break; case 354: bar = 2.06; break; case 355: bar = 2.05; break; case 356: bar = 2.05; break; case 357: bar = 2.04; break; case 358: bar = 2.03; break; case 359: bar = 2.03; break; case 360: bar = 2.02; break; case 361: bar = 2.01; break; case 362: bar = 2.01; break; case 363: bar = 2; break; case 364: bar = 1.99; break; case 365: bar = 1.99; break; case 366: bar = 1.98; break; case 367: bar = 1.97; break; case 368: bar = 1.97; break; case 369: bar = 1.96; break; case 370: bar = 1.95; break; case 371: bar = 1.95; break; case 372: bar = 1.94; break; case 373: bar = 1.93; break; case 374: bar = 1.93; break; case 375: bar = 1.92; break; case 376: bar = 1.91; break; case 377: bar = 1.91; break; case 378: bar = 1.9; break; case 379: bar = 1.89; break; case 380: bar = 1.89; break; case 381: bar = 1.88; break; case 382: bar = 1.88; break; case 383: bar = 1.87; break; case 384: bar = 1.86; break; case 385: bar = 1.86; break; case 386: bar = 1.85; break; case 387: bar = 1.85; break; case 388: bar = 1.84; break; case 389: bar = 1.83; break; case 390: bar = 1.83; break; case 391: bar = 1.82; break; case 392: bar = 1.82; break; case 393: bar = 1.81; break; case 394: bar = 1.8; break; case 395: bar = 1.8; break; case 396: bar = 1.79; break; case 397: bar = 1.79; break; case 398: bar = 1.78; break; case 399: bar = 1.77; break; case 400: bar = 1.77; break; case 401: bar = 1.76; break; case 402: bar = 1.76; break; case 403: bar = 1.75; break; case 404: bar = 1.75; break; case 405: bar = 1.74; break; case 406: bar = 1.73; break; case 407: bar = 1.73; break; case 408: bar = 1.72; break; case 409: bar = 1.72; break; case 410: bar = 1.71; break; case 411: bar = 1.71; break; case 412: bar = 1.7; break; case 413: bar = 1.7; break; case 414: bar = 1.69; break; case 415: bar = 1.69; break; case 416: bar = 1.68; break; case 417: bar = 1.67; break; case 418: bar = 1.67; break; case 419: bar = 1.66; break; case 420: bar = 1.66; break; case 421: bar = 1.65; break; case 422: bar = 1.65; break; case 423: bar = 1.64; break; case 424: bar = 1.64; break; case 425: bar = 1.63; break; case 426: bar = 1.63; break; case 427: bar = 1.62; break; case 428: bar = 1.62; break; case 429: bar = 1.61; break; case 430: bar = 1.61; break; case 431: bar = 1.6; break; case 432: bar = 1.6; break; case 433: bar = 1.59; break; case 434: bar = 1.59; break; case 435: bar = 1.58; break; case 436: bar = 1.58; break; case 437: bar = 1.57; break; case 438: bar = 1.57; break; case 439: bar = 1.56; break; case 440: bar = 1.56; break; case 441: bar = 1.55; break; case 442: bar = 1.55; break; case 443: bar = 1.54; break; case 444: bar = 1.54; break; case 445: bar = 1.53; break; case 446: bar = 1.53; break; case 447: bar = 1.53; break; case 448: bar = 1.52; break; case 449: bar = 1.52; break; case 450: bar = 1.51; break; case 451: bar = 1.51; break; case 452: bar = 1.5; break; case 453: bar = 1.5; break; case 454: bar = 1.49; break; case 455: bar = 1.49; break; case 456: bar = 1.48; break; case 457: bar = 1.48; break; case 458: bar = 1.47; break; case 459: bar = 1.47; break; case 460: bar = 1.47; break; case 461: bar = 1.46; break; case 462: bar = 1.46; break; case 463: bar = 1.45; break; case 464: bar = 1.45; break; case 465: bar = 1.44; break; case 466: bar = 1.44; break; case 467: bar = 1.44; break; case 468: bar = 1.43; break; case 469: bar = 1.43; break; case 470: bar = 1.42; break; case 471: bar = 1.42; break; case 472: bar = 1.41; break; case 473: bar = 1.41; break; case 474: bar = 1.41; break; case 475: bar = 1.4; break; case 476: bar = 1.4; break; case 477: bar = 1.39; break; case 478: bar = 1.39; break; case 479: bar = 1.38; break; case 480: bar = 1.38; break; case 481: bar = 1.38; break; case 482: bar = 1.37; break; case 483: bar = 1.37; break; case 484: bar = 1.36; break; case 485: bar = 1.36; break; case 486: bar = 1.36; break; case 487: bar = 1.35; break; case 488: bar = 1.35; break; case 489: bar = 1.34; break; case 490: bar = 1.34; break; case 491: bar = 1.34; break; case 492: bar = 1.33; break; case 493: bar = 1.33; break; case 494: bar = 1.32; break; case 495: bar = 1.32; break; case 496: bar = 1.32; break; case 497: bar = 1.31; break; case 498: bar = 1.31; break; case 499: bar = 1.3; break; case 500: bar = 1.3; break; case 501: bar = 1.3; break; case 502: bar = 1.29; break; case 503: bar = 1.29; break; case 504: bar = 1.29; break; case 505: bar = 1.28; break; case 506: bar = 1.28; break; case 507: bar = 1.27; break; case 508: bar = 1.27; break; case 509: bar = 1.27; break; case 510: bar = 1.26; break; case 511: bar = 1.26; break; case 512: bar = 1.26; break; case 513: bar = 1.25; break; case 514: bar = 1.25; break; case 515: bar = 1.24; break; case 516: bar = 1.24; break; case 517: bar = 1.24; break; case 518: bar = 1.23; break; case 519: bar = 1.23; break; case 520: bar = 1.23; break; case 521: bar = 1.22; break; case 522: bar = 1.22; break; case 523: bar = 1.22; break; case 524: bar = 1.21; break; case 525: bar = 1.21; break; case 526: bar = 1.21; break; case 527: bar = 1.2; break; case 528: bar = 1.2; break; case 529: bar = 1.2; break; case 530: bar = 1.19; break; case 531: bar = 1.19; break; case 532: bar = 1.18; break; case 533: bar = 1.18; break; case 534: bar = 1.18; break; case 535: bar = 1.17; break; case 536: bar = 1.17; break; case 537: bar = 1.17; break; case 538: bar = 1.16; break; case 539: bar = 1.16; break; case 540: bar = 1.16; break; case 541: bar = 1.15; break; case 542: bar = 1.15; break; case 543: bar = 1.15; break; case 544: bar = 1.14; break; case 545: bar = 1.14; break; case 546: bar = 1.14; break; case 547: bar = 1.13; break; case 548: bar = 1.13; break; case 549: bar = 1.13; break; case 550: bar = 1.12; break; case 551: bar = 1.12; break; case 552: bar = 1.12; break; case 553: bar = 1.12; break; case 554: bar = 1.11; break; case 555: bar = 1.11; break; case 556: bar = 1.11; break; case 557: bar = 1.1; break; case 558: bar = 1.1; break; case 559: bar = 1.1; break; case 560: bar = 1.09; break; case 561: bar = 1.09; break; case 562: bar = 1.09; break; case 563: bar = 1.08; break; case 564: bar = 1.08; break; case 565: bar = 1.08; break; case 566: bar = 1.07; break; case 567: bar = 1.07; break; case 568: bar = 1.07; break; case 569: bar = 1.07; break; case 570: bar = 1.06; break; case 571: bar = 1.06; break; case 572: bar = 1.06; break; case 573: bar = 1.05; break; case 574: bar = 1.05; break; case 575: bar = 1.05; break; case 576: bar = 1.04; break; case 577: bar = 1.04; break; case 578: bar = 1.04; break; case 579: bar = 1.04; break; case 580: bar = 1.03; break; case 581: bar = 1.03; break; case 582: bar = 1.03; break; case 583: bar = 1.02; break; case 584: bar = 1.02; break; case 585: bar = 1.02; break; case 586: bar = 1.02; break; case 587: bar = 1.01; break; case 588: bar = 1.01; break; case 589: bar = 1.01; break; case 590: bar = 1; break; case 591: bar = 1; break; case 592: bar = 1; break; case 593: bar = 1; break; case 594: bar = 0.99; break; case 595: bar = 0.99; break; case 596: bar = 0.99; break; case 597: bar = 0.98; break; case 598: bar = 0.98; break; case 599: bar = 0.98; break; case 600: bar = 0.98; break; case 601: bar = 0.97; break; case 602: bar = 0.97; break; case 603: bar = 0.97; break; case 604: bar = 0.96; break; case 605: bar = 0.96; break; case 606: bar = 0.96; break; case 607: bar = 0.96; break; case 608: bar = 0.95; break; case 609: bar = 0.95; break; case 610: bar = 0.95; break; case 611: bar = 0.95; break; case 612: bar = 0.94; break; case 613: bar = 0.94; break; case 614: bar = 0.94; break; case 615: bar = 0.94; break; case 616: bar = 0.93; break; case 617: bar = 0.93; break; case 618: bar = 0.93; break; case 619: bar = 0.92; break; case 620: bar = 0.92; break; case 621: bar = 0.92; break; case 622: bar = 0.92; break; case 623: bar = 0.91; break; case 624: bar = 0.91; break; case 625: bar = 0.91; break; case 626: bar = 0.91; break; case 627: bar = 0.9; break; case 628: bar = 0.9; break; case 629: bar = 0.9; break; case 630: bar = 0.9; break; case 631: bar = 0.89; break; case 632: bar = 0.89; break; case 633: bar = 0.89; break; case 634: bar = 0.89; break; case 635: bar = 0.88; break; case 636: bar = 0.88; break; case 637: bar = 0.88; break; case 638: bar = 0.88; break; case 639: bar = 0.87; break; case 640: bar = 0.87; break; case 641: bar = 0.87; break; case 642: bar = 0.87; break; case 643: bar = 0.86; break; case 644: bar = 0.86; break; case 645: bar = 0.86; break; case 646: bar = 0.86; break; case 647: bar = 0.85; break; case 648: bar = 0.85; break; case 649: bar = 0.85; break; case 650: bar = 0.85; break; case 651: bar = 0.84; break; case 652: bar = 0.84; break; case 653: bar = 0.84; break; case 654: bar = 0.84; break; case 655: bar = 0.84; break; case 656: bar = 0.83; break; case 657: bar = 0.83; break; case 658: bar = 0.83; break; case 659: bar = 0.83; break; case 660: bar = 0.82; break; case 661: bar = 0.82; break; case 662: bar = 0.82; break; case 663: bar = 0.82; break; case 664: bar = 0.81; break; case 665: bar = 0.81; break; case 666: bar = 0.81; break; case 667: bar = 0.81; break; case 668: bar = 0.81; break; case 669: bar = 0.8; break; case 670: bar = 0.8; break; case 671: bar = 0.8; break; case 672: bar = 0.8; break; case 673: bar = 0.79; break; case 674: bar = 0.79; break; case 675: bar = 0.79; break; case 676: bar = 0.79; break; case 677: bar = 0.78; break; case 678: bar = 0.78; break; case 679: bar = 0.78; break; case 680: bar = 0.78; break; case 681: bar = 0.78; break; case 682: bar = 0.77; break; case 683: bar = 0.77; break; case 684: bar = 0.77; break; case 685: bar = 0.77; break; case 686: bar = 0.77; break; case 687: bar = 0.76; break; case 688: bar = 0.76; break; case 689: bar = 0.76; break; case 690: bar = 0.76; break; case 691: bar = 0.75; break; case 692: bar = 0.75; break; case 693: bar = 0.75; break; case 694: bar = 0.75; break; case 695: bar = 0.75; break; case 696: bar = 0.74; break; case 697: bar = 0.74; break; case 698: bar = 0.74; break; case 699: bar = 0.74; break; case 700: bar = 0.74; break; case 701: bar = 0.73; break; case 702: bar = 0.73; break; case 703: bar = 0.73; break; case 704: bar = 0.73; break; case 705: bar = 0.72; break; case 706: bar = 0.72; break; case 707: bar = 0.72; break; case 708: bar = 0.72; break; case 709: bar = 0.72; break; case 710: bar = 0.71; break; case 711: bar = 0.71; break; case 712: bar = 0.71; break; case 713: bar = 0.71; break; case 714: bar = 0.71; break; case 715: bar = 0.7; break; case 716: bar = 0.7; break; case 717: bar = 0.7; break; case 718: bar = 0.7; break; case 719: bar = 0.7; break; case 720: bar = 0.69; break; case 721: bar = 0.69; break; case 722: bar = 0.69; break; case 723: bar = 0.69; break; case 724: bar = 0.69; break; case 725: bar = 0.68; break; case 726: bar = 0.68; break; case 727: bar = 0.68; break; case 728: bar = 0.68; break; case 729: bar = 0.68; break; case 730: bar = 0.67; break; case 731: bar = 0.67; break; case 732: bar = 0.67; break; case 733: bar = 0.67; break; case 734: bar = 0.67; break; case 735: bar = 0.67; break; case 736: bar = 0.66; break; case 737: bar = 0.66; break; case 738: bar = 0.66; break; case 739: bar = 0.66; break; case 740: bar = 0.66; break; case 741: bar = 0.65; break; case 742: bar = 0.65; break; case 743: bar = 0.65; break; case 744: bar = 0.65; break; case 745: bar = 0.65; break; case 746: bar = 0.64; break; case 747: bar = 0.64; break; case 748: bar = 0.64; break; case 749: bar = 0.64; break; case 750: bar = 0.64; break; case 751: bar = 0.64; break; case 752: bar = 0.63; break; case 753: bar = 0.63; break; case 754: bar = 0.63; break; case 755: bar = 0.63; break; case 756: bar = 0.63; break; case 757: bar = 0.62; break; case 758: bar = 0.62; break; case 759: bar = 0.62; break; case 760: bar = 0.62; break; case 761: bar = 0.62; break; case 762: bar = 0.61; break; case 763: bar = 0.61; break; case 764: bar = 0.61; break; case 765: bar = 0.61; break; case 766: bar = 0.61; break; case 767: bar = 0.61; break; case 768: bar = 0.6; break; case 769: bar = 0.6; break; case 770: bar = 0.6; break; case 771: bar = 0.6; break; case 772: bar = 0.6; break; case 773: bar = 0.6; break; case 774: bar = 0.59; break; case 775: bar = 0.59; break; case 776: bar = 0.59; break; case 777: bar = 0.59; break; case 778: bar = 0.59; break; case 779: bar = 0.59; break; case 780: bar = 0.58; break; case 781: bar = 0.58; break; case 782: bar = 0.58; break; case 783: bar = 0.58; break; case 784: bar = 0.58; break; case 785: bar = 0.57; break; case 786: bar = 0.57; break; case 787: bar = 0.57; break; case 788: bar = 0.57; break; case 789: bar = 0.57; break; case 790: bar = 0.57; break; case 791: bar = 0.56; break; case 792: bar = 0.56; break; case 793: bar = 0.56; break; case 794: bar = 0.56; break; case 795: bar = 0.56; break; case 796: bar = 0.56; break; case 797: bar = 0.55; break; case 798: bar = 0.55; break; case 799: bar = 0.55; break; case 800: bar = 0.55; break; case 801: bar = 0.55; break; case 802: bar = 0.55; break; case 803: bar = 0.54; break; case 804: bar = 0.54; break; case 805: bar = 0.54; break; case 806: bar = 0.54; break; case 807: bar = 0.54; break; case 808: bar = 0.54; break; case 809: bar = 0.53; break; case 810: bar = 0.53; break; case 811: bar = 0.53; break; case 812: bar = 0.53; break; case 813: bar = 0.53; break; case 814: bar = 0.53; break; case 815: bar = 0.53; break; case 816: bar = 0.52; break; case 817: bar = 0.52; break; case 818: bar = 0.52; break; case 819: bar = 0.52; break; case 820: bar = 0.52; break; case 821: bar = 0.52; break; case 822: bar = 0.51; break; case 823: bar = 0.51; break; case 824: bar = 0.51; break; case 825: bar = 0.51; break; case 826: bar = 0.51; break; case 827: bar = 0.51; break; case 828: bar = 0.5; break; case 829: bar = 0.5; break; case 830: bar = 0.5; break; case 831: bar = 0.5; break; case 832: bar = 0.5; break; case 833: bar = 0.5; break; case 834: bar = 0.5; break; case 835: bar = 0.49; break; case 836: bar = 0.49; break; case 837: bar = 0.49; break; case 838: bar = 0.49; break; case 839: bar = 0.49; break; case 840: bar = 0.49; break; case 841: bar = 0.48; break; case 842: bar = 0.48; break; case 843: bar = 0.48; break; case 844: bar = 0.48; break; case 845: bar = 0.48; break; case 846: bar = 0.48; break; case 847: bar = 0.48; break; case 848: bar = 0.47; break; case 849: bar = 0.47; break; case 850: bar = 0.47; break; case 851: bar = 0.47; break; case 852: bar = 0.47; break; case 853: bar = 0.47; break; case 854: bar = 0.47; break; case 855: bar = 0.46; break; case 856: bar = 0.46; break; case 857: bar = 0.46; break; case 858: bar = 0.46; break; case 859: bar = 0.46; break; case 860: bar = 0.46; break; case 861: bar = 0.46; break; case 862: bar = 0.45; break; case 863: bar = 0.45; break; case 864: bar = 0.45; break; case 865: bar = 0.45; break; case 866: bar = 0.45; break; case 867: bar = 0.45; break; case 868: bar = 0.45; break; case 869: bar = 0.44; break; case 870: bar = 0.44; break; case 871: bar = 0.44; break; case 872: bar = 0.44; break; case 873: bar = 0.44; break; case 874: bar = 0.44; break; case 875: bar = 0.44; break; case 876: bar = 0.43; break; case 877: bar = 0.43; break; case 878: bar = 0.43; break; case 879: bar = 0.43; break; case 880: bar = 0.43; break; case 881: bar = 0.43; break; case 882: bar = 0.43; break; case 883: bar = 0.42; break; case 884: bar = 0.42; break; case 885: bar = 0.42; break; case 886: bar = 0.42; break; case 887: bar = 0.42; break; case 888: bar = 0.42; break; case 889: bar = 0.42; break; case 890: bar = 0.41; break; case 891: bar = 0.41; break; case 892: bar = 0.41; break; case 893: bar = 0.41; break; case 894: bar = 0.41; break; case 895: bar = 0.41; break; case 896: bar = 0.41; break; case 897: bar = 0.41; break; case 898: bar = 0.4; break; case 899: bar = 0.4; break; case 900: bar = 0.4; break; case 901: bar = 0.4; break; case 902: bar = 0.4; break; case 903: bar = 0.4; break; case 904: bar = 0.4; break; case 905: bar = 0.39; break; case 906: bar = 0.39; break; case 907: bar = 0.39; break; case 908: bar = 0.39; break; case 909: bar = 0.39; break; case 910: bar = 0.39; break; case 911: bar = 0.39; break; case 912: bar = 0.39; break; case 913: bar = 0.38; break; case 914: bar = 0.38; break; case 915: bar = 0.38; break; case 916: bar = 0.38; break; case 917: bar = 0.38; break; case 918: bar = 0.38; break; case 919: bar = 0.38; break; case 920: bar = 0.38; break; case 921: bar = 0.37; break; case 922: bar = 0.37; break; case 923: bar = 0.37; break; case 924: bar = 0.37; break; case 925: bar = 0.37; break; case 926: bar = 0.37; break; case 927: bar = 0.37; break; case 928: bar = 0.37; break; case 929: bar = 0.36; break; case 930: bar = 0.36; break; case 931: bar = 0.36; break; case 932: bar = 0.36; break; case 933: bar = 0.36; break; case 934: bar = 0.36; break; case 935: bar = 0.36; break; case 936: bar = 0.36; break; case 937: bar = 0.35; break; case 938: bar = 0.35; break; case 939: bar = 0.35; break; case 940: bar = 0.35; break; case 941: bar = 0.35; break; case 942: bar = 0.35; break; case 943: bar = 0.35; break; case 944: bar = 0.35; break; case 945: bar = 0.34; break; case 946: bar = 0.34; break; case 947: bar = 0.34; break; case 948: bar = 0.34; break; case 949: bar = 0.34; break; case 950: bar = 0.34; break; case 951: bar = 0.34; break; case 952: bar = 0.34; break; case 953: bar = 0.33; break; case 954: bar = 0.33; break; case 955: bar = 0.33; break; case 956: bar = 0.33; break; case 957: bar = 0.33; break; case 958: bar = 0.33; break; case 959: bar = 0.33; break; case 960: bar = 0.33; break; case 961: bar = 0.32; break; case 962: bar = 0.32; break; case 963: bar = 0.32; break; case 964: bar = 0.32; break; case 965: bar = 0.32; break; case 966: bar = 0.32; break; case 967: bar = 0.32; break; case 968: bar = 0.32; break; case 969: bar = 0.32; break; case 970: bar = 0.31; break; case 971: bar = 0.31; break; case 972: bar = 0.31; break; case 973: bar = 0.31; break; case 974: bar = 0.31; break; case 975: bar = 0.31; break; case 976: bar = 0.31; break; case 977: bar = 0.31; break; case 978: bar = 0.3; break; case 979: bar = 0.3; break; case 980: bar = 0.3; break; case 981: bar = 0.3; break; case 982: bar = 0.3; break; case 983: bar = 0.3; break; case 984: bar = 0.3; break; case 985: bar = 0.3; break; case 986: bar = 0.3; break; case 987: bar = 0.29; break; case 988: bar = 0.29; break; case 989: bar = 0.29; break; case 990: bar = 0.29; break; case 991: bar = 0.29; break; case 992: bar = 0.29; break; case 993: bar = 0.29; break; case 994: bar = 0.29; break; case 995: bar = 0.29; break; case 996: bar = 0.28; break; case 997: bar = 0.28; break; case 998: bar = 0.28; break; case 999: bar = 0.28; break; case 1000: bar = 0.28; break; case 1001: bar = 0.28; break; case 1002: bar = 0.28; break; case 1003: bar = 0.28; break; case 1004: bar = 0.28; break; case 1005: bar = 0.27; break; case 1006: bar = 0.27; break; case 1007: bar = 0.27; break; case 1008: bar = 0.27; break; case 1009: bar = 0.27; break; case 1010: bar = 0.27; break; case 1011: bar = 0.27; break; case 1012: bar = 0.27; break; case 1013: bar = 0.27; break; case 1014: bar = 0.26; break; case 1015: bar = 0.26; break; case 1016: bar = 0.26; break; case 1017: bar = 0.26; break; case 1018: bar = 0.26; break; case 1019: bar = 0.26; break; case 1020: bar = 0.26; break; case 1021: bar = 0.26; break; case 1022: bar = 0.26; break; case 1023: bar = 0.26; break; case 1024: bar = 0.25; break;
case 229: bar = 3.37; break; | case 229: bar = 3.37; break; case 230: bar = 3.36; break; case 231: bar = 3.34; break; case 232: bar = 3.33; break; case 233: bar = 3.31; break; case 234: bar = 3.3; break; case 235: bar = 3.28; break; case 236: bar = 3.27; break; case 237: bar = 3.25; break; case 238: bar = 3.24; break; case 239: bar = 3.22; break; case 240: bar = 3.21; break; case 241: bar = 3.19; break; case 242: bar = 3.18; break; case 243: bar = 3.17; break; case 244: bar = 3.15; break; case 245: bar = 3.14; break; case 246: bar = 3.12; break; case 247: bar = 3.11; break; case 248: bar = 3.1; break; case 249: bar = 3.08; break; case 250: bar = 3.07; break; case 251: bar = 3.06; break; case 252: bar = 3.04; break; case 253: bar = 3.03; break; case 254: bar = 3.02; break; case 255: bar = 3.01; break; case 256: bar = 2.99; break; case 257: bar = 2.98; break; case 258: bar = 2.97; break; case 259: bar = 2.96; break; case 260: bar = 2.94; break; case 261: bar = 2.93; break; case 262: bar = 2.92; break; case 263: bar = 2.91; break; case 264: bar = 2.89; break; case 265: bar = 2.88; break; case 266: bar = 2.87; break; case 267: bar = 2.86; break; case 268: bar = 2.85; break; case 269: bar = 2.83; break; case 270: bar = 2.82; break; case 271: bar = 2.81; break; case 272: bar = 2.8; break; case 273: bar = 2.79; break; case 274: bar = 2.78; break; case 275: bar = 2.77; break; case 276: bar = 2.76; break; case 277: bar = 2.74; break; case 278: bar = 2.73; break; case 279: bar = 2.72; break; case 280: bar = 2.71; break; case 281: bar = 2.7; break; case 282: bar = 2.69; break; case 283: bar = 2.68; break; case 284: bar = 2.67; break; case 285: bar = 2.66; break; case 286: bar = 2.65; break; case 287: bar = 2.64; break; case 288: bar = 2.63; break; case 289: bar = 2.62; break; case 290: bar = 2.61; break; case 291: bar = 2.6; break; case 292: bar = 2.59; break; case 293: bar = 2.58; break; case 294: bar = 2.57; break; case 295: bar = 2.56; break; case 296: bar = 2.55; break; case 297: bar = 2.54; break; case 298: bar = 2.53; break; case 299: bar = 2.52; break; case 300: bar = 2.51; break; case 301: bar = 2.5; break; case 302: bar = 2.49; break; case 303: bar = 2.48; break; case 304: bar = 2.47; break; case 305: bar = 2.46; break; case 306: bar = 2.45; break; case 307: bar = 2.44; break; case 308: bar = 2.43; break; case 309: bar = 2.42; break; case 310: bar = 2.41; break; case 311: bar = 2.41; break; case 312: bar = 2.4; break; case 313: bar = 2.39; break; case 314: bar = 2.38; break; case 315: bar = 2.37; break; case 316: bar = 2.36; break; case 317: bar = 2.35; break; case 318: bar = 2.34; break; case 319: bar = 2.34; break; case 320: bar = 2.33; break; case 321: bar = 2.32; break; case 322: bar = 2.31; break; case 323: bar = 2.3; break; case 324: bar = 2.29; break; case 325: bar = 2.28; break; case 326: bar = 2.28; break; case 327: bar = 2.27; break; case 328: bar = 2.26; break; case 329: bar = 2.25; break; case 330: bar = 2.24; break; case 331: bar = 2.24; break; case 332: bar = 2.23; break; case 333: bar = 2.22; break; case 334: bar = 2.21; break; case 335: bar = 2.2; break; case 336: bar = 2.2; break; case 337: bar = 2.19; break; case 338: bar = 2.18; break; case 339: bar = 2.17; break; case 340: bar = 2.17; break; case 341: bar = 2.16; break; case 342: bar = 2.15; break; case 343: bar = 2.14; break; case 344: bar = 2.13; break; case 345: bar = 2.13; break; case 346: bar = 2.12; break; case 347: bar = 2.11; break; case 348: bar = 2.11; break; case 349: bar = 2.1; break; case 350: bar = 2.09; break; case 351: bar = 2.08; break; case 352: bar = 2.08; break; case 353: bar = 2.07; break; case 354: bar = 2.06; break; case 355: bar = 2.05; break; case 356: bar = 2.05; break; case 357: bar = 2.04; break; case 358: bar = 2.03; break; case 359: bar = 2.03; break; case 360: bar = 2.02; break; case 361: bar = 2.01; break; case 362: bar = 2.01; break; case 363: bar = 2; break; case 364: bar = 1.99; break; case 365: bar = 1.99; break; case 366: bar = 1.98; break; case 367: bar = 1.97; break; case 368: bar = 1.97; break; case 369: bar = 1.96; break; case 370: bar = 1.95; break; case 371: bar = 1.95; break; case 372: bar = 1.94; break; case 373: bar = 1.93; break; case 374: bar = 1.93; break; case 375: bar = 1.92; break; case 376: bar = 1.91; break; case 377: bar = 1.91; break; case 378: bar = 1.9; break; case 379: bar = 1.89; break; case 380: bar = 1.89; break; case 381: bar = 1.88; break; case 382: bar = 1.88; break; case 383: bar = 1.87; break; case 384: bar = 1.86; break; case 385: bar = 1.86; break; case 386: bar = 1.85; break; case 387: bar = 1.85; break; case 388: bar = 1.84; break; case 389: bar = 1.83; break; case 390: bar = 1.83; break; case 391: bar = 1.82; break; case 392: bar = 1.82; break; case 393: bar = 1.81; break; case 394: bar = 1.8; break; case 395: bar = 1.8; break; case 396: bar = 1.79; break; case 397: bar = 1.79; break; case 398: bar = 1.78; break; case 399: bar = 1.77; break; case 400: bar = 1.77; break; case 401: bar = 1.76; break; case 402: bar = 1.76; break; case 403: bar = 1.75; break; case 404: bar = 1.75; break; case 405: bar = 1.74; break; case 406: bar = 1.73; break; case 407: bar = 1.73; break; case 408: bar = 1.72; break; case 409: bar = 1.72; break; case 410: bar = 1.71; break; case 411: bar = 1.71; break; case 412: bar = 1.7; break; case 413: bar = 1.7; break; case 414: bar = 1.69; break; case 415: bar = 1.69; break; case 416: bar = 1.68; break; case 417: bar = 1.67; break; case 418: bar = 1.67; break; case 419: bar = 1.66; break; case 420: bar = 1.66; break; case 421: bar = 1.65; break; case 422: bar = 1.65; break; case 423: bar = 1.64; break; case 424: bar = 1.64; break; case 425: bar = 1.63; break; case 426: bar = 1.63; break; case 427: bar = 1.62; break; case 428: bar = 1.62; break; case 429: bar = 1.61; break; case 430: bar = 1.61; break; case 431: bar = 1.6; break; case 432: bar = 1.6; break; case 433: bar = 1.59; break; case 434: bar = 1.59; break; case 435: bar = 1.58; break; case 436: bar = 1.58; break; case 437: bar = 1.57; break; case 438: bar = 1.57; break; case 439: bar = 1.56; break; case 440: bar = 1.56; break; case 441: bar = 1.55; break; case 442: bar = 1.55; break; case 443: bar = 1.54; break; case 444: bar = 1.54; break; case 445: bar = 1.53; break; case 446: bar = 1.53; break; case 447: bar = 1.53; break; case 448: bar = 1.52; break; case 449: bar = 1.52; break; case 450: bar = 1.51; break; case 451: bar = 1.51; break; case 452: bar = 1.5; break; case 453: bar = 1.5; break; case 454: bar = 1.49; break; case 455: bar = 1.49; break; case 456: bar = 1.48; break; case 457: bar = 1.48; break; case 458: bar = 1.47; break; case 459: bar = 1.47; break; case 460: bar = 1.47; break; case 461: bar = 1.46; break; case 462: bar = 1.46; break; case 463: bar = 1.45; break; case 464: bar = 1.45; break; case 465: bar = 1.44; break; case 466: bar = 1.44; break; case 467: bar = 1.44; break; case 468: bar = 1.43; break; case 469: bar = 1.43; break; case 470: bar = 1.42; break; case 471: bar = 1.42; break; case 472: bar = 1.41; break; case 473: bar = 1.41; break; case 474: bar = 1.41; break; case 475: bar = 1.4; break; case 476: bar = 1.4; break; case 477: bar = 1.39; break; case 478: bar = 1.39; break; case 479: bar = 1.38; break; case 480: bar = 1.38; break; case 481: bar = 1.38; break; case 482: bar = 1.37; break; case 483: bar = 1.37; break; case 484: bar = 1.36; break; case 485: bar = 1.36; break; case 486: bar = 1.36; break; case 487: bar = 1.35; break; case 488: bar = 1.35; break; case 489: bar = 1.34; break; case 490: bar = 1.34; break; case 491: bar = 1.34; break; case 492: bar = 1.33; break; case 493: bar = 1.33; break; case 494: bar = 1.32; break; case 495: bar = 1.32; break; case 496: bar = 1.32; break; case 497: bar = 1.31; break; case 498: bar = 1.31; break; case 499: bar = 1.3; break; case 500: bar = 1.3; break; case 501: bar = 1.3; break; case 502: bar = 1.29; break; case 503: bar = 1.29; break; case 504: bar = 1.29; break; case 505: bar = 1.28; break; case 506: bar = 1.28; break; case 507: bar = 1.27; break; case 508: bar = 1.27; break; case 509: bar = 1.27; break; case 510: bar = 1.26; break; case 511: bar = 1.26; break; case 512: bar = 1.26; break; case 513: bar = 1.25; break; case 514: bar = 1.25; break; case 515: bar = 1.24; break; case 516: bar = 1.24; break; case 517: bar = 1.24; break; case 518: bar = 1.23; break; case 519: bar = 1.23; break; case 520: bar = 1.23; break; case 521: bar = 1.22; break; case 522: bar = 1.22; break; case 523: bar = 1.22; break; case 524: bar = 1.21; break; case 525: bar = 1.21; break; case 526: bar = 1.21; break; case 527: bar = 1.2; break; case 528: bar = 1.2; break; case 529: bar = 1.2; break; case 530: bar = 1.19; break; case 531: bar = 1.19; break; case 532: bar = 1.18; break; case 533: bar = 1.18; break; case 534: bar = 1.18; break; case 535: bar = 1.17; break; case 536: bar = 1.17; break; case 537: bar = 1.17; break; case 538: bar = 1.16; break; case 539: bar = 1.16; break; case 540: bar = 1.16; break; case 541: bar = 1.15; break; case 542: bar = 1.15; break; case 543: bar = 1.15; break; case 544: bar = 1.14; break; case 545: bar = 1.14; break; case 546: bar = 1.14; break; case 547: bar = 1.13; break; case 548: bar = 1.13; break; case 549: bar = 1.13; break; case 550: bar = 1.12; break; case 551: bar = 1.12; break; case 552: bar = 1.12; break; case 553: bar = 1.12; break; case 554: bar = 1.11; break; case 555: bar = 1.11; break; case 556: bar = 1.11; break; case 557: bar = 1.1; break; case 558: bar = 1.1; break; case 559: bar = 1.1; break; case 560: bar = 1.09; break; case 561: bar = 1.09; break; case 562: bar = 1.09; break; case 563: bar = 1.08; break; case 564: bar = 1.08; break; case 565: bar = 1.08; break; case 566: bar = 1.07; break; case 567: bar = 1.07; break; case 568: bar = 1.07; break; case 569: bar = 1.07; break; case 570: bar = 1.06; break; case 571: bar = 1.06; break; case 572: bar = 1.06; break; case 573: bar = 1.05; break; case 574: bar = 1.05; break; case 575: bar = 1.05; break; case 576: bar = 1.04; break; case 577: bar = 1.04; break; case 578: bar = 1.04; break; case 579: bar = 1.04; break; case 580: bar = 1.03; break; case 581: bar = 1.03; break; case 582: bar = 1.03; break; case 583: bar = 1.02; break; case 584: bar = 1.02; break; case 585: bar = 1.02; break; case 586: bar = 1.02; break; case 587: bar = 1.01; break; case 588: bar = 1.01; break; case 589: bar = 1.01; break; case 590: bar = 1; break; case 591: bar = 1; break; case 592: bar = 1; break; case 593: bar = 1; break; case 594: bar = 0.99; break; case 595: bar = 0.99; break; case 596: bar = 0.99; break; case 597: bar = 0.98; break; case 598: bar = 0.98; break; case 599: bar = 0.98; break; case 600: bar = 0.98; break; case 601: bar = 0.97; break; case 602: bar = 0.97; break; case 603: bar = 0.97; break; case 604: bar = 0.96; break; case 605: bar = 0.96; break; case 606: bar = 0.96; break; case 607: bar = 0.96; break; case 608: bar = 0.95; break; case 609: bar = 0.95; break; case 610: bar = 0.95; break; case 611: bar = 0.95; break; case 612: bar = 0.94; break; case 613: bar = 0.94; break; case 614: bar = 0.94; break; case 615: bar = 0.94; break; case 616: bar = 0.93; break; case 617: bar = 0.93; break; case 618: bar = 0.93; break; case 619: bar = 0.92; break; case 620: bar = 0.92; break; case 621: bar = 0.92; break; case 622: bar = 0.92; break; case 623: bar = 0.91; break; case 624: bar = 0.91; break; case 625: bar = 0.91; break; case 626: bar = 0.91; break; case 627: bar = 0.9; break; case 628: bar = 0.9; break; case 629: bar = 0.9; break; case 630: bar = 0.9; break; case 631: bar = 0.89; break; case 632: bar = 0.89; break; case 633: bar = 0.89; break; case 634: bar = 0.89; break; case 635: bar = 0.88; break; case 636: bar = 0.88; break; case 637: bar = 0.88; break; case 638: bar = 0.88; break; case 639: bar = 0.87; break; case 640: bar = 0.87; break; case 641: bar = 0.87; break; case 642: bar = 0.87; break; case 643: bar = 0.86; break; case 644: bar = 0.86; break; case 645: bar = 0.86; break; case 646: bar = 0.86; break; case 647: bar = 0.85; break; case 648: bar = 0.85; break; case 649: bar = 0.85; break; case 650: bar = 0.85; break; case 651: bar = 0.84; break; case 652: bar = 0.84; break; case 653: bar = 0.84; break; case 654: bar = 0.84; break; case 655: bar = 0.84; break; case 656: bar = 0.83; break; case 657: bar = 0.83; break; case 658: bar = 0.83; break; case 659: bar = 0.83; break; case 660: bar = 0.82; break; case 661: bar = 0.82; break; case 662: bar = 0.82; break; case 663: bar = 0.82; break; case 664: bar = 0.81; break; case 665: bar = 0.81; break; case 666: bar = 0.81; break; case 667: bar = 0.81; break; case 668: bar = 0.81; break; case 669: bar = 0.8; break; case 670: bar = 0.8; break; case 671: bar = 0.8; break; case 672: bar = 0.8; break; case 673: bar = 0.79; break; case 674: bar = 0.79; break; case 675: bar = 0.79; break; case 676: bar = 0.79; break; case 677: bar = 0.78; break; case 678: bar = 0.78; break; case 679: bar = 0.78; break; case 680: bar = 0.78; break; case 681: bar = 0.78; break; case 682: bar = 0.77; break; case 683: bar = 0.77; break; case 684: bar = 0.77; break; case 685: bar = 0.77; break; case 686: bar = 0.77; break; case 687: bar = 0.76; break; case 688: bar = 0.76; break; case 689: bar = 0.76; break; case 690: bar = 0.76; break; case 691: bar = 0.75; break; case 692: bar = 0.75; break; case 693: bar = 0.75; break; case 694: bar = 0.75; break; case 695: bar = 0.75; break; case 696: bar = 0.74; break; case 697: bar = 0.74; break; case 698: bar = 0.74; break; case 699: bar = 0.74; break; case 700: bar = 0.74; break; case 701: bar = 0.73; break; case 702: bar = 0.73; break; case 703: bar = 0.73; break; case 704: bar = 0.73; break; case 705: bar = 0.72; break; case 706: bar = 0.72; break; case 707: bar = 0.72; break; case 708: bar = 0.72; break; case 709: bar = 0.72; break; case 710: bar = 0.71; break; case 711: bar = 0.71; break; case 712: bar = 0.71; break; case 713: bar = 0.71; break; case 714: bar = 0.71; break; case 715: bar = 0.7; break; case 716: bar = 0.7; break; case 717: bar = 0.7; break; case 718: bar = 0.7; break; case 719: bar = 0.7; break; case 720: bar = 0.69; break; case 721: bar = 0.69; break; case 722: bar = 0.69; break; case 723: bar = 0.69; break; case 724: bar = 0.69; break; case 725: bar = 0.68; break; case 726: bar = 0.68; break; case 727: bar = 0.68; break; case 728: bar = 0.68; break; case 729: bar = 0.68; break; case 730: bar = 0.67; break; case 731: bar = 0.67; break; case 732: bar = 0.67; break; case 733: bar = 0.67; break; case 734: bar = 0.67; break; case 735: bar = 0.67; break; case 736: bar = 0.66; break; case 737: bar = 0.66; break; case 738: bar = 0.66; break; case 739: bar = 0.66; break; case 740: bar = 0.66; break; case 741: bar = 0.65; break; case 742: bar = 0.65; break; case 743: bar = 0.65; break; case 744: bar = 0.65; break; case 745: bar = 0.65; break; case 746: bar = 0.64; break; case 747: bar = 0.64; break; case 748: bar = 0.64; break; case 749: bar = 0.64; break; case 750: bar = 0.64; break; case 751: bar = 0.64; break; case 752: bar = 0.63; break; case 753: bar = 0.63; break; case 754: bar = 0.63; break; case 755: bar = 0.63; break; case 756: bar = 0.63; break; case 757: bar = 0.62; break; case 758: bar = 0.62; break; case 759: bar = 0.62; break; case 760: bar = 0.62; break; case 761: bar = 0.62; break; case 762: bar = 0.61; break; case 763: bar = 0.61; break; case 764: bar = 0.61; break; case 765: bar = 0.61; break; case 766: bar = 0.61; break; case 767: bar = 0.61; break; case 768: bar = 0.6; break; case 769: bar = 0.6; break; case 770: bar = 0.6; break; case 771: bar = 0.6; break; case 772: bar = 0.6; break; case 773: bar = 0.6; break; case 774: bar = 0.59; break; case 775: bar = 0.59; break; case 776: bar = 0.59; break; case 777: bar = 0.59; break; case 778: bar = 0.59; break; case 779: bar = 0.59; break; case 780: bar = 0.58; break; case 781: bar = 0.58; break; case 782: bar = 0.58; break; case 783: bar = 0.58; break; case 784: bar = 0.58; break; case 785: bar = 0.57; break; case 786: bar = 0.57; break; case 787: bar = 0.57; break; case 788: bar = 0.57; break; case 789: bar = 0.57; break; case 790: bar = 0.57; break; case 791: bar = 0.56; break; case 792: bar = 0.56; break; case 793: bar = 0.56; break; case 794: bar = 0.56; break; case 795: bar = 0.56; break; case 796: bar = 0.56; break; case 797: bar = 0.55; break; case 798: bar = 0.55; break; case 799: bar = 0.55; break; case 800: bar = 0.55; break; case 801: bar = 0.55; break; case 802: bar = 0.55; break; case 803: bar = 0.54; break; case 804: bar = 0.54; break; case 805: bar = 0.54; break; case 806: bar = 0.54; break; case 807: bar = 0.54; break; case 808: bar = 0.54; break; case 809: bar = 0.53; break; case 810: bar = 0.53; break; case 811: bar = 0.53; break; case 812: bar = 0.53; break; case 813: bar = 0.53; break; case 814: bar = 0.53; break; case 815: bar = 0.53; break; case 816: bar = 0.52; break; case 817: bar = 0.52; break; case 818: bar = 0.52; break; case 819: bar = 0.52; break; case 820: bar = 0.52; break; case 821: bar = 0.52; break; case 822: bar = 0.51; break; case 823: bar = 0.51; break; case 824: bar = 0.51; break; case 825: bar = 0.51; break; case 826: bar = 0.51; break; case 827: bar = 0.51; break; case 828: bar = 0.5; break; case 829: bar = 0.5; break; case 830: bar = 0.5; break; case 831: bar = 0.5; break; case 832: bar = 0.5; break; case 833: bar = 0.5; break; case 834: bar = 0.5; break; case 835: bar = 0.49; break; case 836: bar = 0.49; break; case 837: bar = 0.49; break; case 838: bar = 0.49; break; case 839: bar = 0.49; break; case 840: bar = 0.49; break; case 841: bar = 0.48; break; case 842: bar = 0.48; break; case 843: bar = 0.48; break; case 844: bar = 0.48; break; case 845: bar = 0.48; break; case 846: bar = 0.48; break; case 847: bar = 0.48; break; case 848: bar = 0.47; break; case 849: bar = 0.47; break; case 850: bar = 0.47; break; case 851: bar = 0.47; break; case 852: bar = 0.47; break; case 853: bar = 0.47; break; case 854: bar = 0.47; break; case 855: bar = 0.46; break; case 856: bar = 0.46; break; case 857: bar = 0.46; break; case 858: bar = 0.46; break; case 859: bar = 0.46; break; case 860: bar = 0.46; break; case 861: bar = 0.46; break; case 862: bar = 0.45; break; case 863: bar = 0.45; break; case 864: bar = 0.45; break; case 865: bar = 0.45; break; case 866: bar = 0.45; break; case 867: bar = 0.45; break; case 868: bar = 0.45; break; case 869: bar = 0.44; break; case 870: bar = 0.44; break; case 871: bar = 0.44; break; case 872: bar = 0.44; break; case 873: bar = 0.44; break; case 874: bar = 0.44; break; case 875: bar = 0.44; break; case 876: bar = 0.43; break; case 877: bar = 0.43; break; case 878: bar = 0.43; break; case 879: bar = 0.43; break; case 880: bar = 0.43; break; case 881: bar = 0.43; break; case 882: bar = 0.43; break; case 883: bar = 0.42; break; case 884: bar = 0.42; break; case 885: bar = 0.42; break; case 886: bar = 0.42; break; case 887: bar = 0.42; break; case 888: bar = 0.42; break; case 889: bar = 0.42; break; case 890: bar = 0.41; break; case 891: bar = 0.41; break; case 892: bar = 0.41; break; case 893: bar = 0.41; break; case 894: bar = 0.41; break; case 895: bar = 0.41; break; case 896: bar = 0.41; break; case 897: bar = 0.41; break; case 898: bar = 0.4; break; case 899: bar = 0.4; break; case 900: bar = 0.4; break; case 901: bar = 0.4; break; case 902: bar = 0.4; break; case 903: bar = 0.4; break; case 904: bar = 0.4; break; case 905: bar = 0.39; break; case 906: bar = 0.39; break; case 907: bar = 0.39; break; case 908: bar = 0.39; break; case 909: bar = 0.39; break; case 910: bar = 0.39; break; case 911: bar = 0.39; break; case 912: bar = 0.39; break; case 913: bar = 0.38; break; case 914: bar = 0.38; break; case 915: bar = 0.38; break; case 916: bar = 0.38; break; case 917: bar = 0.38; break; case 918: bar = 0.38; break; case 919: bar = 0.38; break; case 920: bar = 0.38; break; case 921: bar = 0.37; break; case 922: bar = 0.37; break; case 923: bar = 0.37; break; case 924: bar = 0.37; break; case 925: bar = 0.37; break; case 926: bar = 0.37; break; case 927: bar = 0.37; break; case 928: bar = 0.37; break; case 929: bar = 0.36; break; case 930: bar = 0.36; break; case 931: bar = 0.36; break; case 932: bar = 0.36; break; case 933: bar = 0.36; break; case 934: bar = 0.36; break; case 935: bar = 0.36; break; case 936: bar = 0.36; break; case 937: bar = 0.35; break; case 938: bar = 0.35; break; case 939: bar = 0.35; break; case 940: bar = 0.35; break; case 941: bar = 0.35; break; case 942: bar = 0.35; break; case 943: bar = 0.35; break; case 944: bar = 0.35; break; case 945: bar = 0.34; break; case 946: bar = 0.34; break; case 947: bar = 0.34; break; case 948: bar = 0.34; break; case 949: bar = 0.34; break; case 950: bar = 0.34; break; case 951: bar = 0.34; break; case 952: bar = 0.34; break; case 953: bar = 0.33; break; case 954: bar = 0.33; break; case 955: bar = 0.33; break; case 956: bar = 0.33; break; case 957: bar = 0.33; break; case 958: bar = 0.33; break; case 959: bar = 0.33; break; case 960: bar = 0.33; break; case 961: bar = 0.32; break; case 962: bar = 0.32; break; case 963: bar = 0.32; break; case 964: bar = 0.32; break; case 965: bar = 0.32; break; case 966: bar = 0.32; break; case 967: bar = 0.32; break; case 968: bar = 0.32; break; case 969: bar = 0.32; break; case 970: bar = 0.31; break; case 971: bar = 0.31; break; case 972: bar = 0.31; break; case 973: bar = 0.31; break; case 974: bar = 0.31; break; case 975: bar = 0.31; break; case 976: bar = 0.31; break; case 977: bar = 0.31; break; case 978: bar = 0.3; break; case 979: bar = 0.3; break; case 980: bar = 0.3; break; case 981: bar = 0.3; break; case 982: bar = 0.3; break; case 983: bar = 0.3; break; case 984: bar = 0.3; break; case 985: bar = 0.3; break; case 986: bar = 0.3; break; case 987: bar = 0.29; break; case 988: bar = 0.29; break; case 989: bar = 0.29; break; case 990: bar = 0.29; break; case 991: bar = 0.29; break; case 992: bar = 0.29; break; case 993: bar = 0.29; break; case 994: bar = 0.29; break; case 995: bar = 0.29; break; case 996: bar = 0.28; break; case 997: bar = 0.28; break; case 998: bar = 0.28; break; case 999: bar = 0.28; break; case 1000: bar = 0.28; break; case 1001: bar = 0.28; break; case 1002: bar = 0.28; break; case 1003: bar = 0.28; break; case 1004: bar = 0.28; break; case 1005: bar = 0.27; break; case 1006: bar = 0.27; break; case 1007: bar = 0.27; break; case 1008: bar = 0.27; break; case 1009: bar = 0.27; break; case 1010: bar = 0.27; break; case 1011: bar = 0.27; break; case 1012: bar = 0.27; break; case 1013: bar = 0.27; break; case 1014: bar = 0.26; break; case 1015: bar = 0.26; break; case 1016: bar = 0.26; break; case 1017: bar = 0.26; break; case 1018: bar = 0.26; break; case 1019: bar = 0.26; break; case 1020: bar = 0.26; break; case 1021: bar = 0.26; break; case 1022: bar = 0.26; break; case 1023: bar = 0.26; break; case 1024: bar = 0.25; break;
case 230: bar = 3.36; break; | case 230: bar = 3.36; break; case 231: bar = 3.34; break; case 232: bar = 3.33; break; case 233: bar = 3.31; break; case 234: bar = 3.3; break; case 235: bar = 3.28; break; case 236: bar = 3.27; break; case 237: bar = 3.25; break; case 238: bar = 3.24; break; case 239: bar = 3.22; break; case 240: bar = 3.21; break; case 241: bar = 3.19; break; case 242: bar = 3.18; break; case 243: bar = 3.17; break; case 244: bar = 3.15; break; case 245: bar = 3.14; break; case 246: bar = 3.12; break; case 247: bar = 3.11; break; case 248: bar = 3.1; break; case 249: bar = 3.08; break; case 250: bar = 3.07; break; case 251: bar = 3.06; break; case 252: bar = 3.04; break; case 253: bar = 3.03; break; case 254: bar = 3.02; break; case 255: bar = 3.01; break; case 256: bar = 2.99; break; case 257: bar = 2.98; break; case 258: bar = 2.97; break; case 259: bar = 2.96; break; case 260: bar = 2.94; break; case 261: bar = 2.93; break; case 262: bar = 2.92; break; case 263: bar = 2.91; break; case 264: bar = 2.89; break; case 265: bar = 2.88; break; case 266: bar = 2.87; break; case 267: bar = 2.86; break; case 268: bar = 2.85; break; case 269: bar = 2.83; break; case 270: bar = 2.82; break; case 271: bar = 2.81; break; case 272: bar = 2.8; break; case 273: bar = 2.79; break; case 274: bar = 2.78; break; case 275: bar = 2.77; break; case 276: bar = 2.76; break; case 277: bar = 2.74; break; case 278: bar = 2.73; break; case 279: bar = 2.72; break; case 280: bar = 2.71; break; case 281: bar = 2.7; break; case 282: bar = 2.69; break; case 283: bar = 2.68; break; case 284: bar = 2.67; break; case 285: bar = 2.66; break; case 286: bar = 2.65; break; case 287: bar = 2.64; break; case 288: bar = 2.63; break; case 289: bar = 2.62; break; case 290: bar = 2.61; break; case 291: bar = 2.6; break; case 292: bar = 2.59; break; case 293: bar = 2.58; break; case 294: bar = 2.57; break; case 295: bar = 2.56; break; case 296: bar = 2.55; break; case 297: bar = 2.54; break; case 298: bar = 2.53; break; case 299: bar = 2.52; break; case 300: bar = 2.51; break; case 301: bar = 2.5; break; case 302: bar = 2.49; break; case 303: bar = 2.48; break; case 304: bar = 2.47; break; case 305: bar = 2.46; break; case 306: bar = 2.45; break; case 307: bar = 2.44; break; case 308: bar = 2.43; break; case 309: bar = 2.42; break; case 310: bar = 2.41; break; case 311: bar = 2.41; break; case 312: bar = 2.4; break; case 313: bar = 2.39; break; case 314: bar = 2.38; break; case 315: bar = 2.37; break; case 316: bar = 2.36; break; case 317: bar = 2.35; break; case 318: bar = 2.34; break; case 319: bar = 2.34; break; case 320: bar = 2.33; break; case 321: bar = 2.32; break; case 322: bar = 2.31; break; case 323: bar = 2.3; break; case 324: bar = 2.29; break; case 325: bar = 2.28; break; case 326: bar = 2.28; break; case 327: bar = 2.27; break; case 328: bar = 2.26; break; case 329: bar = 2.25; break; case 330: bar = 2.24; break; case 331: bar = 2.24; break; case 332: bar = 2.23; break; case 333: bar = 2.22; break; case 334: bar = 2.21; break; case 335: bar = 2.2; break; case 336: bar = 2.2; break; case 337: bar = 2.19; break; case 338: bar = 2.18; break; case 339: bar = 2.17; break; case 340: bar = 2.17; break; case 341: bar = 2.16; break; case 342: bar = 2.15; break; case 343: bar = 2.14; break; case 344: bar = 2.13; break; case 345: bar = 2.13; break; case 346: bar = 2.12; break; case 347: bar = 2.11; break; case 348: bar = 2.11; break; case 349: bar = 2.1; break; case 350: bar = 2.09; break; case 351: bar = 2.08; break; case 352: bar = 2.08; break; case 353: bar = 2.07; break; case 354: bar = 2.06; break; case 355: bar = 2.05; break; case 356: bar = 2.05; break; case 357: bar = 2.04; break; case 358: bar = 2.03; break; case 359: bar = 2.03; break; case 360: bar = 2.02; break; case 361: bar = 2.01; break; case 362: bar = 2.01; break; case 363: bar = 2; break; case 364: bar = 1.99; break; case 365: bar = 1.99; break; case 366: bar = 1.98; break; case 367: bar = 1.97; break; case 368: bar = 1.97; break; case 369: bar = 1.96; break; case 370: bar = 1.95; break; case 371: bar = 1.95; break; case 372: bar = 1.94; break; case 373: bar = 1.93; break; case 374: bar = 1.93; break; case 375: bar = 1.92; break; case 376: bar = 1.91; break; case 377: bar = 1.91; break; case 378: bar = 1.9; break; case 379: bar = 1.89; break; case 380: bar = 1.89; break; case 381: bar = 1.88; break; case 382: bar = 1.88; break; case 383: bar = 1.87; break; case 384: bar = 1.86; break; case 385: bar = 1.86; break; case 386: bar = 1.85; break; case 387: bar = 1.85; break; case 388: bar = 1.84; break; case 389: bar = 1.83; break; case 390: bar = 1.83; break; case 391: bar = 1.82; break; case 392: bar = 1.82; break; case 393: bar = 1.81; break; case 394: bar = 1.8; break; case 395: bar = 1.8; break; case 396: bar = 1.79; break; case 397: bar = 1.79; break; case 398: bar = 1.78; break; case 399: bar = 1.77; break; case 400: bar = 1.77; break; case 401: bar = 1.76; break; case 402: bar = 1.76; break; case 403: bar = 1.75; break; case 404: bar = 1.75; break; case 405: bar = 1.74; break; case 406: bar = 1.73; break; case 407: bar = 1.73; break; case 408: bar = 1.72; break; case 409: bar = 1.72; break; case 410: bar = 1.71; break; case 411: bar = 1.71; break; case 412: bar = 1.7; break; case 413: bar = 1.7; break; case 414: bar = 1.69; break; case 415: bar = 1.69; break; case 416: bar = 1.68; break; case 417: bar = 1.67; break; case 418: bar = 1.67; break; case 419: bar = 1.66; break; case 420: bar = 1.66; break; case 421: bar = 1.65; break; case 422: bar = 1.65; break; case 423: bar = 1.64; break; case 424: bar = 1.64; break; case 425: bar = 1.63; break; case 426: bar = 1.63; break; case 427: bar = 1.62; break; case 428: bar = 1.62; break; case 429: bar = 1.61; break; case 430: bar = 1.61; break; case 431: bar = 1.6; break; case 432: bar = 1.6; break; case 433: bar = 1.59; break; case 434: bar = 1.59; break; case 435: bar = 1.58; break; case 436: bar = 1.58; break; case 437: bar = 1.57; break; case 438: bar = 1.57; break; case 439: bar = 1.56; break; case 440: bar = 1.56; break; case 441: bar = 1.55; break; case 442: bar = 1.55; break; case 443: bar = 1.54; break; case 444: bar = 1.54; break; case 445: bar = 1.53; break; case 446: bar = 1.53; break; case 447: bar = 1.53; break; case 448: bar = 1.52; break; case 449: bar = 1.52; break; case 450: bar = 1.51; break; case 451: bar = 1.51; break; case 452: bar = 1.5; break; case 453: bar = 1.5; break; case 454: bar = 1.49; break; case 455: bar = 1.49; break; case 456: bar = 1.48; break; case 457: bar = 1.48; break; case 458: bar = 1.47; break; case 459: bar = 1.47; break; case 460: bar = 1.47; break; case 461: bar = 1.46; break; case 462: bar = 1.46; break; case 463: bar = 1.45; break; case 464: bar = 1.45; break; case 465: bar = 1.44; break; case 466: bar = 1.44; break; case 467: bar = 1.44; break; case 468: bar = 1.43; break; case 469: bar = 1.43; break; case 470: bar = 1.42; break; case 471: bar = 1.42; break; case 472: bar = 1.41; break; case 473: bar = 1.41; break; case 474: bar = 1.41; break; case 475: bar = 1.4; break; case 476: bar = 1.4; break; case 477: bar = 1.39; break; case 478: bar = 1.39; break; case 479: bar = 1.38; break; case 480: bar = 1.38; break; case 481: bar = 1.38; break; case 482: bar = 1.37; break; case 483: bar = 1.37; break; case 484: bar = 1.36; break; case 485: bar = 1.36; break; case 486: bar = 1.36; break; case 487: bar = 1.35; break; case 488: bar = 1.35; break; case 489: bar = 1.34; break; case 490: bar = 1.34; break; case 491: bar = 1.34; break; case 492: bar = 1.33; break; case 493: bar = 1.33; break; case 494: bar = 1.32; break; case 495: bar = 1.32; break; case 496: bar = 1.32; break; case 497: bar = 1.31; break; case 498: bar = 1.31; break; case 499: bar = 1.3; break; case 500: bar = 1.3; break; case 501: bar = 1.3; break; case 502: bar = 1.29; break; case 503: bar = 1.29; break; case 504: bar = 1.29; break; case 505: bar = 1.28; break; case 506: bar = 1.28; break; case 507: bar = 1.27; break; case 508: bar = 1.27; break; case 509: bar = 1.27; break; case 510: bar = 1.26; break; case 511: bar = 1.26; break; case 512: bar = 1.26; break; case 513: bar = 1.25; break; case 514: bar = 1.25; break; case 515: bar = 1.24; break; case 516: bar = 1.24; break; case 517: bar = 1.24; break; case 518: bar = 1.23; break; case 519: bar = 1.23; break; case 520: bar = 1.23; break; case 521: bar = 1.22; break; case 522: bar = 1.22; break; case 523: bar = 1.22; break; case 524: bar = 1.21; break; case 525: bar = 1.21; break; case 526: bar = 1.21; break; case 527: bar = 1.2; break; case 528: bar = 1.2; break; case 529: bar = 1.2; break; case 530: bar = 1.19; break; case 531: bar = 1.19; break; case 532: bar = 1.18; break; case 533: bar = 1.18; break; case 534: bar = 1.18; break; case 535: bar = 1.17; break; case 536: bar = 1.17; break; case 537: bar = 1.17; break; case 538: bar = 1.16; break; case 539: bar = 1.16; break; case 540: bar = 1.16; break; case 541: bar = 1.15; break; case 542: bar = 1.15; break; case 543: bar = 1.15; break; case 544: bar = 1.14; break; case 545: bar = 1.14; break; case 546: bar = 1.14; break; case 547: bar = 1.13; break; case 548: bar = 1.13; break; case 549: bar = 1.13; break; case 550: bar = 1.12; break; case 551: bar = 1.12; break; case 552: bar = 1.12; break; case 553: bar = 1.12; break; case 554: bar = 1.11; break; case 555: bar = 1.11; break; case 556: bar = 1.11; break; case 557: bar = 1.1; break; case 558: bar = 1.1; break; case 559: bar = 1.1; break; case 560: bar = 1.09; break; case 561: bar = 1.09; break; case 562: bar = 1.09; break; case 563: bar = 1.08; break; case 564: bar = 1.08; break; case 565: bar = 1.08; break; case 566: bar = 1.07; break; case 567: bar = 1.07; break; case 568: bar = 1.07; break; case 569: bar = 1.07; break; case 570: bar = 1.06; break; case 571: bar = 1.06; break; case 572: bar = 1.06; break; case 573: bar = 1.05; break; case 574: bar = 1.05; break; case 575: bar = 1.05; break; case 576: bar = 1.04; break; case 577: bar = 1.04; break; case 578: bar = 1.04; break; case 579: bar = 1.04; break; case 580: bar = 1.03; break; case 581: bar = 1.03; break; case 582: bar = 1.03; break; case 583: bar = 1.02; break; case 584: bar = 1.02; break; case 585: bar = 1.02; break; case 586: bar = 1.02; break; case 587: bar = 1.01; break; case 588: bar = 1.01; break; case 589: bar = 1.01; break; case 590: bar = 1; break; case 591: bar = 1; break; case 592: bar = 1; break; case 593: bar = 1; break; case 594: bar = 0.99; break; case 595: bar = 0.99; break; case 596: bar = 0.99; break; case 597: bar = 0.98; break; case 598: bar = 0.98; break; case 599: bar = 0.98; break; case 600: bar = 0.98; break; case 601: bar = 0.97; break; case 602: bar = 0.97; break; case 603: bar = 0.97; break; case 604: bar = 0.96; break; case 605: bar = 0.96; break; case 606: bar = 0.96; break; case 607: bar = 0.96; break; case 608: bar = 0.95; break; case 609: bar = 0.95; break; case 610: bar = 0.95; break; case 611: bar = 0.95; break; case 612: bar = 0.94; break; case 613: bar = 0.94; break; case 614: bar = 0.94; break; case 615: bar = 0.94; break; case 616: bar = 0.93; break; case 617: bar = 0.93; break; case 618: bar = 0.93; break; case 619: bar = 0.92; break; case 620: bar = 0.92; break; case 621: bar = 0.92; break; case 622: bar = 0.92; break; case 623: bar = 0.91; break; case 624: bar = 0.91; break; case 625: bar = 0.91; break; case 626: bar = 0.91; break; case 627: bar = 0.9; break; case 628: bar = 0.9; break; case 629: bar = 0.9; break; case 630: bar = 0.9; break; case 631: bar = 0.89; break; case 632: bar = 0.89; break; case 633: bar = 0.89; break; case 634: bar = 0.89; break; case 635: bar = 0.88; break; case 636: bar = 0.88; break; case 637: bar = 0.88; break; case 638: bar = 0.88; break; case 639: bar = 0.87; break; case 640: bar = 0.87; break; case 641: bar = 0.87; break; case 642: bar = 0.87; break; case 643: bar = 0.86; break; case 644: bar = 0.86; break; case 645: bar = 0.86; break; case 646: bar = 0.86; break; case 647: bar = 0.85; break; case 648: bar = 0.85; break; case 649: bar = 0.85; break; case 650: bar = 0.85; break; case 651: bar = 0.84; break; case 652: bar = 0.84; break; case 653: bar = 0.84; break; case 654: bar = 0.84; break; case 655: bar = 0.84; break; case 656: bar = 0.83; break; case 657: bar = 0.83; break; case 658: bar = 0.83; break; case 659: bar = 0.83; break; case 660: bar = 0.82; break; case 661: bar = 0.82; break; case 662: bar = 0.82; break; case 663: bar = 0.82; break; case 664: bar = 0.81; break; case 665: bar = 0.81; break; case 666: bar = 0.81; break; case 667: bar = 0.81; break; case 668: bar = 0.81; break; case 669: bar = 0.8; break; case 670: bar = 0.8; break; case 671: bar = 0.8; break; case 672: bar = 0.8; break; case 673: bar = 0.79; break; case 674: bar = 0.79; break; case 675: bar = 0.79; break; case 676: bar = 0.79; break; case 677: bar = 0.78; break; case 678: bar = 0.78; break; case 679: bar = 0.78; break; case 680: bar = 0.78; break; case 681: bar = 0.78; break; case 682: bar = 0.77; break; case 683: bar = 0.77; break; case 684: bar = 0.77; break; case 685: bar = 0.77; break; case 686: bar = 0.77; break; case 687: bar = 0.76; break; case 688: bar = 0.76; break; case 689: bar = 0.76; break; case 690: bar = 0.76; break; case 691: bar = 0.75; break; case 692: bar = 0.75; break; case 693: bar = 0.75; break; case 694: bar = 0.75; break; case 695: bar = 0.75; break; case 696: bar = 0.74; break; case 697: bar = 0.74; break; case 698: bar = 0.74; break; case 699: bar = 0.74; break; case 700: bar = 0.74; break; case 701: bar = 0.73; break; case 702: bar = 0.73; break; case 703: bar = 0.73; break; case 704: bar = 0.73; break; case 705: bar = 0.72; break; case 706: bar = 0.72; break; case 707: bar = 0.72; break; case 708: bar = 0.72; break; case 709: bar = 0.72; break; case 710: bar = 0.71; break; case 711: bar = 0.71; break; case 712: bar = 0.71; break; case 713: bar = 0.71; break; case 714: bar = 0.71; break; case 715: bar = 0.7; break; case 716: bar = 0.7; break; case 717: bar = 0.7; break; case 718: bar = 0.7; break; case 719: bar = 0.7; break; case 720: bar = 0.69; break; case 721: bar = 0.69; break; case 722: bar = 0.69; break; case 723: bar = 0.69; break; case 724: bar = 0.69; break; case 725: bar = 0.68; break; case 726: bar = 0.68; break; case 727: bar = 0.68; break; case 728: bar = 0.68; break; case 729: bar = 0.68; break; case 730: bar = 0.67; break; case 731: bar = 0.67; break; case 732: bar = 0.67; break; case 733: bar = 0.67; break; case 734: bar = 0.67; break; case 735: bar = 0.67; break; case 736: bar = 0.66; break; case 737: bar = 0.66; break; case 738: bar = 0.66; break; case 739: bar = 0.66; break; case 740: bar = 0.66; break; case 741: bar = 0.65; break; case 742: bar = 0.65; break; case 743: bar = 0.65; break; case 744: bar = 0.65; break; case 745: bar = 0.65; break; case 746: bar = 0.64; break; case 747: bar = 0.64; break; case 748: bar = 0.64; break; case 749: bar = 0.64; break; case 750: bar = 0.64; break; case 751: bar = 0.64; break; case 752: bar = 0.63; break; case 753: bar = 0.63; break; case 754: bar = 0.63; break; case 755: bar = 0.63; break; case 756: bar = 0.63; break; case 757: bar = 0.62; break; case 758: bar = 0.62; break; case 759: bar = 0.62; break; case 760: bar = 0.62; break; case 761: bar = 0.62; break; case 762: bar = 0.61; break; case 763: bar = 0.61; break; case 764: bar = 0.61; break; case 765: bar = 0.61; break; case 766: bar = 0.61; break; case 767: bar = 0.61; break; case 768: bar = 0.6; break; case 769: bar = 0.6; break; case 770: bar = 0.6; break; case 771: bar = 0.6; break; case 772: bar = 0.6; break; case 773: bar = 0.6; break; case 774: bar = 0.59; break; case 775: bar = 0.59; break; case 776: bar = 0.59; break; case 777: bar = 0.59; break; case 778: bar = 0.59; break; case 779: bar = 0.59; break; case 780: bar = 0.58; break; case 781: bar = 0.58; break; case 782: bar = 0.58; break; case 783: bar = 0.58; break; case 784: bar = 0.58; break; case 785: bar = 0.57; break; case 786: bar = 0.57; break; case 787: bar = 0.57; break; case 788: bar = 0.57; break; case 789: bar = 0.57; break; case 790: bar = 0.57; break; case 791: bar = 0.56; break; case 792: bar = 0.56; break; case 793: bar = 0.56; break; case 794: bar = 0.56; break; case 795: bar = 0.56; break; case 796: bar = 0.56; break; case 797: bar = 0.55; break; case 798: bar = 0.55; break; case 799: bar = 0.55; break; case 800: bar = 0.55; break; case 801: bar = 0.55; break; case 802: bar = 0.55; break; case 803: bar = 0.54; break; case 804: bar = 0.54; break; case 805: bar = 0.54; break; case 806: bar = 0.54; break; case 807: bar = 0.54; break; case 808: bar = 0.54; break; case 809: bar = 0.53; break; case 810: bar = 0.53; break; case 811: bar = 0.53; break; case 812: bar = 0.53; break; case 813: bar = 0.53; break; case 814: bar = 0.53; break; case 815: bar = 0.53; break; case 816: bar = 0.52; break; case 817: bar = 0.52; break; case 818: bar = 0.52; break; case 819: bar = 0.52; break; case 820: bar = 0.52; break; case 821: bar = 0.52; break; case 822: bar = 0.51; break; case 823: bar = 0.51; break; case 824: bar = 0.51; break; case 825: bar = 0.51; break; case 826: bar = 0.51; break; case 827: bar = 0.51; break; case 828: bar = 0.5; break; case 829: bar = 0.5; break; case 830: bar = 0.5; break; case 831: bar = 0.5; break; case 832: bar = 0.5; break; case 833: bar = 0.5; break; case 834: bar = 0.5; break; case 835: bar = 0.49; break; case 836: bar = 0.49; break; case 837: bar = 0.49; break; case 838: bar = 0.49; break; case 839: bar = 0.49; break; case 840: bar = 0.49; break; case 841: bar = 0.48; break; case 842: bar = 0.48; break; case 843: bar = 0.48; break; case 844: bar = 0.48; break; case 845: bar = 0.48; break; case 846: bar = 0.48; break; case 847: bar = 0.48; break; case 848: bar = 0.47; break; case 849: bar = 0.47; break; case 850: bar = 0.47; break; case 851: bar = 0.47; break; case 852: bar = 0.47; break; case 853: bar = 0.47; break; case 854: bar = 0.47; break; case 855: bar = 0.46; break; case 856: bar = 0.46; break; case 857: bar = 0.46; break; case 858: bar = 0.46; break; case 859: bar = 0.46; break; case 860: bar = 0.46; break; case 861: bar = 0.46; break; case 862: bar = 0.45; break; case 863: bar = 0.45; break; case 864: bar = 0.45; break; case 865: bar = 0.45; break; case 866: bar = 0.45; break; case 867: bar = 0.45; break; case 868: bar = 0.45; break; case 869: bar = 0.44; break; case 870: bar = 0.44; break; case 871: bar = 0.44; break; case 872: bar = 0.44; break; case 873: bar = 0.44; break; case 874: bar = 0.44; break; case 875: bar = 0.44; break; case 876: bar = 0.43; break; case 877: bar = 0.43; break; case 878: bar = 0.43; break; case 879: bar = 0.43; break; case 880: bar = 0.43; break; case 881: bar = 0.43; break; case 882: bar = 0.43; break; case 883: bar = 0.42; break; case 884: bar = 0.42; break; case 885: bar = 0.42; break; case 886: bar = 0.42; break; case 887: bar = 0.42; break; case 888: bar = 0.42; break; case 889: bar = 0.42; break; case 890: bar = 0.41; break; case 891: bar = 0.41; break; case 892: bar = 0.41; break; case 893: bar = 0.41; break; case 894: bar = 0.41; break; case 895: bar = 0.41; break; case 896: bar = 0.41; break; case 897: bar = 0.41; break; case 898: bar = 0.4; break; case 899: bar = 0.4; break; case 900: bar = 0.4; break; case 901: bar = 0.4; break; case 902: bar = 0.4; break; case 903: bar = 0.4; break; case 904: bar = 0.4; break; case 905: bar = 0.39; break; case 906: bar = 0.39; break; case 907: bar = 0.39; break; case 908: bar = 0.39; break; case 909: bar = 0.39; break; case 910: bar = 0.39; break; case 911: bar = 0.39; break; case 912: bar = 0.39; break; case 913: bar = 0.38; break; case 914: bar = 0.38; break; case 915: bar = 0.38; break; case 916: bar = 0.38; break; case 917: bar = 0.38; break; case 918: bar = 0.38; break; case 919: bar = 0.38; break; case 920: bar = 0.38; break; case 921: bar = 0.37; break; case 922: bar = 0.37; break; case 923: bar = 0.37; break; case 924: bar = 0.37; break; case 925: bar = 0.37; break; case 926: bar = 0.37; break; case 927: bar = 0.37; break; case 928: bar = 0.37; break; case 929: bar = 0.36; break; case 930: bar = 0.36; break; case 931: bar = 0.36; break; case 932: bar = 0.36; break; case 933: bar = 0.36; break; case 934: bar = 0.36; break; case 935: bar = 0.36; break; case 936: bar = 0.36; break; case 937: bar = 0.35; break; case 938: bar = 0.35; break; case 939: bar = 0.35; break; case 940: bar = 0.35; break; case 941: bar = 0.35; break; case 942: bar = 0.35; break; case 943: bar = 0.35; break; case 944: bar = 0.35; break; case 945: bar = 0.34; break; case 946: bar = 0.34; break; case 947: bar = 0.34; break; case 948: bar = 0.34; break; case 949: bar = 0.34; break; case 950: bar = 0.34; break; case 951: bar = 0.34; break; case 952: bar = 0.34; break; case 953: bar = 0.33; break; case 954: bar = 0.33; break; case 955: bar = 0.33; break; case 956: bar = 0.33; break; case 957: bar = 0.33; break; case 958: bar = 0.33; break; case 959: bar = 0.33; break; case 960: bar = 0.33; break; case 961: bar = 0.32; break; case 962: bar = 0.32; break; case 963: bar = 0.32; break; case 964: bar = 0.32; break; case 965: bar = 0.32; break; case 966: bar = 0.32; break; case 967: bar = 0.32; break; case 968: bar = 0.32; break; case 969: bar = 0.32; break; case 970: bar = 0.31; break; case 971: bar = 0.31; break; case 972: bar = 0.31; break; case 973: bar = 0.31; break; case 974: bar = 0.31; break; case 975: bar = 0.31; break; case 976: bar = 0.31; break; case 977: bar = 0.31; break; case 978: bar = 0.3; break; case 979: bar = 0.3; break; case 980: bar = 0.3; break; case 981: bar = 0.3; break; case 982: bar = 0.3; break; case 983: bar = 0.3; break; case 984: bar = 0.3; break; case 985: bar = 0.3; break; case 986: bar = 0.3; break; case 987: bar = 0.29; break; case 988: bar = 0.29; break; case 989: bar = 0.29; break; case 990: bar = 0.29; break; case 991: bar = 0.29; break; case 992: bar = 0.29; break; case 993: bar = 0.29; break; case 994: bar = 0.29; break; case 995: bar = 0.29; break; case 996: bar = 0.28; break; case 997: bar = 0.28; break; case 998: bar = 0.28; break; case 999: bar = 0.28; break; case 1000: bar = 0.28; break; case 1001: bar = 0.28; break; case 1002: bar = 0.28; break; case 1003: bar = 0.28; break; case 1004: bar = 0.28; break; case 1005: bar = 0.27; break; case 1006: bar = 0.27; break; case 1007: bar = 0.27; break; case 1008: bar = 0.27; break; case 1009: bar = 0.27; break; case 1010: bar = 0.27; break; case 1011: bar = 0.27; break; case 1012: bar = 0.27; break; case 1013: bar = 0.27; break; case 1014: bar = 0.26; break; case 1015: bar = 0.26; break; case 1016: bar = 0.26; break; case 1017: bar = 0.26; break; case 1018: bar = 0.26; break; case 1019: bar = 0.26; break; case 1020: bar = 0.26; break; case 1021: bar = 0.26; break; case 1022: bar = 0.26; break; case 1023: bar = 0.26; break; case 1024: bar = 0.25; break;
case 231: bar = 3.34; break; | case 231: bar = 3.34; break; case 232: bar = 3.33; break; case 233: bar = 3.31; break; case 234: bar = 3.3; break; case 235: bar = 3.28; break; case 236: bar = 3.27; break; case 237: bar = 3.25; break; case 238: bar = 3.24; break; case 239: bar = 3.22; break; case 240: bar = 3.21; break; case 241: bar = 3.19; break; case 242: bar = 3.18; break; case 243: bar = 3.17; break; case 244: bar = 3.15; break; case 245: bar = 3.14; break; case 246: bar = 3.12; break; case 247: bar = 3.11; break; case 248: bar = 3.1; break; case 249: bar = 3.08; break; case 250: bar = 3.07; break; case 251: bar = 3.06; break; case 252: bar = 3.04; break; case 253: bar = 3.03; break; case 254: bar = 3.02; break; case 255: bar = 3.01; break; case 256: bar = 2.99; break; case 257: bar = 2.98; break; case 258: bar = 2.97; break; case 259: bar = 2.96; break; case 260: bar = 2.94; break; case 261: bar = 2.93; break; case 262: bar = 2.92; break; case 263: bar = 2.91; break; case 264: bar = 2.89; break; case 265: bar = 2.88; break; case 266: bar = 2.87; break; case 267: bar = 2.86; break; case 268: bar = 2.85; break; case 269: bar = 2.83; break; case 270: bar = 2.82; break; case 271: bar = 2.81; break; case 272: bar = 2.8; break; case 273: bar = 2.79; break; case 274: bar = 2.78; break; case 275: bar = 2.77; break; case 276: bar = 2.76; break; case 277: bar = 2.74; break; case 278: bar = 2.73; break; case 279: bar = 2.72; break; case 280: bar = 2.71; break; case 281: bar = 2.7; break; case 282: bar = 2.69; break; case 283: bar = 2.68; break; case 284: bar = 2.67; break; case 285: bar = 2.66; break; case 286: bar = 2.65; break; case 287: bar = 2.64; break; case 288: bar = 2.63; break; case 289: bar = 2.62; break; case 290: bar = 2.61; break; case 291: bar = 2.6; break; case 292: bar = 2.59; break; case 293: bar = 2.58; break; case 294: bar = 2.57; break; case 295: bar = 2.56; break; case 296: bar = 2.55; break; case 297: bar = 2.54; break; case 298: bar = 2.53; break; case 299: bar = 2.52; break; case 300: bar = 2.51; break; case 301: bar = 2.5; break; case 302: bar = 2.49; break; case 303: bar = 2.48; break; case 304: bar = 2.47; break; case 305: bar = 2.46; break; case 306: bar = 2.45; break; case 307: bar = 2.44; break; case 308: bar = 2.43; break; case 309: bar = 2.42; break; case 310: bar = 2.41; break; case 311: bar = 2.41; break; case 312: bar = 2.4; break; case 313: bar = 2.39; break; case 314: bar = 2.38; break; case 315: bar = 2.37; break; case 316: bar = 2.36; break; case 317: bar = 2.35; break; case 318: bar = 2.34; break; case 319: bar = 2.34; break; case 320: bar = 2.33; break; case 321: bar = 2.32; break; case 322: bar = 2.31; break; case 323: bar = 2.3; break; case 324: bar = 2.29; break; case 325: bar = 2.28; break; case 326: bar = 2.28; break; case 327: bar = 2.27; break; case 328: bar = 2.26; break; case 329: bar = 2.25; break; case 330: bar = 2.24; break; case 331: bar = 2.24; break; case 332: bar = 2.23; break; case 333: bar = 2.22; break; case 334: bar = 2.21; break; case 335: bar = 2.2; break; case 336: bar = 2.2; break; case 337: bar = 2.19; break; case 338: bar = 2.18; break; case 339: bar = 2.17; break; case 340: bar = 2.17; break; case 341: bar = 2.16; break; case 342: bar = 2.15; break; case 343: bar = 2.14; break; case 344: bar = 2.13; break; case 345: bar = 2.13; break; case 346: bar = 2.12; break; case 347: bar = 2.11; break; case 348: bar = 2.11; break; case 349: bar = 2.1; break; case 350: bar = 2.09; break; case 351: bar = 2.08; break; case 352: bar = 2.08; break; case 353: bar = 2.07; break; case 354: bar = 2.06; break; case 355: bar = 2.05; break; case 356: bar = 2.05; break; case 357: bar = 2.04; break; case 358: bar = 2.03; break; case 359: bar = 2.03; break; case 360: bar = 2.02; break; case 361: bar = 2.01; break; case 362: bar = 2.01; break; case 363: bar = 2; break; case 364: bar = 1.99; break; case 365: bar = 1.99; break; case 366: bar = 1.98; break; case 367: bar = 1.97; break; case 368: bar = 1.97; break; case 369: bar = 1.96; break; case 370: bar = 1.95; break; case 371: bar = 1.95; break; case 372: bar = 1.94; break; case 373: bar = 1.93; break; case 374: bar = 1.93; break; case 375: bar = 1.92; break; case 376: bar = 1.91; break; case 377: bar = 1.91; break; case 378: bar = 1.9; break; case 379: bar = 1.89; break; case 380: bar = 1.89; break; case 381: bar = 1.88; break; case 382: bar = 1.88; break; case 383: bar = 1.87; break; case 384: bar = 1.86; break; case 385: bar = 1.86; break; case 386: bar = 1.85; break; case 387: bar = 1.85; break; case 388: bar = 1.84; break; case 389: bar = 1.83; break; case 390: bar = 1.83; break; case 391: bar = 1.82; break; case 392: bar = 1.82; break; case 393: bar = 1.81; break; case 394: bar = 1.8; break; case 395: bar = 1.8; break; case 396: bar = 1.79; break; case 397: bar = 1.79; break; case 398: bar = 1.78; break; case 399: bar = 1.77; break; case 400: bar = 1.77; break; case 401: bar = 1.76; break; case 402: bar = 1.76; break; case 403: bar = 1.75; break; case 404: bar = 1.75; break; case 405: bar = 1.74; break; case 406: bar = 1.73; break; case 407: bar = 1.73; break; case 408: bar = 1.72; break; case 409: bar = 1.72; break; case 410: bar = 1.71; break; case 411: bar = 1.71; break; case 412: bar = 1.7; break; case 413: bar = 1.7; break; case 414: bar = 1.69; break; case 415: bar = 1.69; break; case 416: bar = 1.68; break; case 417: bar = 1.67; break; case 418: bar = 1.67; break; case 419: bar = 1.66; break; case 420: bar = 1.66; break; case 421: bar = 1.65; break; case 422: bar = 1.65; break; case 423: bar = 1.64; break; case 424: bar = 1.64; break; case 425: bar = 1.63; break; case 426: bar = 1.63; break; case 427: bar = 1.62; break; case 428: bar = 1.62; break; case 429: bar = 1.61; break; case 430: bar = 1.61; break; case 431: bar = 1.6; break; case 432: bar = 1.6; break; case 433: bar = 1.59; break; case 434: bar = 1.59; break; case 435: bar = 1.58; break; case 436: bar = 1.58; break; case 437: bar = 1.57; break; case 438: bar = 1.57; break; case 439: bar = 1.56; break; case 440: bar = 1.56; break; case 441: bar = 1.55; break; case 442: bar = 1.55; break; case 443: bar = 1.54; break; case 444: bar = 1.54; break; case 445: bar = 1.53; break; case 446: bar = 1.53; break; case 447: bar = 1.53; break; case 448: bar = 1.52; break; case 449: bar = 1.52; break; case 450: bar = 1.51; break; case 451: bar = 1.51; break; case 452: bar = 1.5; break; case 453: bar = 1.5; break; case 454: bar = 1.49; break; case 455: bar = 1.49; break; case 456: bar = 1.48; break; case 457: bar = 1.48; break; case 458: bar = 1.47; break; case 459: bar = 1.47; break; case 460: bar = 1.47; break; case 461: bar = 1.46; break; case 462: bar = 1.46; break; case 463: bar = 1.45; break; case 464: bar = 1.45; break; case 465: bar = 1.44; break; case 466: bar = 1.44; break; case 467: bar = 1.44; break; case 468: bar = 1.43; break; case 469: bar = 1.43; break; case 470: bar = 1.42; break; case 471: bar = 1.42; break; case 472: bar = 1.41; break; case 473: bar = 1.41; break; case 474: bar = 1.41; break; case 475: bar = 1.4; break; case 476: bar = 1.4; break; case 477: bar = 1.39; break; case 478: bar = 1.39; break; case 479: bar = 1.38; break; case 480: bar = 1.38; break; case 481: bar = 1.38; break; case 482: bar = 1.37; break; case 483: bar = 1.37; break; case 484: bar = 1.36; break; case 485: bar = 1.36; break; case 486: bar = 1.36; break; case 487: bar = 1.35; break; case 488: bar = 1.35; break; case 489: bar = 1.34; break; case 490: bar = 1.34; break; case 491: bar = 1.34; break; case 492: bar = 1.33; break; case 493: bar = 1.33; break; case 494: bar = 1.32; break; case 495: bar = 1.32; break; case 496: bar = 1.32; break; case 497: bar = 1.31; break; case 498: bar = 1.31; break; case 499: bar = 1.3; break; case 500: bar = 1.3; break; case 501: bar = 1.3; break; case 502: bar = 1.29; break; case 503: bar = 1.29; break; case 504: bar = 1.29; break; case 505: bar = 1.28; break; case 506: bar = 1.28; break; case 507: bar = 1.27; break; case 508: bar = 1.27; break; case 509: bar = 1.27; break; case 510: bar = 1.26; break; case 511: bar = 1.26; break; case 512: bar = 1.26; break; case 513: bar = 1.25; break; case 514: bar = 1.25; break; case 515: bar = 1.24; break; case 516: bar = 1.24; break; case 517: bar = 1.24; break; case 518: bar = 1.23; break; case 519: bar = 1.23; break; case 520: bar = 1.23; break; case 521: bar = 1.22; break; case 522: bar = 1.22; break; case 523: bar = 1.22; break; case 524: bar = 1.21; break; case 525: bar = 1.21; break; case 526: bar = 1.21; break; case 527: bar = 1.2; break; case 528: bar = 1.2; break; case 529: bar = 1.2; break; case 530: bar = 1.19; break; case 531: bar = 1.19; break; case 532: bar = 1.18; break; case 533: bar = 1.18; break; case 534: bar = 1.18; break; case 535: bar = 1.17; break; case 536: bar = 1.17; break; case 537: bar = 1.17; break; case 538: bar = 1.16; break; case 539: bar = 1.16; break; case 540: bar = 1.16; break; case 541: bar = 1.15; break; case 542: bar = 1.15; break; case 543: bar = 1.15; break; case 544: bar = 1.14; break; case 545: bar = 1.14; break; case 546: bar = 1.14; break; case 547: bar = 1.13; break; case 548: bar = 1.13; break; case 549: bar = 1.13; break; case 550: bar = 1.12; break; case 551: bar = 1.12; break; case 552: bar = 1.12; break; case 553: bar = 1.12; break; case 554: bar = 1.11; break; case 555: bar = 1.11; break; case 556: bar = 1.11; break; case 557: bar = 1.1; break; case 558: bar = 1.1; break; case 559: bar = 1.1; break; case 560: bar = 1.09; break; case 561: bar = 1.09; break; case 562: bar = 1.09; break; case 563: bar = 1.08; break; case 564: bar = 1.08; break; case 565: bar = 1.08; break; case 566: bar = 1.07; break; case 567: bar = 1.07; break; case 568: bar = 1.07; break; case 569: bar = 1.07; break; case 570: bar = 1.06; break; case 571: bar = 1.06; break; case 572: bar = 1.06; break; case 573: bar = 1.05; break; case 574: bar = 1.05; break; case 575: bar = 1.05; break; case 576: bar = 1.04; break; case 577: bar = 1.04; break; case 578: bar = 1.04; break; case 579: bar = 1.04; break; case 580: bar = 1.03; break; case 581: bar = 1.03; break; case 582: bar = 1.03; break; case 583: bar = 1.02; break; case 584: bar = 1.02; break; case 585: bar = 1.02; break; case 586: bar = 1.02; break; case 587: bar = 1.01; break; case 588: bar = 1.01; break; case 589: bar = 1.01; break; case 590: bar = 1; break; case 591: bar = 1; break; case 592: bar = 1; break; case 593: bar = 1; break; case 594: bar = 0.99; break; case 595: bar = 0.99; break; case 596: bar = 0.99; break; case 597: bar = 0.98; break; case 598: bar = 0.98; break; case 599: bar = 0.98; break; case 600: bar = 0.98; break; case 601: bar = 0.97; break; case 602: bar = 0.97; break; case 603: bar = 0.97; break; case 604: bar = 0.96; break; case 605: bar = 0.96; break; case 606: bar = 0.96; break; case 607: bar = 0.96; break; case 608: bar = 0.95; break; case 609: bar = 0.95; break; case 610: bar = 0.95; break; case 611: bar = 0.95; break; case 612: bar = 0.94; break; case 613: bar = 0.94; break; case 614: bar = 0.94; break; case 615: bar = 0.94; break; case 616: bar = 0.93; break; case 617: bar = 0.93; break; case 618: bar = 0.93; break; case 619: bar = 0.92; break; case 620: bar = 0.92; break; case 621: bar = 0.92; break; case 622: bar = 0.92; break; case 623: bar = 0.91; break; case 624: bar = 0.91; break; case 625: bar = 0.91; break; case 626: bar = 0.91; break; case 627: bar = 0.9; break; case 628: bar = 0.9; break; case 629: bar = 0.9; break; case 630: bar = 0.9; break; case 631: bar = 0.89; break; case 632: bar = 0.89; break; case 633: bar = 0.89; break; case 634: bar = 0.89; break; case 635: bar = 0.88; break; case 636: bar = 0.88; break; case 637: bar = 0.88; break; case 638: bar = 0.88; break; case 639: bar = 0.87; break; case 640: bar = 0.87; break; case 641: bar = 0.87; break; case 642: bar = 0.87; break; case 643: bar = 0.86; break; case 644: bar = 0.86; break; case 645: bar = 0.86; break; case 646: bar = 0.86; break; case 647: bar = 0.85; break; case 648: bar = 0.85; break; case 649: bar = 0.85; break; case 650: bar = 0.85; break; case 651: bar = 0.84; break; case 652: bar = 0.84; break; case 653: bar = 0.84; break; case 654: bar = 0.84; break; case 655: bar = 0.84; break; case 656: bar = 0.83; break; case 657: bar = 0.83; break; case 658: bar = 0.83; break; case 659: bar = 0.83; break; case 660: bar = 0.82; break; case 661: bar = 0.82; break; case 662: bar = 0.82; break; case 663: bar = 0.82; break; case 664: bar = 0.81; break; case 665: bar = 0.81; break; case 666: bar = 0.81; break; case 667: bar = 0.81; break; case 668: bar = 0.81; break; case 669: bar = 0.8; break; case 670: bar = 0.8; break; case 671: bar = 0.8; break; case 672: bar = 0.8; break; case 673: bar = 0.79; break; case 674: bar = 0.79; break; case 675: bar = 0.79; break; case 676: bar = 0.79; break; case 677: bar = 0.78; break; case 678: bar = 0.78; break; case 679: bar = 0.78; break; case 680: bar = 0.78; break; case 681: bar = 0.78; break; case 682: bar = 0.77; break; case 683: bar = 0.77; break; case 684: bar = 0.77; break; case 685: bar = 0.77; break; case 686: bar = 0.77; break; case 687: bar = 0.76; break; case 688: bar = 0.76; break; case 689: bar = 0.76; break; case 690: bar = 0.76; break; case 691: bar = 0.75; break; case 692: bar = 0.75; break; case 693: bar = 0.75; break; case 694: bar = 0.75; break; case 695: bar = 0.75; break; case 696: bar = 0.74; break; case 697: bar = 0.74; break; case 698: bar = 0.74; break; case 699: bar = 0.74; break; case 700: bar = 0.74; break; case 701: bar = 0.73; break; case 702: bar = 0.73; break; case 703: bar = 0.73; break; case 704: bar = 0.73; break; case 705: bar = 0.72; break; case 706: bar = 0.72; break; case 707: bar = 0.72; break; case 708: bar = 0.72; break; case 709: bar = 0.72; break; case 710: bar = 0.71; break; case 711: bar = 0.71; break; case 712: bar = 0.71; break; case 713: bar = 0.71; break; case 714: bar = 0.71; break; case 715: bar = 0.7; break; case 716: bar = 0.7; break; case 717: bar = 0.7; break; case 718: bar = 0.7; break; case 719: bar = 0.7; break; case 720: bar = 0.69; break; case 721: bar = 0.69; break; case 722: bar = 0.69; break; case 723: bar = 0.69; break; case 724: bar = 0.69; break; case 725: bar = 0.68; break; case 726: bar = 0.68; break; case 727: bar = 0.68; break; case 728: bar = 0.68; break; case 729: bar = 0.68; break; case 730: bar = 0.67; break; case 731: bar = 0.67; break; case 732: bar = 0.67; break; case 733: bar = 0.67; break; case 734: bar = 0.67; break; case 735: bar = 0.67; break; case 736: bar = 0.66; break; case 737: bar = 0.66; break; case 738: bar = 0.66; break; case 739: bar = 0.66; break; case 740: bar = 0.66; break; case 741: bar = 0.65; break; case 742: bar = 0.65; break; case 743: bar = 0.65; break; case 744: bar = 0.65; break; case 745: bar = 0.65; break; case 746: bar = 0.64; break; case 747: bar = 0.64; break; case 748: bar = 0.64; break; case 749: bar = 0.64; break; case 750: bar = 0.64; break; case 751: bar = 0.64; break; case 752: bar = 0.63; break; case 753: bar = 0.63; break; case 754: bar = 0.63; break; case 755: bar = 0.63; break; case 756: bar = 0.63; break; case 757: bar = 0.62; break; case 758: bar = 0.62; break; case 759: bar = 0.62; break; case 760: bar = 0.62; break; case 761: bar = 0.62; break; case 762: bar = 0.61; break; case 763: bar = 0.61; break; case 764: bar = 0.61; break; case 765: bar = 0.61; break; case 766: bar = 0.61; break; case 767: bar = 0.61; break; case 768: bar = 0.6; break; case 769: bar = 0.6; break; case 770: bar = 0.6; break; case 771: bar = 0.6; break; case 772: bar = 0.6; break; case 773: bar = 0.6; break; case 774: bar = 0.59; break; case 775: bar = 0.59; break; case 776: bar = 0.59; break; case 777: bar = 0.59; break; case 778: bar = 0.59; break; case 779: bar = 0.59; break; case 780: bar = 0.58; break; case 781: bar = 0.58; break; case 782: bar = 0.58; break; case 783: bar = 0.58; break; case 784: bar = 0.58; break; case 785: bar = 0.57; break; case 786: bar = 0.57; break; case 787: bar = 0.57; break; case 788: bar = 0.57; break; case 789: bar = 0.57; break; case 790: bar = 0.57; break; case 791: bar = 0.56; break; case 792: bar = 0.56; break; case 793: bar = 0.56; break; case 794: bar = 0.56; break; case 795: bar = 0.56; break; case 796: bar = 0.56; break; case 797: bar = 0.55; break; case 798: bar = 0.55; break; case 799: bar = 0.55; break; case 800: bar = 0.55; break; case 801: bar = 0.55; break; case 802: bar = 0.55; break; case 803: bar = 0.54; break; case 804: bar = 0.54; break; case 805: bar = 0.54; break; case 806: bar = 0.54; break; case 807: bar = 0.54; break; case 808: bar = 0.54; break; case 809: bar = 0.53; break; case 810: bar = 0.53; break; case 811: bar = 0.53; break; case 812: bar = 0.53; break; case 813: bar = 0.53; break; case 814: bar = 0.53; break; case 815: bar = 0.53; break; case 816: bar = 0.52; break; case 817: bar = 0.52; break; case 818: bar = 0.52; break; case 819: bar = 0.52; break; case 820: bar = 0.52; break; case 821: bar = 0.52; break; case 822: bar = 0.51; break; case 823: bar = 0.51; break; case 824: bar = 0.51; break; case 825: bar = 0.51; break; case 826: bar = 0.51; break; case 827: bar = 0.51; break; case 828: bar = 0.5; break; case 829: bar = 0.5; break; case 830: bar = 0.5; break; case 831: bar = 0.5; break; case 832: bar = 0.5; break; case 833: bar = 0.5; break; case 834: bar = 0.5; break; case 835: bar = 0.49; break; case 836: bar = 0.49; break; case 837: bar = 0.49; break; case 838: bar = 0.49; break; case 839: bar = 0.49; break; case 840: bar = 0.49; break; case 841: bar = 0.48; break; case 842: bar = 0.48; break; case 843: bar = 0.48; break; case 844: bar = 0.48; break; case 845: bar = 0.48; break; case 846: bar = 0.48; break; case 847: bar = 0.48; break; case 848: bar = 0.47; break; case 849: bar = 0.47; break; case 850: bar = 0.47; break; case 851: bar = 0.47; break; case 852: bar = 0.47; break; case 853: bar = 0.47; break; case 854: bar = 0.47; break; case 855: bar = 0.46; break; case 856: bar = 0.46; break; case 857: bar = 0.46; break; case 858: bar = 0.46; break; case 859: bar = 0.46; break; case 860: bar = 0.46; break; case 861: bar = 0.46; break; case 862: bar = 0.45; break; case 863: bar = 0.45; break; case 864: bar = 0.45; break; case 865: bar = 0.45; break; case 866: bar = 0.45; break; case 867: bar = 0.45; break; case 868: bar = 0.45; break; case 869: bar = 0.44; break; case 870: bar = 0.44; break; case 871: bar = 0.44; break; case 872: bar = 0.44; break; case 873: bar = 0.44; break; case 874: bar = 0.44; break; case 875: bar = 0.44; break; case 876: bar = 0.43; break; case 877: bar = 0.43; break; case 878: bar = 0.43; break; case 879: bar = 0.43; break; case 880: bar = 0.43; break; case 881: bar = 0.43; break; case 882: bar = 0.43; break; case 883: bar = 0.42; break; case 884: bar = 0.42; break; case 885: bar = 0.42; break; case 886: bar = 0.42; break; case 887: bar = 0.42; break; case 888: bar = 0.42; break; case 889: bar = 0.42; break; case 890: bar = 0.41; break; case 891: bar = 0.41; break; case 892: bar = 0.41; break; case 893: bar = 0.41; break; case 894: bar = 0.41; break; case 895: bar = 0.41; break; case 896: bar = 0.41; break; case 897: bar = 0.41; break; case 898: bar = 0.4; break; case 899: bar = 0.4; break; case 900: bar = 0.4; break; case 901: bar = 0.4; break; case 902: bar = 0.4; break; case 903: bar = 0.4; break; case 904: bar = 0.4; break; case 905: bar = 0.39; break; case 906: bar = 0.39; break; case 907: bar = 0.39; break; case 908: bar = 0.39; break; case 909: bar = 0.39; break; case 910: bar = 0.39; break; case 911: bar = 0.39; break; case 912: bar = 0.39; break; case 913: bar = 0.38; break; case 914: bar = 0.38; break; case 915: bar = 0.38; break; case 916: bar = 0.38; break; case 917: bar = 0.38; break; case 918: bar = 0.38; break; case 919: bar = 0.38; break; case 920: bar = 0.38; break; case 921: bar = 0.37; break; case 922: bar = 0.37; break; case 923: bar = 0.37; break; case 924: bar = 0.37; break; case 925: bar = 0.37; break; case 926: bar = 0.37; break; case 927: bar = 0.37; break; case 928: bar = 0.37; break; case 929: bar = 0.36; break; case 930: bar = 0.36; break; case 931: bar = 0.36; break; case 932: bar = 0.36; break; case 933: bar = 0.36; break; case 934: bar = 0.36; break; case 935: bar = 0.36; break; case 936: bar = 0.36; break; case 937: bar = 0.35; break; case 938: bar = 0.35; break; case 939: bar = 0.35; break; case 940: bar = 0.35; break; case 941: bar = 0.35; break; case 942: bar = 0.35; break; case 943: bar = 0.35; break; case 944: bar = 0.35; break; case 945: bar = 0.34; break; case 946: bar = 0.34; break; case 947: bar = 0.34; break; case 948: bar = 0.34; break; case 949: bar = 0.34; break; case 950: bar = 0.34; break; case 951: bar = 0.34; break; case 952: bar = 0.34; break; case 953: bar = 0.33; break; case 954: bar = 0.33; break; case 955: bar = 0.33; break; case 956: bar = 0.33; break; case 957: bar = 0.33; break; case 958: bar = 0.33; break; case 959: bar = 0.33; break; case 960: bar = 0.33; break; case 961: bar = 0.32; break; case 962: bar = 0.32; break; case 963: bar = 0.32; break; case 964: bar = 0.32; break; case 965: bar = 0.32; break; case 966: bar = 0.32; break; case 967: bar = 0.32; break; case 968: bar = 0.32; break; case 969: bar = 0.32; break; case 970: bar = 0.31; break; case 971: bar = 0.31; break; case 972: bar = 0.31; break; case 973: bar = 0.31; break; case 974: bar = 0.31; break; case 975: bar = 0.31; break; case 976: bar = 0.31; break; case 977: bar = 0.31; break; case 978: bar = 0.3; break; case 979: bar = 0.3; break; case 980: bar = 0.3; break; case 981: bar = 0.3; break; case 982: bar = 0.3; break; case 983: bar = 0.3; break; case 984: bar = 0.3; break; case 985: bar = 0.3; break; case 986: bar = 0.3; break; case 987: bar = 0.29; break; case 988: bar = 0.29; break; case 989: bar = 0.29; break; case 990: bar = 0.29; break; case 991: bar = 0.29; break; case 992: bar = 0.29; break; case 993: bar = 0.29; break; case 994: bar = 0.29; break; case 995: bar = 0.29; break; case 996: bar = 0.28; break; case 997: bar = 0.28; break; case 998: bar = 0.28; break; case 999: bar = 0.28; break; case 1000: bar = 0.28; break; case 1001: bar = 0.28; break; case 1002: bar = 0.28; break; case 1003: bar = 0.28; break; case 1004: bar = 0.28; break; case 1005: bar = 0.27; break; case 1006: bar = 0.27; break; case 1007: bar = 0.27; break; case 1008: bar = 0.27; break; case 1009: bar = 0.27; break; case 1010: bar = 0.27; break; case 1011: bar = 0.27; break; case 1012: bar = 0.27; break; case 1013: bar = 0.27; break; case 1014: bar = 0.26; break; case 1015: bar = 0.26; break; case 1016: bar = 0.26; break; case 1017: bar = 0.26; break; case 1018: bar = 0.26; break; case 1019: bar = 0.26; break; case 1020: bar = 0.26; break; case 1021: bar = 0.26; break; case 1022: bar = 0.26; break; case 1023: bar = 0.26; break; case 1024: bar = 0.25; break;
case 232: bar = 3.33; break; | case 232: bar = 3.33; break; case 233: bar = 3.31; break; case 234: bar = 3.3; break; case 235: bar = 3.28; break; case 236: bar = 3.27; break; case 237: bar = 3.25; break; case 238: bar = 3.24; break; case 239: bar = 3.22; break; case 240: bar = 3.21; break; case 241: bar = 3.19; break; case 242: bar = 3.18; break; case 243: bar = 3.17; break; case 244: bar = 3.15; break; case 245: bar = 3.14; break; case 246: bar = 3.12; break; case 247: bar = 3.11; break; case 248: bar = 3.1; break; case 249: bar = 3.08; break; case 250: bar = 3.07; break; case 251: bar = 3.06; break; case 252: bar = 3.04; break; case 253: bar = 3.03; break; case 254: bar = 3.02; break; case 255: bar = 3.01; break; case 256: bar = 2.99; break; case 257: bar = 2.98; break; case 258: bar = 2.97; break; case 259: bar = 2.96; break; case 260: bar = 2.94; break; case 261: bar = 2.93; break; case 262: bar = 2.92; break; case 263: bar = 2.91; break; case 264: bar = 2.89; break; case 265: bar = 2.88; break; case 266: bar = 2.87; break; case 267: bar = 2.86; break; case 268: bar = 2.85; break; case 269: bar = 2.83; break; case 270: bar = 2.82; break; case 271: bar = 2.81; break; case 272: bar = 2.8; break; case 273: bar = 2.79; break; case 274: bar = 2.78; break; case 275: bar = 2.77; break; case 276: bar = 2.76; break; case 277: bar = 2.74; break; case 278: bar = 2.73; break; case 279: bar = 2.72; break; case 280: bar = 2.71; break; case 281: bar = 2.7; break; case 282: bar = 2.69; break; case 283: bar = 2.68; break; case 284: bar = 2.67; break; case 285: bar = 2.66; break; case 286: bar = 2.65; break; case 287: bar = 2.64; break; case 288: bar = 2.63; break; case 289: bar = 2.62; break; case 290: bar = 2.61; break; case 291: bar = 2.6; break; case 292: bar = 2.59; break; case 293: bar = 2.58; break; case 294: bar = 2.57; break; case 295: bar = 2.56; break; case 296: bar = 2.55; break; case 297: bar = 2.54; break; case 298: bar = 2.53; break; case 299: bar = 2.52; break; case 300: bar = 2.51; break; case 301: bar = 2.5; break; case 302: bar = 2.49; break; case 303: bar = 2.48; break; case 304: bar = 2.47; break; case 305: bar = 2.46; break; case 306: bar = 2.45; break; case 307: bar = 2.44; break; case 308: bar = 2.43; break; case 309: bar = 2.42; break; case 310: bar = 2.41; break; case 311: bar = 2.41; break; case 312: bar = 2.4; break; case 313: bar = 2.39; break; case 314: bar = 2.38; break; case 315: bar = 2.37; break; case 316: bar = 2.36; break; case 317: bar = 2.35; break; case 318: bar = 2.34; break; case 319: bar = 2.34; break; case 320: bar = 2.33; break; case 321: bar = 2.32; break; case 322: bar = 2.31; break; case 323: bar = 2.3; break; case 324: bar = 2.29; break; case 325: bar = 2.28; break; case 326: bar = 2.28; break; case 327: bar = 2.27; break; case 328: bar = 2.26; break; case 329: bar = 2.25; break; case 330: bar = 2.24; break; case 331: bar = 2.24; break; case 332: bar = 2.23; break; case 333: bar = 2.22; break; case 334: bar = 2.21; break; case 335: bar = 2.2; break; case 336: bar = 2.2; break; case 337: bar = 2.19; break; case 338: bar = 2.18; break; case 339: bar = 2.17; break; case 340: bar = 2.17; break; case 341: bar = 2.16; break; case 342: bar = 2.15; break; case 343: bar = 2.14; break; case 344: bar = 2.13; break; case 345: bar = 2.13; break; case 346: bar = 2.12; break; case 347: bar = 2.11; break; case 348: bar = 2.11; break; case 349: bar = 2.1; break; case 350: bar = 2.09; break; case 351: bar = 2.08; break; case 352: bar = 2.08; break; case 353: bar = 2.07; break; case 354: bar = 2.06; break; case 355: bar = 2.05; break; case 356: bar = 2.05; break; case 357: bar = 2.04; break; case 358: bar = 2.03; break; case 359: bar = 2.03; break; case 360: bar = 2.02; break; case 361: bar = 2.01; break; case 362: bar = 2.01; break; case 363: bar = 2; break; case 364: bar = 1.99; break; case 365: bar = 1.99; break; case 366: bar = 1.98; break; case 367: bar = 1.97; break; case 368: bar = 1.97; break; case 369: bar = 1.96; break; case 370: bar = 1.95; break; case 371: bar = 1.95; break; case 372: bar = 1.94; break; case 373: bar = 1.93; break; case 374: bar = 1.93; break; case 375: bar = 1.92; break; case 376: bar = 1.91; break; case 377: bar = 1.91; break; case 378: bar = 1.9; break; case 379: bar = 1.89; break; case 380: bar = 1.89; break; case 381: bar = 1.88; break; case 382: bar = 1.88; break; case 383: bar = 1.87; break; case 384: bar = 1.86; break; case 385: bar = 1.86; break; case 386: bar = 1.85; break; case 387: bar = 1.85; break; case 388: bar = 1.84; break; case 389: bar = 1.83; break; case 390: bar = 1.83; break; case 391: bar = 1.82; break; case 392: bar = 1.82; break; case 393: bar = 1.81; break; case 394: bar = 1.8; break; case 395: bar = 1.8; break; case 396: bar = 1.79; break; case 397: bar = 1.79; break; case 398: bar = 1.78; break; case 399: bar = 1.77; break; case 400: bar = 1.77; break; case 401: bar = 1.76; break; case 402: bar = 1.76; break; case 403: bar = 1.75; break; case 404: bar = 1.75; break; case 405: bar = 1.74; break; case 406: bar = 1.73; break; case 407: bar = 1.73; break; case 408: bar = 1.72; break; case 409: bar = 1.72; break; case 410: bar = 1.71; break; case 411: bar = 1.71; break; case 412: bar = 1.7; break; case 413: bar = 1.7; break; case 414: bar = 1.69; break; case 415: bar = 1.69; break; case 416: bar = 1.68; break; case 417: bar = 1.67; break; case 418: bar = 1.67; break; case 419: bar = 1.66; break; case 420: bar = 1.66; break; case 421: bar = 1.65; break; case 422: bar = 1.65; break; case 423: bar = 1.64; break; case 424: bar = 1.64; break; case 425: bar = 1.63; break; case 426: bar = 1.63; break; case 427: bar = 1.62; break; case 428: bar = 1.62; break; case 429: bar = 1.61; break; case 430: bar = 1.61; break; case 431: bar = 1.6; break; case 432: bar = 1.6; break; case 433: bar = 1.59; break; case 434: bar = 1.59; break; case 435: bar = 1.58; break; case 436: bar = 1.58; break; case 437: bar = 1.57; break; case 438: bar = 1.57; break; case 439: bar = 1.56; break; case 440: bar = 1.56; break; case 441: bar = 1.55; break; case 442: bar = 1.55; break; case 443: bar = 1.54; break; case 444: bar = 1.54; break; case 445: bar = 1.53; break; case 446: bar = 1.53; break; case 447: bar = 1.53; break; case 448: bar = 1.52; break; case 449: bar = 1.52; break; case 450: bar = 1.51; break; case 451: bar = 1.51; break; case 452: bar = 1.5; break; case 453: bar = 1.5; break; case 454: bar = 1.49; break; case 455: bar = 1.49; break; case 456: bar = 1.48; break; case 457: bar = 1.48; break; case 458: bar = 1.47; break; case 459: bar = 1.47; break; case 460: bar = 1.47; break; case 461: bar = 1.46; break; case 462: bar = 1.46; break; case 463: bar = 1.45; break; case 464: bar = 1.45; break; case 465: bar = 1.44; break; case 466: bar = 1.44; break; case 467: bar = 1.44; break; case 468: bar = 1.43; break; case 469: bar = 1.43; break; case 470: bar = 1.42; break; case 471: bar = 1.42; break; case 472: bar = 1.41; break; case 473: bar = 1.41; break; case 474: bar = 1.41; break; case 475: bar = 1.4; break; case 476: bar = 1.4; break; case 477: bar = 1.39; break; case 478: bar = 1.39; break; case 479: bar = 1.38; break; case 480: bar = 1.38; break; case 481: bar = 1.38; break; case 482: bar = 1.37; break; case 483: bar = 1.37; break; case 484: bar = 1.36; break; case 485: bar = 1.36; break; case 486: bar = 1.36; break; case 487: bar = 1.35; break; case 488: bar = 1.35; break; case 489: bar = 1.34; break; case 490: bar = 1.34; break; case 491: bar = 1.34; break; case 492: bar = 1.33; break; case 493: bar = 1.33; break; case 494: bar = 1.32; break; case 495: bar = 1.32; break; case 496: bar = 1.32; break; case 497: bar = 1.31; break; case 498: bar = 1.31; break; case 499: bar = 1.3; break; case 500: bar = 1.3; break; case 501: bar = 1.3; break; case 502: bar = 1.29; break; case 503: bar = 1.29; break; case 504: bar = 1.29; break; case 505: bar = 1.28; break; case 506: bar = 1.28; break; case 507: bar = 1.27; break; case 508: bar = 1.27; break; case 509: bar = 1.27; break; case 510: bar = 1.26; break; case 511: bar = 1.26; break; case 512: bar = 1.26; break; case 513: bar = 1.25; break; case 514: bar = 1.25; break; case 515: bar = 1.24; break; case 516: bar = 1.24; break; case 517: bar = 1.24; break; case 518: bar = 1.23; break; case 519: bar = 1.23; break; case 520: bar = 1.23; break; case 521: bar = 1.22; break; case 522: bar = 1.22; break; case 523: bar = 1.22; break; case 524: bar = 1.21; break; case 525: bar = 1.21; break; case 526: bar = 1.21; break; case 527: bar = 1.2; break; case 528: bar = 1.2; break; case 529: bar = 1.2; break; case 530: bar = 1.19; break; case 531: bar = 1.19; break; case 532: bar = 1.18; break; case 533: bar = 1.18; break; case 534: bar = 1.18; break; case 535: bar = 1.17; break; case 536: bar = 1.17; break; case 537: bar = 1.17; break; case 538: bar = 1.16; break; case 539: bar = 1.16; break; case 540: bar = 1.16; break; case 541: bar = 1.15; break; case 542: bar = 1.15; break; case 543: bar = 1.15; break; case 544: bar = 1.14; break; case 545: bar = 1.14; break; case 546: bar = 1.14; break; case 547: bar = 1.13; break; case 548: bar = 1.13; break; case 549: bar = 1.13; break; case 550: bar = 1.12; break; case 551: bar = 1.12; break; case 552: bar = 1.12; break; case 553: bar = 1.12; break; case 554: bar = 1.11; break; case 555: bar = 1.11; break; case 556: bar = 1.11; break; case 557: bar = 1.1; break; case 558: bar = 1.1; break; case 559: bar = 1.1; break; case 560: bar = 1.09; break; case 561: bar = 1.09; break; case 562: bar = 1.09; break; case 563: bar = 1.08; break; case 564: bar = 1.08; break; case 565: bar = 1.08; break; case 566: bar = 1.07; break; case 567: bar = 1.07; break; case 568: bar = 1.07; break; case 569: bar = 1.07; break; case 570: bar = 1.06; break; case 571: bar = 1.06; break; case 572: bar = 1.06; break; case 573: bar = 1.05; break; case 574: bar = 1.05; break; case 575: bar = 1.05; break; case 576: bar = 1.04; break; case 577: bar = 1.04; break; case 578: bar = 1.04; break; case 579: bar = 1.04; break; case 580: bar = 1.03; break; case 581: bar = 1.03; break; case 582: bar = 1.03; break; case 583: bar = 1.02; break; case 584: bar = 1.02; break; case 585: bar = 1.02; break; case 586: bar = 1.02; break; case 587: bar = 1.01; break; case 588: bar = 1.01; break; case 589: bar = 1.01; break; case 590: bar = 1; break; case 591: bar = 1; break; case 592: bar = 1; break; case 593: bar = 1; break; case 594: bar = 0.99; break; case 595: bar = 0.99; break; case 596: bar = 0.99; break; case 597: bar = 0.98; break; case 598: bar = 0.98; break; case 599: bar = 0.98; break; case 600: bar = 0.98; break; case 601: bar = 0.97; break; case 602: bar = 0.97; break; case 603: bar = 0.97; break; case 604: bar = 0.96; break; case 605: bar = 0.96; break; case 606: bar = 0.96; break; case 607: bar = 0.96; break; case 608: bar = 0.95; break; case 609: bar = 0.95; break; case 610: bar = 0.95; break; case 611: bar = 0.95; break; case 612: bar = 0.94; break; case 613: bar = 0.94; break; case 614: bar = 0.94; break; case 615: bar = 0.94; break; case 616: bar = 0.93; break; case 617: bar = 0.93; break; case 618: bar = 0.93; break; case 619: bar = 0.92; break; case 620: bar = 0.92; break; case 621: bar = 0.92; break; case 622: bar = 0.92; break; case 623: bar = 0.91; break; case 624: bar = 0.91; break; case 625: bar = 0.91; break; case 626: bar = 0.91; break; case 627: bar = 0.9; break; case 628: bar = 0.9; break; case 629: bar = 0.9; break; case 630: bar = 0.9; break; case 631: bar = 0.89; break; case 632: bar = 0.89; break; case 633: bar = 0.89; break; case 634: bar = 0.89; break; case 635: bar = 0.88; break; case 636: bar = 0.88; break; case 637: bar = 0.88; break; case 638: bar = 0.88; break; case 639: bar = 0.87; break; case 640: bar = 0.87; break; case 641: bar = 0.87; break; case 642: bar = 0.87; break; case 643: bar = 0.86; break; case 644: bar = 0.86; break; case 645: bar = 0.86; break; case 646: bar = 0.86; break; case 647: bar = 0.85; break; case 648: bar = 0.85; break; case 649: bar = 0.85; break; case 650: bar = 0.85; break; case 651: bar = 0.84; break; case 652: bar = 0.84; break; case 653: bar = 0.84; break; case 654: bar = 0.84; break; case 655: bar = 0.84; break; case 656: bar = 0.83; break; case 657: bar = 0.83; break; case 658: bar = 0.83; break; case 659: bar = 0.83; break; case 660: bar = 0.82; break; case 661: bar = 0.82; break; case 662: bar = 0.82; break; case 663: bar = 0.82; break; case 664: bar = 0.81; break; case 665: bar = 0.81; break; case 666: bar = 0.81; break; case 667: bar = 0.81; break; case 668: bar = 0.81; break; case 669: bar = 0.8; break; case 670: bar = 0.8; break; case 671: bar = 0.8; break; case 672: bar = 0.8; break; case 673: bar = 0.79; break; case 674: bar = 0.79; break; case 675: bar = 0.79; break; case 676: bar = 0.79; break; case 677: bar = 0.78; break; case 678: bar = 0.78; break; case 679: bar = 0.78; break; case 680: bar = 0.78; break; case 681: bar = 0.78; break; case 682: bar = 0.77; break; case 683: bar = 0.77; break; case 684: bar = 0.77; break; case 685: bar = 0.77; break; case 686: bar = 0.77; break; case 687: bar = 0.76; break; case 688: bar = 0.76; break; case 689: bar = 0.76; break; case 690: bar = 0.76; break; case 691: bar = 0.75; break; case 692: bar = 0.75; break; case 693: bar = 0.75; break; case 694: bar = 0.75; break; case 695: bar = 0.75; break; case 696: bar = 0.74; break; case 697: bar = 0.74; break; case 698: bar = 0.74; break; case 699: bar = 0.74; break; case 700: bar = 0.74; break; case 701: bar = 0.73; break; case 702: bar = 0.73; break; case 703: bar = 0.73; break; case 704: bar = 0.73; break; case 705: bar = 0.72; break; case 706: bar = 0.72; break; case 707: bar = 0.72; break; case 708: bar = 0.72; break; case 709: bar = 0.72; break; case 710: bar = 0.71; break; case 711: bar = 0.71; break; case 712: bar = 0.71; break; case 713: bar = 0.71; break; case 714: bar = 0.71; break; case 715: bar = 0.7; break; case 716: bar = 0.7; break; case 717: bar = 0.7; break; case 718: bar = 0.7; break; case 719: bar = 0.7; break; case 720: bar = 0.69; break; case 721: bar = 0.69; break; case 722: bar = 0.69; break; case 723: bar = 0.69; break; case 724: bar = 0.69; break; case 725: bar = 0.68; break; case 726: bar = 0.68; break; case 727: bar = 0.68; break; case 728: bar = 0.68; break; case 729: bar = 0.68; break; case 730: bar = 0.67; break; case 731: bar = 0.67; break; case 732: bar = 0.67; break; case 733: bar = 0.67; break; case 734: bar = 0.67; break; case 735: bar = 0.67; break; case 736: bar = 0.66; break; case 737: bar = 0.66; break; case 738: bar = 0.66; break; case 739: bar = 0.66; break; case 740: bar = 0.66; break; case 741: bar = 0.65; break; case 742: bar = 0.65; break; case 743: bar = 0.65; break; case 744: bar = 0.65; break; case 745: bar = 0.65; break; case 746: bar = 0.64; break; case 747: bar = 0.64; break; case 748: bar = 0.64; break; case 749: bar = 0.64; break; case 750: bar = 0.64; break; case 751: bar = 0.64; break; case 752: bar = 0.63; break; case 753: bar = 0.63; break; case 754: bar = 0.63; break; case 755: bar = 0.63; break; case 756: bar = 0.63; break; case 757: bar = 0.62; break; case 758: bar = 0.62; break; case 759: bar = 0.62; break; case 760: bar = 0.62; break; case 761: bar = 0.62; break; case 762: bar = 0.61; break; case 763: bar = 0.61; break; case 764: bar = 0.61; break; case 765: bar = 0.61; break; case 766: bar = 0.61; break; case 767: bar = 0.61; break; case 768: bar = 0.6; break; case 769: bar = 0.6; break; case 770: bar = 0.6; break; case 771: bar = 0.6; break; case 772: bar = 0.6; break; case 773: bar = 0.6; break; case 774: bar = 0.59; break; case 775: bar = 0.59; break; case 776: bar = 0.59; break; case 777: bar = 0.59; break; case 778: bar = 0.59; break; case 779: bar = 0.59; break; case 780: bar = 0.58; break; case 781: bar = 0.58; break; case 782: bar = 0.58; break; case 783: bar = 0.58; break; case 784: bar = 0.58; break; case 785: bar = 0.57; break; case 786: bar = 0.57; break; case 787: bar = 0.57; break; case 788: bar = 0.57; break; case 789: bar = 0.57; break; case 790: bar = 0.57; break; case 791: bar = 0.56; break; case 792: bar = 0.56; break; case 793: bar = 0.56; break; case 794: bar = 0.56; break; case 795: bar = 0.56; break; case 796: bar = 0.56; break; case 797: bar = 0.55; break; case 798: bar = 0.55; break; case 799: bar = 0.55; break; case 800: bar = 0.55; break; case 801: bar = 0.55; break; case 802: bar = 0.55; break; case 803: bar = 0.54; break; case 804: bar = 0.54; break; case 805: bar = 0.54; break; case 806: bar = 0.54; break; case 807: bar = 0.54; break; case 808: bar = 0.54; break; case 809: bar = 0.53; break; case 810: bar = 0.53; break; case 811: bar = 0.53; break; case 812: bar = 0.53; break; case 813: bar = 0.53; break; case 814: bar = 0.53; break; case 815: bar = 0.53; break; case 816: bar = 0.52; break; case 817: bar = 0.52; break; case 818: bar = 0.52; break; case 819: bar = 0.52; break; case 820: bar = 0.52; break; case 821: bar = 0.52; break; case 822: bar = 0.51; break; case 823: bar = 0.51; break; case 824: bar = 0.51; break; case 825: bar = 0.51; break; case 826: bar = 0.51; break; case 827: bar = 0.51; break; case 828: bar = 0.5; break; case 829: bar = 0.5; break; case 830: bar = 0.5; break; case 831: bar = 0.5; break; case 832: bar = 0.5; break; case 833: bar = 0.5; break; case 834: bar = 0.5; break; case 835: bar = 0.49; break; case 836: bar = 0.49; break; case 837: bar = 0.49; break; case 838: bar = 0.49; break; case 839: bar = 0.49; break; case 840: bar = 0.49; break; case 841: bar = 0.48; break; case 842: bar = 0.48; break; case 843: bar = 0.48; break; case 844: bar = 0.48; break; case 845: bar = 0.48; break; case 846: bar = 0.48; break; case 847: bar = 0.48; break; case 848: bar = 0.47; break; case 849: bar = 0.47; break; case 850: bar = 0.47; break; case 851: bar = 0.47; break; case 852: bar = 0.47; break; case 853: bar = 0.47; break; case 854: bar = 0.47; break; case 855: bar = 0.46; break; case 856: bar = 0.46; break; case 857: bar = 0.46; break; case 858: bar = 0.46; break; case 859: bar = 0.46; break; case 860: bar = 0.46; break; case 861: bar = 0.46; break; case 862: bar = 0.45; break; case 863: bar = 0.45; break; case 864: bar = 0.45; break; case 865: bar = 0.45; break; case 866: bar = 0.45; break; case 867: bar = 0.45; break; case 868: bar = 0.45; break; case 869: bar = 0.44; break; case 870: bar = 0.44; break; case 871: bar = 0.44; break; case 872: bar = 0.44; break; case 873: bar = 0.44; break; case 874: bar = 0.44; break; case 875: bar = 0.44; break; case 876: bar = 0.43; break; case 877: bar = 0.43; break; case 878: bar = 0.43; break; case 879: bar = 0.43; break; case 880: bar = 0.43; break; case 881: bar = 0.43; break; case 882: bar = 0.43; break; case 883: bar = 0.42; break; case 884: bar = 0.42; break; case 885: bar = 0.42; break; case 886: bar = 0.42; break; case 887: bar = 0.42; break; case 888: bar = 0.42; break; case 889: bar = 0.42; break; case 890: bar = 0.41; break; case 891: bar = 0.41; break; case 892: bar = 0.41; break; case 893: bar = 0.41; break; case 894: bar = 0.41; break; case 895: bar = 0.41; break; case 896: bar = 0.41; break; case 897: bar = 0.41; break; case 898: bar = 0.4; break; case 899: bar = 0.4; break; case 900: bar = 0.4; break; case 901: bar = 0.4; break; case 902: bar = 0.4; break; case 903: bar = 0.4; break; case 904: bar = 0.4; break; case 905: bar = 0.39; break; case 906: bar = 0.39; break; case 907: bar = 0.39; break; case 908: bar = 0.39; break; case 909: bar = 0.39; break; case 910: bar = 0.39; break; case 911: bar = 0.39; break; case 912: bar = 0.39; break; case 913: bar = 0.38; break; case 914: bar = 0.38; break; case 915: bar = 0.38; break; case 916: bar = 0.38; break; case 917: bar = 0.38; break; case 918: bar = 0.38; break; case 919: bar = 0.38; break; case 920: bar = 0.38; break; case 921: bar = 0.37; break; case 922: bar = 0.37; break; case 923: bar = 0.37; break; case 924: bar = 0.37; break; case 925: bar = 0.37; break; case 926: bar = 0.37; break; case 927: bar = 0.37; break; case 928: bar = 0.37; break; case 929: bar = 0.36; break; case 930: bar = 0.36; break; case 931: bar = 0.36; break; case 932: bar = 0.36; break; case 933: bar = 0.36; break; case 934: bar = 0.36; break; case 935: bar = 0.36; break; case 936: bar = 0.36; break; case 937: bar = 0.35; break; case 938: bar = 0.35; break; case 939: bar = 0.35; break; case 940: bar = 0.35; break; case 941: bar = 0.35; break; case 942: bar = 0.35; break; case 943: bar = 0.35; break; case 944: bar = 0.35; break; case 945: bar = 0.34; break; case 946: bar = 0.34; break; case 947: bar = 0.34; break; case 948: bar = 0.34; break; case 949: bar = 0.34; break; case 950: bar = 0.34; break; case 951: bar = 0.34; break; case 952: bar = 0.34; break; case 953: bar = 0.33; break; case 954: bar = 0.33; break; case 955: bar = 0.33; break; case 956: bar = 0.33; break; case 957: bar = 0.33; break; case 958: bar = 0.33; break; case 959: bar = 0.33; break; case 960: bar = 0.33; break; case 961: bar = 0.32; break; case 962: bar = 0.32; break; case 963: bar = 0.32; break; case 964: bar = 0.32; break; case 965: bar = 0.32; break; case 966: bar = 0.32; break; case 967: bar = 0.32; break; case 968: bar = 0.32; break; case 969: bar = 0.32; break; case 970: bar = 0.31; break; case 971: bar = 0.31; break; case 972: bar = 0.31; break; case 973: bar = 0.31; break; case 974: bar = 0.31; break; case 975: bar = 0.31; break; case 976: bar = 0.31; break; case 977: bar = 0.31; break; case 978: bar = 0.3; break; case 979: bar = 0.3; break; case 980: bar = 0.3; break; case 981: bar = 0.3; break; case 982: bar = 0.3; break; case 983: bar = 0.3; break; case 984: bar = 0.3; break; case 985: bar = 0.3; break; case 986: bar = 0.3; break; case 987: bar = 0.29; break; case 988: bar = 0.29; break; case 989: bar = 0.29; break; case 990: bar = 0.29; break; case 991: bar = 0.29; break; case 992: bar = 0.29; break; case 993: bar = 0.29; break; case 994: bar = 0.29; break; case 995: bar = 0.29; break; case 996: bar = 0.28; break; case 997: bar = 0.28; break; case 998: bar = 0.28; break; case 999: bar = 0.28; break; case 1000: bar = 0.28; break; case 1001: bar = 0.28; break; case 1002: bar = 0.28; break; case 1003: bar = 0.28; break; case 1004: bar = 0.28; break; case 1005: bar = 0.27; break; case 1006: bar = 0.27; break; case 1007: bar = 0.27; break; case 1008: bar = 0.27; break; case 1009: bar = 0.27; break; case 1010: bar = 0.27; break; case 1011: bar = 0.27; break; case 1012: bar = 0.27; break; case 1013: bar = 0.27; break; case 1014: bar = 0.26; break; case 1015: bar = 0.26; break; case 1016: bar = 0.26; break; case 1017: bar = 0.26; break; case 1018: bar = 0.26; break; case 1019: bar = 0.26; break; case 1020: bar = 0.26; break; case 1021: bar = 0.26; break; case 1022: bar = 0.26; break; case 1023: bar = 0.26; break; case 1024: bar = 0.25; break;
case 233: bar = 3.31; break; | case 233: bar = 3.31; break; case 234: bar = 3.3; break; case 235: bar = 3.28; break; case 236: bar = 3.27; break; case 237: bar = 3.25; break; case 238: bar = 3.24; break; case 239: bar = 3.22; break; case 240: bar = 3.21; break; case 241: bar = 3.19; break; case 242: bar = 3.18; break; case 243: bar = 3.17; break; case 244: bar = 3.15; break; case 245: bar = 3.14; break; case 246: bar = 3.12; break; case 247: bar = 3.11; break; case 248: bar = 3.1; break; case 249: bar = 3.08; break; case 250: bar = 3.07; break; case 251: bar = 3.06; break; case 252: bar = 3.04; break; case 253: bar = 3.03; break; case 254: bar = 3.02; break; case 255: bar = 3.01; break; case 256: bar = 2.99; break; case 257: bar = 2.98; break; case 258: bar = 2.97; break; case 259: bar = 2.96; break; case 260: bar = 2.94; break; case 261: bar = 2.93; break; case 262: bar = 2.92; break; case 263: bar = 2.91; break; case 264: bar = 2.89; break; case 265: bar = 2.88; break; case 266: bar = 2.87; break; case 267: bar = 2.86; break; case 268: bar = 2.85; break; case 269: bar = 2.83; break; case 270: bar = 2.82; break; case 271: bar = 2.81; break; case 272: bar = 2.8; break; case 273: bar = 2.79; break; case 274: bar = 2.78; break; case 275: bar = 2.77; break; case 276: bar = 2.76; break; case 277: bar = 2.74; break; case 278: bar = 2.73; break; case 279: bar = 2.72; break; case 280: bar = 2.71; break; case 281: bar = 2.7; break; case 282: bar = 2.69; break; case 283: bar = 2.68; break; case 284: bar = 2.67; break; case 285: bar = 2.66; break; case 286: bar = 2.65; break; case 287: bar = 2.64; break; case 288: bar = 2.63; break; case 289: bar = 2.62; break; case 290: bar = 2.61; break; case 291: bar = 2.6; break; case 292: bar = 2.59; break; case 293: bar = 2.58; break; case 294: bar = 2.57; break; case 295: bar = 2.56; break; case 296: bar = 2.55; break; case 297: bar = 2.54; break; case 298: bar = 2.53; break; case 299: bar = 2.52; break; case 300: bar = 2.51; break; case 301: bar = 2.5; break; case 302: bar = 2.49; break; case 303: bar = 2.48; break; case 304: bar = 2.47; break; case 305: bar = 2.46; break; case 306: bar = 2.45; break; case 307: bar = 2.44; break; case 308: bar = 2.43; break; case 309: bar = 2.42; break; case 310: bar = 2.41; break; case 311: bar = 2.41; break; case 312: bar = 2.4; break; case 313: bar = 2.39; break; case 314: bar = 2.38; break; case 315: bar = 2.37; break; case 316: bar = 2.36; break; case 317: bar = 2.35; break; case 318: bar = 2.34; break; case 319: bar = 2.34; break; case 320: bar = 2.33; break; case 321: bar = 2.32; break; case 322: bar = 2.31; break; case 323: bar = 2.3; break; case 324: bar = 2.29; break; case 325: bar = 2.28; break; case 326: bar = 2.28; break; case 327: bar = 2.27; break; case 328: bar = 2.26; break; case 329: bar = 2.25; break; case 330: bar = 2.24; break; case 331: bar = 2.24; break; case 332: bar = 2.23; break; case 333: bar = 2.22; break; case 334: bar = 2.21; break; case 335: bar = 2.2; break; case 336: bar = 2.2; break; case 337: bar = 2.19; break; case 338: bar = 2.18; break; case 339: bar = 2.17; break; case 340: bar = 2.17; break; case 341: bar = 2.16; break; case 342: bar = 2.15; break; case 343: bar = 2.14; break; case 344: bar = 2.13; break; case 345: bar = 2.13; break; case 346: bar = 2.12; break; case 347: bar = 2.11; break; case 348: bar = 2.11; break; case 349: bar = 2.1; break; case 350: bar = 2.09; break; case 351: bar = 2.08; break; case 352: bar = 2.08; break; case 353: bar = 2.07; break; case 354: bar = 2.06; break; case 355: bar = 2.05; break; case 356: bar = 2.05; break; case 357: bar = 2.04; break; case 358: bar = 2.03; break; case 359: bar = 2.03; break; case 360: bar = 2.02; break; case 361: bar = 2.01; break; case 362: bar = 2.01; break; case 363: bar = 2; break; case 364: bar = 1.99; break; case 365: bar = 1.99; break; case 366: bar = 1.98; break; case 367: bar = 1.97; break; case 368: bar = 1.97; break; case 369: bar = 1.96; break; case 370: bar = 1.95; break; case 371: bar = 1.95; break; case 372: bar = 1.94; break; case 373: bar = 1.93; break; case 374: bar = 1.93; break; case 375: bar = 1.92; break; case 376: bar = 1.91; break; case 377: bar = 1.91; break; case 378: bar = 1.9; break; case 379: bar = 1.89; break; case 380: bar = 1.89; break; case 381: bar = 1.88; break; case 382: bar = 1.88; break; case 383: bar = 1.87; break; case 384: bar = 1.86; break; case 385: bar = 1.86; break; case 386: bar = 1.85; break; case 387: bar = 1.85; break; case 388: bar = 1.84; break; case 389: bar = 1.83; break; case 390: bar = 1.83; break; case 391: bar = 1.82; break; case 392: bar = 1.82; break; case 393: bar = 1.81; break; case 394: bar = 1.8; break; case 395: bar = 1.8; break; case 396: bar = 1.79; break; case 397: bar = 1.79; break; case 398: bar = 1.78; break; case 399: bar = 1.77; break; case 400: bar = 1.77; break; case 401: bar = 1.76; break; case 402: bar = 1.76; break; case 403: bar = 1.75; break; case 404: bar = 1.75; break; case 405: bar = 1.74; break; case 406: bar = 1.73; break; case 407: bar = 1.73; break; case 408: bar = 1.72; break; case 409: bar = 1.72; break; case 410: bar = 1.71; break; case 411: bar = 1.71; break; case 412: bar = 1.7; break; case 413: bar = 1.7; break; case 414: bar = 1.69; break; case 415: bar = 1.69; break; case 416: bar = 1.68; break; case 417: bar = 1.67; break; case 418: bar = 1.67; break; case 419: bar = 1.66; break; case 420: bar = 1.66; break; case 421: bar = 1.65; break; case 422: bar = 1.65; break; case 423: bar = 1.64; break; case 424: bar = 1.64; break; case 425: bar = 1.63; break; case 426: bar = 1.63; break; case 427: bar = 1.62; break; case 428: bar = 1.62; break; case 429: bar = 1.61; break; case 430: bar = 1.61; break; case 431: bar = 1.6; break; case 432: bar = 1.6; break; case 433: bar = 1.59; break; case 434: bar = 1.59; break; case 435: bar = 1.58; break; case 436: bar = 1.58; break; case 437: bar = 1.57; break; case 438: bar = 1.57; break; case 439: bar = 1.56; break; case 440: bar = 1.56; break; case 441: bar = 1.55; break; case 442: bar = 1.55; break; case 443: bar = 1.54; break; case 444: bar = 1.54; break; case 445: bar = 1.53; break; case 446: bar = 1.53; break; case 447: bar = 1.53; break; case 448: bar = 1.52; break; case 449: bar = 1.52; break; case 450: bar = 1.51; break; case 451: bar = 1.51; break; case 452: bar = 1.5; break; case 453: bar = 1.5; break; case 454: bar = 1.49; break; case 455: bar = 1.49; break; case 456: bar = 1.48; break; case 457: bar = 1.48; break; case 458: bar = 1.47; break; case 459: bar = 1.47; break; case 460: bar = 1.47; break; case 461: bar = 1.46; break; case 462: bar = 1.46; break; case 463: bar = 1.45; break; case 464: bar = 1.45; break; case 465: bar = 1.44; break; case 466: bar = 1.44; break; case 467: bar = 1.44; break; case 468: bar = 1.43; break; case 469: bar = 1.43; break; case 470: bar = 1.42; break; case 471: bar = 1.42; break; case 472: bar = 1.41; break; case 473: bar = 1.41; break; case 474: bar = 1.41; break; case 475: bar = 1.4; break; case 476: bar = 1.4; break; case 477: bar = 1.39; break; case 478: bar = 1.39; break; case 479: bar = 1.38; break; case 480: bar = 1.38; break; case 481: bar = 1.38; break; case 482: bar = 1.37; break; case 483: bar = 1.37; break; case 484: bar = 1.36; break; case 485: bar = 1.36; break; case 486: bar = 1.36; break; case 487: bar = 1.35; break; case 488: bar = 1.35; break; case 489: bar = 1.34; break; case 490: bar = 1.34; break; case 491: bar = 1.34; break; case 492: bar = 1.33; break; case 493: bar = 1.33; break; case 494: bar = 1.32; break; case 495: bar = 1.32; break; case 496: bar = 1.32; break; case 497: bar = 1.31; break; case 498: bar = 1.31; break; case 499: bar = 1.3; break; case 500: bar = 1.3; break; case 501: bar = 1.3; break; case 502: bar = 1.29; break; case 503: bar = 1.29; break; case 504: bar = 1.29; break; case 505: bar = 1.28; break; case 506: bar = 1.28; break; case 507: bar = 1.27; break; case 508: bar = 1.27; break; case 509: bar = 1.27; break; case 510: bar = 1.26; break; case 511: bar = 1.26; break; case 512: bar = 1.26; break; case 513: bar = 1.25; break; case 514: bar = 1.25; break; case 515: bar = 1.24; break; case 516: bar = 1.24; break; case 517: bar = 1.24; break; case 518: bar = 1.23; break; case 519: bar = 1.23; break; case 520: bar = 1.23; break; case 521: bar = 1.22; break; case 522: bar = 1.22; break; case 523: bar = 1.22; break; case 524: bar = 1.21; break; case 525: bar = 1.21; break; case 526: bar = 1.21; break; case 527: bar = 1.2; break; case 528: bar = 1.2; break; case 529: bar = 1.2; break; case 530: bar = 1.19; break; case 531: bar = 1.19; break; case 532: bar = 1.18; break; case 533: bar = 1.18; break; case 534: bar = 1.18; break; case 535: bar = 1.17; break; case 536: bar = 1.17; break; case 537: bar = 1.17; break; case 538: bar = 1.16; break; case 539: bar = 1.16; break; case 540: bar = 1.16; break; case 541: bar = 1.15; break; case 542: bar = 1.15; break; case 543: bar = 1.15; break; case 544: bar = 1.14; break; case 545: bar = 1.14; break; case 546: bar = 1.14; break; case 547: bar = 1.13; break; case 548: bar = 1.13; break; case 549: bar = 1.13; break; case 550: bar = 1.12; break; case 551: bar = 1.12; break; case 552: bar = 1.12; break; case 553: bar = 1.12; break; case 554: bar = 1.11; break; case 555: bar = 1.11; break; case 556: bar = 1.11; break; case 557: bar = 1.1; break; case 558: bar = 1.1; break; case 559: bar = 1.1; break; case 560: bar = 1.09; break; case 561: bar = 1.09; break; case 562: bar = 1.09; break; case 563: bar = 1.08; break; case 564: bar = 1.08; break; case 565: bar = 1.08; break; case 566: bar = 1.07; break; case 567: bar = 1.07; break; case 568: bar = 1.07; break; case 569: bar = 1.07; break; case 570: bar = 1.06; break; case 571: bar = 1.06; break; case 572: bar = 1.06; break; case 573: bar = 1.05; break; case 574: bar = 1.05; break; case 575: bar = 1.05; break; case 576: bar = 1.04; break; case 577: bar = 1.04; break; case 578: bar = 1.04; break; case 579: bar = 1.04; break; case 580: bar = 1.03; break; case 581: bar = 1.03; break; case 582: bar = 1.03; break; case 583: bar = 1.02; break; case 584: bar = 1.02; break; case 585: bar = 1.02; break; case 586: bar = 1.02; break; case 587: bar = 1.01; break; case 588: bar = 1.01; break; case 589: bar = 1.01; break; case 590: bar = 1; break; case 591: bar = 1; break; case 592: bar = 1; break; case 593: bar = 1; break; case 594: bar = 0.99; break; case 595: bar = 0.99; break; case 596: bar = 0.99; break; case 597: bar = 0.98; break; case 598: bar = 0.98; break; case 599: bar = 0.98; break; case 600: bar = 0.98; break; case 601: bar = 0.97; break; case 602: bar = 0.97; break; case 603: bar = 0.97; break; case 604: bar = 0.96; break; case 605: bar = 0.96; break; case 606: bar = 0.96; break; case 607: bar = 0.96; break; case 608: bar = 0.95; break; case 609: bar = 0.95; break; case 610: bar = 0.95; break; case 611: bar = 0.95; break; case 612: bar = 0.94; break; case 613: bar = 0.94; break; case 614: bar = 0.94; break; case 615: bar = 0.94; break; case 616: bar = 0.93; break; case 617: bar = 0.93; break; case 618: bar = 0.93; break; case 619: bar = 0.92; break; case 620: bar = 0.92; break; case 621: bar = 0.92; break; case 622: bar = 0.92; break; case 623: bar = 0.91; break; case 624: bar = 0.91; break; case 625: bar = 0.91; break; case 626: bar = 0.91; break; case 627: bar = 0.9; break; case 628: bar = 0.9; break; case 629: bar = 0.9; break; case 630: bar = 0.9; break; case 631: bar = 0.89; break; case 632: bar = 0.89; break; case 633: bar = 0.89; break; case 634: bar = 0.89; break; case 635: bar = 0.88; break; case 636: bar = 0.88; break; case 637: bar = 0.88; break; case 638: bar = 0.88; break; case 639: bar = 0.87; break; case 640: bar = 0.87; break; case 641: bar = 0.87; break; case 642: bar = 0.87; break; case 643: bar = 0.86; break; case 644: bar = 0.86; break; case 645: bar = 0.86; break; case 646: bar = 0.86; break; case 647: bar = 0.85; break; case 648: bar = 0.85; break; case 649: bar = 0.85; break; case 650: bar = 0.85; break; case 651: bar = 0.84; break; case 652: bar = 0.84; break; case 653: bar = 0.84; break; case 654: bar = 0.84; break; case 655: bar = 0.84; break; case 656: bar = 0.83; break; case 657: bar = 0.83; break; case 658: bar = 0.83; break; case 659: bar = 0.83; break; case 660: bar = 0.82; break; case 661: bar = 0.82; break; case 662: bar = 0.82; break; case 663: bar = 0.82; break; case 664: bar = 0.81; break; case 665: bar = 0.81; break; case 666: bar = 0.81; break; case 667: bar = 0.81; break; case 668: bar = 0.81; break; case 669: bar = 0.8; break; case 670: bar = 0.8; break; case 671: bar = 0.8; break; case 672: bar = 0.8; break; case 673: bar = 0.79; break; case 674: bar = 0.79; break; case 675: bar = 0.79; break; case 676: bar = 0.79; break; case 677: bar = 0.78; break; case 678: bar = 0.78; break; case 679: bar = 0.78; break; case 680: bar = 0.78; break; case 681: bar = 0.78; break; case 682: bar = 0.77; break; case 683: bar = 0.77; break; case 684: bar = 0.77; break; case 685: bar = 0.77; break; case 686: bar = 0.77; break; case 687: bar = 0.76; break; case 688: bar = 0.76; break; case 689: bar = 0.76; break; case 690: bar = 0.76; break; case 691: bar = 0.75; break; case 692: bar = 0.75; break; case 693: bar = 0.75; break; case 694: bar = 0.75; break; case 695: bar = 0.75; break; case 696: bar = 0.74; break; case 697: bar = 0.74; break; case 698: bar = 0.74; break; case 699: bar = 0.74; break; case 700: bar = 0.74; break; case 701: bar = 0.73; break; case 702: bar = 0.73; break; case 703: bar = 0.73; break; case 704: bar = 0.73; break; case 705: bar = 0.72; break; case 706: bar = 0.72; break; case 707: bar = 0.72; break; case 708: bar = 0.72; break; case 709: bar = 0.72; break; case 710: bar = 0.71; break; case 711: bar = 0.71; break; case 712: bar = 0.71; break; case 713: bar = 0.71; break; case 714: bar = 0.71; break; case 715: bar = 0.7; break; case 716: bar = 0.7; break; case 717: bar = 0.7; break; case 718: bar = 0.7; break; case 719: bar = 0.7; break; case 720: bar = 0.69; break; case 721: bar = 0.69; break; case 722: bar = 0.69; break; case 723: bar = 0.69; break; case 724: bar = 0.69; break; case 725: bar = 0.68; break; case 726: bar = 0.68; break; case 727: bar = 0.68; break; case 728: bar = 0.68; break; case 729: bar = 0.68; break; case 730: bar = 0.67; break; case 731: bar = 0.67; break; case 732: bar = 0.67; break; case 733: bar = 0.67; break; case 734: bar = 0.67; break; case 735: bar = 0.67; break; case 736: bar = 0.66; break; case 737: bar = 0.66; break; case 738: bar = 0.66; break; case 739: bar = 0.66; break; case 740: bar = 0.66; break; case 741: bar = 0.65; break; case 742: bar = 0.65; break; case 743: bar = 0.65; break; case 744: bar = 0.65; break; case 745: bar = 0.65; break; case 746: bar = 0.64; break; case 747: bar = 0.64; break; case 748: bar = 0.64; break; case 749: bar = 0.64; break; case 750: bar = 0.64; break; case 751: bar = 0.64; break; case 752: bar = 0.63; break; case 753: bar = 0.63; break; case 754: bar = 0.63; break; case 755: bar = 0.63; break; case 756: bar = 0.63; break; case 757: bar = 0.62; break; case 758: bar = 0.62; break; case 759: bar = 0.62; break; case 760: bar = 0.62; break; case 761: bar = 0.62; break; case 762: bar = 0.61; break; case 763: bar = 0.61; break; case 764: bar = 0.61; break; case 765: bar = 0.61; break; case 766: bar = 0.61; break; case 767: bar = 0.61; break; case 768: bar = 0.6; break; case 769: bar = 0.6; break; case 770: bar = 0.6; break; case 771: bar = 0.6; break; case 772: bar = 0.6; break; case 773: bar = 0.6; break; case 774: bar = 0.59; break; case 775: bar = 0.59; break; case 776: bar = 0.59; break; case 777: bar = 0.59; break; case 778: bar = 0.59; break; case 779: bar = 0.59; break; case 780: bar = 0.58; break; case 781: bar = 0.58; break; case 782: bar = 0.58; break; case 783: bar = 0.58; break; case 784: bar = 0.58; break; case 785: bar = 0.57; break; case 786: bar = 0.57; break; case 787: bar = 0.57; break; case 788: bar = 0.57; break; case 789: bar = 0.57; break; case 790: bar = 0.57; break; case 791: bar = 0.56; break; case 792: bar = 0.56; break; case 793: bar = 0.56; break; case 794: bar = 0.56; break; case 795: bar = 0.56; break; case 796: bar = 0.56; break; case 797: bar = 0.55; break; case 798: bar = 0.55; break; case 799: bar = 0.55; break; case 800: bar = 0.55; break; case 801: bar = 0.55; break; case 802: bar = 0.55; break; case 803: bar = 0.54; break; case 804: bar = 0.54; break; case 805: bar = 0.54; break; case 806: bar = 0.54; break; case 807: bar = 0.54; break; case 808: bar = 0.54; break; case 809: bar = 0.53; break; case 810: bar = 0.53; break; case 811: bar = 0.53; break; case 812: bar = 0.53; break; case 813: bar = 0.53; break; case 814: bar = 0.53; break; case 815: bar = 0.53; break; case 816: bar = 0.52; break; case 817: bar = 0.52; break; case 818: bar = 0.52; break; case 819: bar = 0.52; break; case 820: bar = 0.52; break; case 821: bar = 0.52; break; case 822: bar = 0.51; break; case 823: bar = 0.51; break; case 824: bar = 0.51; break; case 825: bar = 0.51; break; case 826: bar = 0.51; break; case 827: bar = 0.51; break; case 828: bar = 0.5; break; case 829: bar = 0.5; break; case 830: bar = 0.5; break; case 831: bar = 0.5; break; case 832: bar = 0.5; break; case 833: bar = 0.5; break; case 834: bar = 0.5; break; case 835: bar = 0.49; break; case 836: bar = 0.49; break; case 837: bar = 0.49; break; case 838: bar = 0.49; break; case 839: bar = 0.49; break; case 840: bar = 0.49; break; case 841: bar = 0.48; break; case 842: bar = 0.48; break; case 843: bar = 0.48; break; case 844: bar = 0.48; break; case 845: bar = 0.48; break; case 846: bar = 0.48; break; case 847: bar = 0.48; break; case 848: bar = 0.47; break; case 849: bar = 0.47; break; case 850: bar = 0.47; break; case 851: bar = 0.47; break; case 852: bar = 0.47; break; case 853: bar = 0.47; break; case 854: bar = 0.47; break; case 855: bar = 0.46; break; case 856: bar = 0.46; break; case 857: bar = 0.46; break; case 858: bar = 0.46; break; case 859: bar = 0.46; break; case 860: bar = 0.46; break; case 861: bar = 0.46; break; case 862: bar = 0.45; break; case 863: bar = 0.45; break; case 864: bar = 0.45; break; case 865: bar = 0.45; break; case 866: bar = 0.45; break; case 867: bar = 0.45; break; case 868: bar = 0.45; break; case 869: bar = 0.44; break; case 870: bar = 0.44; break; case 871: bar = 0.44; break; case 872: bar = 0.44; break; case 873: bar = 0.44; break; case 874: bar = 0.44; break; case 875: bar = 0.44; break; case 876: bar = 0.43; break; case 877: bar = 0.43; break; case 878: bar = 0.43; break; case 879: bar = 0.43; break; case 880: bar = 0.43; break; case 881: bar = 0.43; break; case 882: bar = 0.43; break; case 883: bar = 0.42; break; case 884: bar = 0.42; break; case 885: bar = 0.42; break; case 886: bar = 0.42; break; case 887: bar = 0.42; break; case 888: bar = 0.42; break; case 889: bar = 0.42; break; case 890: bar = 0.41; break; case 891: bar = 0.41; break; case 892: bar = 0.41; break; case 893: bar = 0.41; break; case 894: bar = 0.41; break; case 895: bar = 0.41; break; case 896: bar = 0.41; break; case 897: bar = 0.41; break; case 898: bar = 0.4; break; case 899: bar = 0.4; break; case 900: bar = 0.4; break; case 901: bar = 0.4; break; case 902: bar = 0.4; break; case 903: bar = 0.4; break; case 904: bar = 0.4; break; case 905: bar = 0.39; break; case 906: bar = 0.39; break; case 907: bar = 0.39; break; case 908: bar = 0.39; break; case 909: bar = 0.39; break; case 910: bar = 0.39; break; case 911: bar = 0.39; break; case 912: bar = 0.39; break; case 913: bar = 0.38; break; case 914: bar = 0.38; break; case 915: bar = 0.38; break; case 916: bar = 0.38; break; case 917: bar = 0.38; break; case 918: bar = 0.38; break; case 919: bar = 0.38; break; case 920: bar = 0.38; break; case 921: bar = 0.37; break; case 922: bar = 0.37; break; case 923: bar = 0.37; break; case 924: bar = 0.37; break; case 925: bar = 0.37; break; case 926: bar = 0.37; break; case 927: bar = 0.37; break; case 928: bar = 0.37; break; case 929: bar = 0.36; break; case 930: bar = 0.36; break; case 931: bar = 0.36; break; case 932: bar = 0.36; break; case 933: bar = 0.36; break; case 934: bar = 0.36; break; case 935: bar = 0.36; break; case 936: bar = 0.36; break; case 937: bar = 0.35; break; case 938: bar = 0.35; break; case 939: bar = 0.35; break; case 940: bar = 0.35; break; case 941: bar = 0.35; break; case 942: bar = 0.35; break; case 943: bar = 0.35; break; case 944: bar = 0.35; break; case 945: bar = 0.34; break; case 946: bar = 0.34; break; case 947: bar = 0.34; break; case 948: bar = 0.34; break; case 949: bar = 0.34; break; case 950: bar = 0.34; break; case 951: bar = 0.34; break; case 952: bar = 0.34; break; case 953: bar = 0.33; break; case 954: bar = 0.33; break; case 955: bar = 0.33; break; case 956: bar = 0.33; break; case 957: bar = 0.33; break; case 958: bar = 0.33; break; case 959: bar = 0.33; break; case 960: bar = 0.33; break; case 961: bar = 0.32; break; case 962: bar = 0.32; break; case 963: bar = 0.32; break; case 964: bar = 0.32; break; case 965: bar = 0.32; break; case 966: bar = 0.32; break; case 967: bar = 0.32; break; case 968: bar = 0.32; break; case 969: bar = 0.32; break; case 970: bar = 0.31; break; case 971: bar = 0.31; break; case 972: bar = 0.31; break; case 973: bar = 0.31; break; case 974: bar = 0.31; break; case 975: bar = 0.31; break; case 976: bar = 0.31; break; case 977: bar = 0.31; break; case 978: bar = 0.3; break; case 979: bar = 0.3; break; case 980: bar = 0.3; break; case 981: bar = 0.3; break; case 982: bar = 0.3; break; case 983: bar = 0.3; break; case 984: bar = 0.3; break; case 985: bar = 0.3; break; case 986: bar = 0.3; break; case 987: bar = 0.29; break; case 988: bar = 0.29; break; case 989: bar = 0.29; break; case 990: bar = 0.29; break; case 991: bar = 0.29; break; case 992: bar = 0.29; break; case 993: bar = 0.29; break; case 994: bar = 0.29; break; case 995: bar = 0.29; break; case 996: bar = 0.28; break; case 997: bar = 0.28; break; case 998: bar = 0.28; break; case 999: bar = 0.28; break; case 1000: bar = 0.28; break; case 1001: bar = 0.28; break; case 1002: bar = 0.28; break; case 1003: bar = 0.28; break; case 1004: bar = 0.28; break; case 1005: bar = 0.27; break; case 1006: bar = 0.27; break; case 1007: bar = 0.27; break; case 1008: bar = 0.27; break; case 1009: bar = 0.27; break; case 1010: bar = 0.27; break; case 1011: bar = 0.27; break; case 1012: bar = 0.27; break; case 1013: bar = 0.27; break; case 1014: bar = 0.26; break; case 1015: bar = 0.26; break; case 1016: bar = 0.26; break; case 1017: bar = 0.26; break; case 1018: bar = 0.26; break; case 1019: bar = 0.26; break; case 1020: bar = 0.26; break; case 1021: bar = 0.26; break; case 1022: bar = 0.26; break; case 1023: bar = 0.26; break; case 1024: bar = 0.25; break;
case 234: bar = 3.3; break; | case 234: bar = 3.3; break; case 235: bar = 3.28; break; case 236: bar = 3.27; break; case 237: bar = 3.25; break; case 238: bar = 3.24; break; case 239: bar = 3.22; break; case 240: bar = 3.21; break; case 241: bar = 3.19; break; case 242: bar = 3.18; break; case 243: bar = 3.17; break; case 244: bar = 3.15; break; case 245: bar = 3.14; break; case 246: bar = 3.12; break; case 247: bar = 3.11; break; case 248: bar = 3.1; break; case 249: bar = 3.08; break; case 250: bar = 3.07; break; case 251: bar = 3.06; break; case 252: bar = 3.04; break; case 253: bar = 3.03; break; case 254: bar = 3.02; break; case 255: bar = 3.01; break; case 256: bar = 2.99; break; case 257: bar = 2.98; break; case 258: bar = 2.97; break; case 259: bar = 2.96; break; case 260: bar = 2.94; break; case 261: bar = 2.93; break; case 262: bar = 2.92; break; case 263: bar = 2.91; break; case 264: bar = 2.89; break; case 265: bar = 2.88; break; case 266: bar = 2.87; break; case 267: bar = 2.86; break; case 268: bar = 2.85; break; case 269: bar = 2.83; break; case 270: bar = 2.82; break; case 271: bar = 2.81; break; case 272: bar = 2.8; break; case 273: bar = 2.79; break; case 274: bar = 2.78; break; case 275: bar = 2.77; break; case 276: bar = 2.76; break; case 277: bar = 2.74; break; case 278: bar = 2.73; break; case 279: bar = 2.72; break; case 280: bar = 2.71; break; case 281: bar = 2.7; break; case 282: bar = 2.69; break; case 283: bar = 2.68; break; case 284: bar = 2.67; break; case 285: bar = 2.66; break; case 286: bar = 2.65; break; case 287: bar = 2.64; break; case 288: bar = 2.63; break; case 289: bar = 2.62; break; case 290: bar = 2.61; break; case 291: bar = 2.6; break; case 292: bar = 2.59; break; case 293: bar = 2.58; break; case 294: bar = 2.57; break; case 295: bar = 2.56; break; case 296: bar = 2.55; break; case 297: bar = 2.54; break; case 298: bar = 2.53; break; case 299: bar = 2.52; break; case 300: bar = 2.51; break; case 301: bar = 2.5; break; case 302: bar = 2.49; break; case 303: bar = 2.48; break; case 304: bar = 2.47; break; case 305: bar = 2.46; break; case 306: bar = 2.45; break; case 307: bar = 2.44; break; case 308: bar = 2.43; break; case 309: bar = 2.42; break; case 310: bar = 2.41; break; case 311: bar = 2.41; break; case 312: bar = 2.4; break; case 313: bar = 2.39; break; case 314: bar = 2.38; break; case 315: bar = 2.37; break; case 316: bar = 2.36; break; case 317: bar = 2.35; break; case 318: bar = 2.34; break; case 319: bar = 2.34; break; case 320: bar = 2.33; break; case 321: bar = 2.32; break; case 322: bar = 2.31; break; case 323: bar = 2.3; break; case 324: bar = 2.29; break; case 325: bar = 2.28; break; case 326: bar = 2.28; break; case 327: bar = 2.27; break; case 328: bar = 2.26; break; case 329: bar = 2.25; break; case 330: bar = 2.24; break; case 331: bar = 2.24; break; case 332: bar = 2.23; break; case 333: bar = 2.22; break; case 334: bar = 2.21; break; case 335: bar = 2.2; break; case 336: bar = 2.2; break; case 337: bar = 2.19; break; case 338: bar = 2.18; break; case 339: bar = 2.17; break; case 340: bar = 2.17; break; case 341: bar = 2.16; break; case 342: bar = 2.15; break; case 343: bar = 2.14; break; case 344: bar = 2.13; break; case 345: bar = 2.13; break; case 346: bar = 2.12; break; case 347: bar = 2.11; break; case 348: bar = 2.11; break; case 349: bar = 2.1; break; case 350: bar = 2.09; break; case 351: bar = 2.08; break; case 352: bar = 2.08; break; case 353: bar = 2.07; break; case 354: bar = 2.06; break; case 355: bar = 2.05; break; case 356: bar = 2.05; break; case 357: bar = 2.04; break; case 358: bar = 2.03; break; case 359: bar = 2.03; break; case 360: bar = 2.02; break; case 361: bar = 2.01; break; case 362: bar = 2.01; break; case 363: bar = 2; break; case 364: bar = 1.99; break; case 365: bar = 1.99; break; case 366: bar = 1.98; break; case 367: bar = 1.97; break; case 368: bar = 1.97; break; case 369: bar = 1.96; break; case 370: bar = 1.95; break; case 371: bar = 1.95; break; case 372: bar = 1.94; break; case 373: bar = 1.93; break; case 374: bar = 1.93; break; case 375: bar = 1.92; break; case 376: bar = 1.91; break; case 377: bar = 1.91; break; case 378: bar = 1.9; break; case 379: bar = 1.89; break; case 380: bar = 1.89; break; case 381: bar = 1.88; break; case 382: bar = 1.88; break; case 383: bar = 1.87; break; case 384: bar = 1.86; break; case 385: bar = 1.86; break; case 386: bar = 1.85; break; case 387: bar = 1.85; break; case 388: bar = 1.84; break; case 389: bar = 1.83; break; case 390: bar = 1.83; break; case 391: bar = 1.82; break; case 392: bar = 1.82; break; case 393: bar = 1.81; break; case 394: bar = 1.8; break; case 395: bar = 1.8; break; case 396: bar = 1.79; break; case 397: bar = 1.79; break; case 398: bar = 1.78; break; case 399: bar = 1.77; break; case 400: bar = 1.77; break; case 401: bar = 1.76; break; case 402: bar = 1.76; break; case 403: bar = 1.75; break; case 404: bar = 1.75; break; case 405: bar = 1.74; break; case 406: bar = 1.73; break; case 407: bar = 1.73; break; case 408: bar = 1.72; break; case 409: bar = 1.72; break; case 410: bar = 1.71; break; case 411: bar = 1.71; break; case 412: bar = 1.7; break; case 413: bar = 1.7; break; case 414: bar = 1.69; break; case 415: bar = 1.69; break; case 416: bar = 1.68; break; case 417: bar = 1.67; break; case 418: bar = 1.67; break; case 419: bar = 1.66; break; case 420: bar = 1.66; break; case 421: bar = 1.65; break; case 422: bar = 1.65; break; case 423: bar = 1.64; break; case 424: bar = 1.64; break; case 425: bar = 1.63; break; case 426: bar = 1.63; break; case 427: bar = 1.62; break; case 428: bar = 1.62; break; case 429: bar = 1.61; break; case 430: bar = 1.61; break; case 431: bar = 1.6; break; case 432: bar = 1.6; break; case 433: bar = 1.59; break; case 434: bar = 1.59; break; case 435: bar = 1.58; break; case 436: bar = 1.58; break; case 437: bar = 1.57; break; case 438: bar = 1.57; break; case 439: bar = 1.56; break; case 440: bar = 1.56; break; case 441: bar = 1.55; break; case 442: bar = 1.55; break; case 443: bar = 1.54; break; case 444: bar = 1.54; break; case 445: bar = 1.53; break; case 446: bar = 1.53; break; case 447: bar = 1.53; break; case 448: bar = 1.52; break; case 449: bar = 1.52; break; case 450: bar = 1.51; break; case 451: bar = 1.51; break; case 452: bar = 1.5; break; case 453: bar = 1.5; break; case 454: bar = 1.49; break; case 455: bar = 1.49; break; case 456: bar = 1.48; break; case 457: bar = 1.48; break; case 458: bar = 1.47; break; case 459: bar = 1.47; break; case 460: bar = 1.47; break; case 461: bar = 1.46; break; case 462: bar = 1.46; break; case 463: bar = 1.45; break; case 464: bar = 1.45; break; case 465: bar = 1.44; break; case 466: bar = 1.44; break; case 467: bar = 1.44; break; case 468: bar = 1.43; break; case 469: bar = 1.43; break; case 470: bar = 1.42; break; case 471: bar = 1.42; break; case 472: bar = 1.41; break; case 473: bar = 1.41; break; case 474: bar = 1.41; break; case 475: bar = 1.4; break; case 476: bar = 1.4; break; case 477: bar = 1.39; break; case 478: bar = 1.39; break; case 479: bar = 1.38; break; case 480: bar = 1.38; break; case 481: bar = 1.38; break; case 482: bar = 1.37; break; case 483: bar = 1.37; break; case 484: bar = 1.36; break; case 485: bar = 1.36; break; case 486: bar = 1.36; break; case 487: bar = 1.35; break; case 488: bar = 1.35; break; case 489: bar = 1.34; break; case 490: bar = 1.34; break; case 491: bar = 1.34; break; case 492: bar = 1.33; break; case 493: bar = 1.33; break; case 494: bar = 1.32; break; case 495: bar = 1.32; break; case 496: bar = 1.32; break; case 497: bar = 1.31; break; case 498: bar = 1.31; break; case 499: bar = 1.3; break; case 500: bar = 1.3; break; case 501: bar = 1.3; break; case 502: bar = 1.29; break; case 503: bar = 1.29; break; case 504: bar = 1.29; break; case 505: bar = 1.28; break; case 506: bar = 1.28; break; case 507: bar = 1.27; break; case 508: bar = 1.27; break; case 509: bar = 1.27; break; case 510: bar = 1.26; break; case 511: bar = 1.26; break; case 512: bar = 1.26; break; case 513: bar = 1.25; break; case 514: bar = 1.25; break; case 515: bar = 1.24; break; case 516: bar = 1.24; break; case 517: bar = 1.24; break; case 518: bar = 1.23; break; case 519: bar = 1.23; break; case 520: bar = 1.23; break; case 521: bar = 1.22; break; case 522: bar = 1.22; break; case 523: bar = 1.22; break; case 524: bar = 1.21; break; case 525: bar = 1.21; break; case 526: bar = 1.21; break; case 527: bar = 1.2; break; case 528: bar = 1.2; break; case 529: bar = 1.2; break; case 530: bar = 1.19; break; case 531: bar = 1.19; break; case 532: bar = 1.18; break; case 533: bar = 1.18; break; case 534: bar = 1.18; break; case 535: bar = 1.17; break; case 536: bar = 1.17; break; case 537: bar = 1.17; break; case 538: bar = 1.16; break; case 539: bar = 1.16; break; case 540: bar = 1.16; break; case 541: bar = 1.15; break; case 542: bar = 1.15; break; case 543: bar = 1.15; break; case 544: bar = 1.14; break; case 545: bar = 1.14; break; case 546: bar = 1.14; break; case 547: bar = 1.13; break; case 548: bar = 1.13; break; case 549: bar = 1.13; break; case 550: bar = 1.12; break; case 551: bar = 1.12; break; case 552: bar = 1.12; break; case 553: bar = 1.12; break; case 554: bar = 1.11; break; case 555: bar = 1.11; break; case 556: bar = 1.11; break; case 557: bar = 1.1; break; case 558: bar = 1.1; break; case 559: bar = 1.1; break; case 560: bar = 1.09; break; case 561: bar = 1.09; break; case 562: bar = 1.09; break; case 563: bar = 1.08; break; case 564: bar = 1.08; break; case 565: bar = 1.08; break; case 566: bar = 1.07; break; case 567: bar = 1.07; break; case 568: bar = 1.07; break; case 569: bar = 1.07; break; case 570: bar = 1.06; break; case 571: bar = 1.06; break; case 572: bar = 1.06; break; case 573: bar = 1.05; break; case 574: bar = 1.05; break; case 575: bar = 1.05; break; case 576: bar = 1.04; break; case 577: bar = 1.04; break; case 578: bar = 1.04; break; case 579: bar = 1.04; break; case 580: bar = 1.03; break; case 581: bar = 1.03; break; case 582: bar = 1.03; break; case 583: bar = 1.02; break; case 584: bar = 1.02; break; case 585: bar = 1.02; break; case 586: bar = 1.02; break; case 587: bar = 1.01; break; case 588: bar = 1.01; break; case 589: bar = 1.01; break; case 590: bar = 1; break; case 591: bar = 1; break; case 592: bar = 1; break; case 593: bar = 1; break; case 594: bar = 0.99; break; case 595: bar = 0.99; break; case 596: bar = 0.99; break; case 597: bar = 0.98; break; case 598: bar = 0.98; break; case 599: bar = 0.98; break; case 600: bar = 0.98; break; case 601: bar = 0.97; break; case 602: bar = 0.97; break; case 603: bar = 0.97; break; case 604: bar = 0.96; break; case 605: bar = 0.96; break; case 606: bar = 0.96; break; case 607: bar = 0.96; break; case 608: bar = 0.95; break; case 609: bar = 0.95; break; case 610: bar = 0.95; break; case 611: bar = 0.95; break; case 612: bar = 0.94; break; case 613: bar = 0.94; break; case 614: bar = 0.94; break; case 615: bar = 0.94; break; case 616: bar = 0.93; break; case 617: bar = 0.93; break; case 618: bar = 0.93; break; case 619: bar = 0.92; break; case 620: bar = 0.92; break; case 621: bar = 0.92; break; case 622: bar = 0.92; break; case 623: bar = 0.91; break; case 624: bar = 0.91; break; case 625: bar = 0.91; break; case 626: bar = 0.91; break; case 627: bar = 0.9; break; case 628: bar = 0.9; break; case 629: bar = 0.9; break; case 630: bar = 0.9; break; case 631: bar = 0.89; break; case 632: bar = 0.89; break; case 633: bar = 0.89; break; case 634: bar = 0.89; break; case 635: bar = 0.88; break; case 636: bar = 0.88; break; case 637: bar = 0.88; break; case 638: bar = 0.88; break; case 639: bar = 0.87; break; case 640: bar = 0.87; break; case 641: bar = 0.87; break; case 642: bar = 0.87; break; case 643: bar = 0.86; break; case 644: bar = 0.86; break; case 645: bar = 0.86; break; case 646: bar = 0.86; break; case 647: bar = 0.85; break; case 648: bar = 0.85; break; case 649: bar = 0.85; break; case 650: bar = 0.85; break; case 651: bar = 0.84; break; case 652: bar = 0.84; break; case 653: bar = 0.84; break; case 654: bar = 0.84; break; case 655: bar = 0.84; break; case 656: bar = 0.83; break; case 657: bar = 0.83; break; case 658: bar = 0.83; break; case 659: bar = 0.83; break; case 660: bar = 0.82; break; case 661: bar = 0.82; break; case 662: bar = 0.82; break; case 663: bar = 0.82; break; case 664: bar = 0.81; break; case 665: bar = 0.81; break; case 666: bar = 0.81; break; case 667: bar = 0.81; break; case 668: bar = 0.81; break; case 669: bar = 0.8; break; case 670: bar = 0.8; break; case 671: bar = 0.8; break; case 672: bar = 0.8; break; case 673: bar = 0.79; break; case 674: bar = 0.79; break; case 675: bar = 0.79; break; case 676: bar = 0.79; break; case 677: bar = 0.78; break; case 678: bar = 0.78; break; case 679: bar = 0.78; break; case 680: bar = 0.78; break; case 681: bar = 0.78; break; case 682: bar = 0.77; break; case 683: bar = 0.77; break; case 684: bar = 0.77; break; case 685: bar = 0.77; break; case 686: bar = 0.77; break; case 687: bar = 0.76; break; case 688: bar = 0.76; break; case 689: bar = 0.76; break; case 690: bar = 0.76; break; case 691: bar = 0.75; break; case 692: bar = 0.75; break; case 693: bar = 0.75; break; case 694: bar = 0.75; break; case 695: bar = 0.75; break; case 696: bar = 0.74; break; case 697: bar = 0.74; break; case 698: bar = 0.74; break; case 699: bar = 0.74; break; case 700: bar = 0.74; break; case 701: bar = 0.73; break; case 702: bar = 0.73; break; case 703: bar = 0.73; break; case 704: bar = 0.73; break; case 705: bar = 0.72; break; case 706: bar = 0.72; break; case 707: bar = 0.72; break; case 708: bar = 0.72; break; case 709: bar = 0.72; break; case 710: bar = 0.71; break; case 711: bar = 0.71; break; case 712: bar = 0.71; break; case 713: bar = 0.71; break; case 714: bar = 0.71; break; case 715: bar = 0.7; break; case 716: bar = 0.7; break; case 717: bar = 0.7; break; case 718: bar = 0.7; break; case 719: bar = 0.7; break; case 720: bar = 0.69; break; case 721: bar = 0.69; break; case 722: bar = 0.69; break; case 723: bar = 0.69; break; case 724: bar = 0.69; break; case 725: bar = 0.68; break; case 726: bar = 0.68; break; case 727: bar = 0.68; break; case 728: bar = 0.68; break; case 729: bar = 0.68; break; case 730: bar = 0.67; break; case 731: bar = 0.67; break; case 732: bar = 0.67; break; case 733: bar = 0.67; break; case 734: bar = 0.67; break; case 735: bar = 0.67; break; case 736: bar = 0.66; break; case 737: bar = 0.66; break; case 738: bar = 0.66; break; case 739: bar = 0.66; break; case 740: bar = 0.66; break; case 741: bar = 0.65; break; case 742: bar = 0.65; break; case 743: bar = 0.65; break; case 744: bar = 0.65; break; case 745: bar = 0.65; break; case 746: bar = 0.64; break; case 747: bar = 0.64; break; case 748: bar = 0.64; break; case 749: bar = 0.64; break; case 750: bar = 0.64; break; case 751: bar = 0.64; break; case 752: bar = 0.63; break; case 753: bar = 0.63; break; case 754: bar = 0.63; break; case 755: bar = 0.63; break; case 756: bar = 0.63; break; case 757: bar = 0.62; break; case 758: bar = 0.62; break; case 759: bar = 0.62; break; case 760: bar = 0.62; break; case 761: bar = 0.62; break; case 762: bar = 0.61; break; case 763: bar = 0.61; break; case 764: bar = 0.61; break; case 765: bar = 0.61; break; case 766: bar = 0.61; break; case 767: bar = 0.61; break; case 768: bar = 0.6; break; case 769: bar = 0.6; break; case 770: bar = 0.6; break; case 771: bar = 0.6; break; case 772: bar = 0.6; break; case 773: bar = 0.6; break; case 774: bar = 0.59; break; case 775: bar = 0.59; break; case 776: bar = 0.59; break; case 777: bar = 0.59; break; case 778: bar = 0.59; break; case 779: bar = 0.59; break; case 780: bar = 0.58; break; case 781: bar = 0.58; break; case 782: bar = 0.58; break; case 783: bar = 0.58; break; case 784: bar = 0.58; break; case 785: bar = 0.57; break; case 786: bar = 0.57; break; case 787: bar = 0.57; break; case 788: bar = 0.57; break; case 789: bar = 0.57; break; case 790: bar = 0.57; break; case 791: bar = 0.56; break; case 792: bar = 0.56; break; case 793: bar = 0.56; break; case 794: bar = 0.56; break; case 795: bar = 0.56; break; case 796: bar = 0.56; break; case 797: bar = 0.55; break; case 798: bar = 0.55; break; case 799: bar = 0.55; break; case 800: bar = 0.55; break; case 801: bar = 0.55; break; case 802: bar = 0.55; break; case 803: bar = 0.54; break; case 804: bar = 0.54; break; case 805: bar = 0.54; break; case 806: bar = 0.54; break; case 807: bar = 0.54; break; case 808: bar = 0.54; break; case 809: bar = 0.53; break; case 810: bar = 0.53; break; case 811: bar = 0.53; break; case 812: bar = 0.53; break; case 813: bar = 0.53; break; case 814: bar = 0.53; break; case 815: bar = 0.53; break; case 816: bar = 0.52; break; case 817: bar = 0.52; break; case 818: bar = 0.52; break; case 819: bar = 0.52; break; case 820: bar = 0.52; break; case 821: bar = 0.52; break; case 822: bar = 0.51; break; case 823: bar = 0.51; break; case 824: bar = 0.51; break; case 825: bar = 0.51; break; case 826: bar = 0.51; break; case 827: bar = 0.51; break; case 828: bar = 0.5; break; case 829: bar = 0.5; break; case 830: bar = 0.5; break; case 831: bar = 0.5; break; case 832: bar = 0.5; break; case 833: bar = 0.5; break; case 834: bar = 0.5; break; case 835: bar = 0.49; break; case 836: bar = 0.49; break; case 837: bar = 0.49; break; case 838: bar = 0.49; break; case 839: bar = 0.49; break; case 840: bar = 0.49; break; case 841: bar = 0.48; break; case 842: bar = 0.48; break; case 843: bar = 0.48; break; case 844: bar = 0.48; break; case 845: bar = 0.48; break; case 846: bar = 0.48; break; case 847: bar = 0.48; break; case 848: bar = 0.47; break; case 849: bar = 0.47; break; case 850: bar = 0.47; break; case 851: bar = 0.47; break; case 852: bar = 0.47; break; case 853: bar = 0.47; break; case 854: bar = 0.47; break; case 855: bar = 0.46; break; case 856: bar = 0.46; break; case 857: bar = 0.46; break; case 858: bar = 0.46; break; case 859: bar = 0.46; break; case 860: bar = 0.46; break; case 861: bar = 0.46; break; case 862: bar = 0.45; break; case 863: bar = 0.45; break; case 864: bar = 0.45; break; case 865: bar = 0.45; break; case 866: bar = 0.45; break; case 867: bar = 0.45; break; case 868: bar = 0.45; break; case 869: bar = 0.44; break; case 870: bar = 0.44; break; case 871: bar = 0.44; break; case 872: bar = 0.44; break; case 873: bar = 0.44; break; case 874: bar = 0.44; break; case 875: bar = 0.44; break; case 876: bar = 0.43; break; case 877: bar = 0.43; break; case 878: bar = 0.43; break; case 879: bar = 0.43; break; case 880: bar = 0.43; break; case 881: bar = 0.43; break; case 882: bar = 0.43; break; case 883: bar = 0.42; break; case 884: bar = 0.42; break; case 885: bar = 0.42; break; case 886: bar = 0.42; break; case 887: bar = 0.42; break; case 888: bar = 0.42; break; case 889: bar = 0.42; break; case 890: bar = 0.41; break; case 891: bar = 0.41; break; case 892: bar = 0.41; break; case 893: bar = 0.41; break; case 894: bar = 0.41; break; case 895: bar = 0.41; break; case 896: bar = 0.41; break; case 897: bar = 0.41; break; case 898: bar = 0.4; break; case 899: bar = 0.4; break; case 900: bar = 0.4; break; case 901: bar = 0.4; break; case 902: bar = 0.4; break; case 903: bar = 0.4; break; case 904: bar = 0.4; break; case 905: bar = 0.39; break; case 906: bar = 0.39; break; case 907: bar = 0.39; break; case 908: bar = 0.39; break; case 909: bar = 0.39; break; case 910: bar = 0.39; break; case 911: bar = 0.39; break; case 912: bar = 0.39; break; case 913: bar = 0.38; break; case 914: bar = 0.38; break; case 915: bar = 0.38; break; case 916: bar = 0.38; break; case 917: bar = 0.38; break; case 918: bar = 0.38; break; case 919: bar = 0.38; break; case 920: bar = 0.38; break; case 921: bar = 0.37; break; case 922: bar = 0.37; break; case 923: bar = 0.37; break; case 924: bar = 0.37; break; case 925: bar = 0.37; break; case 926: bar = 0.37; break; case 927: bar = 0.37; break; case 928: bar = 0.37; break; case 929: bar = 0.36; break; case 930: bar = 0.36; break; case 931: bar = 0.36; break; case 932: bar = 0.36; break; case 933: bar = 0.36; break; case 934: bar = 0.36; break; case 935: bar = 0.36; break; case 936: bar = 0.36; break; case 937: bar = 0.35; break; case 938: bar = 0.35; break; case 939: bar = 0.35; break; case 940: bar = 0.35; break; case 941: bar = 0.35; break; case 942: bar = 0.35; break; case 943: bar = 0.35; break; case 944: bar = 0.35; break; case 945: bar = 0.34; break; case 946: bar = 0.34; break; case 947: bar = 0.34; break; case 948: bar = 0.34; break; case 949: bar = 0.34; break; case 950: bar = 0.34; break; case 951: bar = 0.34; break; case 952: bar = 0.34; break; case 953: bar = 0.33; break; case 954: bar = 0.33; break; case 955: bar = 0.33; break; case 956: bar = 0.33; break; case 957: bar = 0.33; break; case 958: bar = 0.33; break; case 959: bar = 0.33; break; case 960: bar = 0.33; break; case 961: bar = 0.32; break; case 962: bar = 0.32; break; case 963: bar = 0.32; break; case 964: bar = 0.32; break; case 965: bar = 0.32; break; case 966: bar = 0.32; break; case 967: bar = 0.32; break; case 968: bar = 0.32; break; case 969: bar = 0.32; break; case 970: bar = 0.31; break; case 971: bar = 0.31; break; case 972: bar = 0.31; break; case 973: bar = 0.31; break; case 974: bar = 0.31; break; case 975: bar = 0.31; break; case 976: bar = 0.31; break; case 977: bar = 0.31; break; case 978: bar = 0.3; break; case 979: bar = 0.3; break; case 980: bar = 0.3; break; case 981: bar = 0.3; break; case 982: bar = 0.3; break; case 983: bar = 0.3; break; case 984: bar = 0.3; break; case 985: bar = 0.3; break; case 986: bar = 0.3; break; case 987: bar = 0.29; break; case 988: bar = 0.29; break; case 989: bar = 0.29; break; case 990: bar = 0.29; break; case 991: bar = 0.29; break; case 992: bar = 0.29; break; case 993: bar = 0.29; break; case 994: bar = 0.29; break; case 995: bar = 0.29; break; case 996: bar = 0.28; break; case 997: bar = 0.28; break; case 998: bar = 0.28; break; case 999: bar = 0.28; break; case 1000: bar = 0.28; break; case 1001: bar = 0.28; break; case 1002: bar = 0.28; break; case 1003: bar = 0.28; break; case 1004: bar = 0.28; break; case 1005: bar = 0.27; break; case 1006: bar = 0.27; break; case 1007: bar = 0.27; break; case 1008: bar = 0.27; break; case 1009: bar = 0.27; break; case 1010: bar = 0.27; break; case 1011: bar = 0.27; break; case 1012: bar = 0.27; break; case 1013: bar = 0.27; break; case 1014: bar = 0.26; break; case 1015: bar = 0.26; break; case 1016: bar = 0.26; break; case 1017: bar = 0.26; break; case 1018: bar = 0.26; break; case 1019: bar = 0.26; break; case 1020: bar = 0.26; break; case 1021: bar = 0.26; break; case 1022: bar = 0.26; break; case 1023: bar = 0.26; break; case 1024: bar = 0.25; break;
case 235: bar = 3.28; break; | case 235: bar = 3.28; break; case 236: bar = 3.27; break; case 237: bar = 3.25; break; case 238: bar = 3.24; break; case 239: bar = 3.22; break; case 240: bar = 3.21; break; case 241: bar = 3.19; break; case 242: bar = 3.18; break; case 243: bar = 3.17; break; case 244: bar = 3.15; break; case 245: bar = 3.14; break; case 246: bar = 3.12; break; case 247: bar = 3.11; break; case 248: bar = 3.1; break; case 249: bar = 3.08; break; case 250: bar = 3.07; break; case 251: bar = 3.06; break; case 252: bar = 3.04; break; case 253: bar = 3.03; break; case 254: bar = 3.02; break; case 255: bar = 3.01; break; case 256: bar = 2.99; break; case 257: bar = 2.98; break; case 258: bar = 2.97; break; case 259: bar = 2.96; break; case 260: bar = 2.94; break; case 261: bar = 2.93; break; case 262: bar = 2.92; break; case 263: bar = 2.91; break; case 264: bar = 2.89; break; case 265: bar = 2.88; break; case 266: bar = 2.87; break; case 267: bar = 2.86; break; case 268: bar = 2.85; break; case 269: bar = 2.83; break; case 270: bar = 2.82; break; case 271: bar = 2.81; break; case 272: bar = 2.8; break; case 273: bar = 2.79; break; case 274: bar = 2.78; break; case 275: bar = 2.77; break; case 276: bar = 2.76; break; case 277: bar = 2.74; break; case 278: bar = 2.73; break; case 279: bar = 2.72; break; case 280: bar = 2.71; break; case 281: bar = 2.7; break; case 282: bar = 2.69; break; case 283: bar = 2.68; break; case 284: bar = 2.67; break; case 285: bar = 2.66; break; case 286: bar = 2.65; break; case 287: bar = 2.64; break; case 288: bar = 2.63; break; case 289: bar = 2.62; break; case 290: bar = 2.61; break; case 291: bar = 2.6; break; case 292: bar = 2.59; break; case 293: bar = 2.58; break; case 294: bar = 2.57; break; case 295: bar = 2.56; break; case 296: bar = 2.55; break; case 297: bar = 2.54; break; case 298: bar = 2.53; break; case 299: bar = 2.52; break; case 300: bar = 2.51; break; case 301: bar = 2.5; break; case 302: bar = 2.49; break; case 303: bar = 2.48; break; case 304: bar = 2.47; break; case 305: bar = 2.46; break; case 306: bar = 2.45; break; case 307: bar = 2.44; break; case 308: bar = 2.43; break; case 309: bar = 2.42; break; case 310: bar = 2.41; break; case 311: bar = 2.41; break; case 312: bar = 2.4; break; case 313: bar = 2.39; break; case 314: bar = 2.38; break; case 315: bar = 2.37; break; case 316: bar = 2.36; break; case 317: bar = 2.35; break; case 318: bar = 2.34; break; case 319: bar = 2.34; break; case 320: bar = 2.33; break; case 321: bar = 2.32; break; case 322: bar = 2.31; break; case 323: bar = 2.3; break; case 324: bar = 2.29; break; case 325: bar = 2.28; break; case 326: bar = 2.28; break; case 327: bar = 2.27; break; case 328: bar = 2.26; break; case 329: bar = 2.25; break; case 330: bar = 2.24; break; case 331: bar = 2.24; break; case 332: bar = 2.23; break; case 333: bar = 2.22; break; case 334: bar = 2.21; break; case 335: bar = 2.2; break; case 336: bar = 2.2; break; case 337: bar = 2.19; break; case 338: bar = 2.18; break; case 339: bar = 2.17; break; case 340: bar = 2.17; break; case 341: bar = 2.16; break; case 342: bar = 2.15; break; case 343: bar = 2.14; break; case 344: bar = 2.13; break; case 345: bar = 2.13; break; case 346: bar = 2.12; break; case 347: bar = 2.11; break; case 348: bar = 2.11; break; case 349: bar = 2.1; break; case 350: bar = 2.09; break; case 351: bar = 2.08; break; case 352: bar = 2.08; break; case 353: bar = 2.07; break; case 354: bar = 2.06; break; case 355: bar = 2.05; break; case 356: bar = 2.05; break; case 357: bar = 2.04; break; case 358: bar = 2.03; break; case 359: bar = 2.03; break; case 360: bar = 2.02; break; case 361: bar = 2.01; break; case 362: bar = 2.01; break; case 363: bar = 2; break; case 364: bar = 1.99; break; case 365: bar = 1.99; break; case 366: bar = 1.98; break; case 367: bar = 1.97; break; case 368: bar = 1.97; break; case 369: bar = 1.96; break; case 370: bar = 1.95; break; case 371: bar = 1.95; break; case 372: bar = 1.94; break; case 373: bar = 1.93; break; case 374: bar = 1.93; break; case 375: bar = 1.92; break; case 376: bar = 1.91; break; case 377: bar = 1.91; break; case 378: bar = 1.9; break; case 379: bar = 1.89; break; case 380: bar = 1.89; break; case 381: bar = 1.88; break; case 382: bar = 1.88; break; case 383: bar = 1.87; break; case 384: bar = 1.86; break; case 385: bar = 1.86; break; case 386: bar = 1.85; break; case 387: bar = 1.85; break; case 388: bar = 1.84; break; case 389: bar = 1.83; break; case 390: bar = 1.83; break; case 391: bar = 1.82; break; case 392: bar = 1.82; break; case 393: bar = 1.81; break; case 394: bar = 1.8; break; case 395: bar = 1.8; break; case 396: bar = 1.79; break; case 397: bar = 1.79; break; case 398: bar = 1.78; break; case 399: bar = 1.77; break; case 400: bar = 1.77; break; case 401: bar = 1.76; break; case 402: bar = 1.76; break; case 403: bar = 1.75; break; case 404: bar = 1.75; break; case 405: bar = 1.74; break; case 406: bar = 1.73; break; case 407: bar = 1.73; break; case 408: bar = 1.72; break; case 409: bar = 1.72; break; case 410: bar = 1.71; break; case 411: bar = 1.71; break; case 412: bar = 1.7; break; case 413: bar = 1.7; break; case 414: bar = 1.69; break; case 415: bar = 1.69; break; case 416: bar = 1.68; break; case 417: bar = 1.67; break; case 418: bar = 1.67; break; case 419: bar = 1.66; break; case 420: bar = 1.66; break; case 421: bar = 1.65; break; case 422: bar = 1.65; break; case 423: bar = 1.64; break; case 424: bar = 1.64; break; case 425: bar = 1.63; break; case 426: bar = 1.63; break; case 427: bar = 1.62; break; case 428: bar = 1.62; break; case 429: bar = 1.61; break; case 430: bar = 1.61; break; case 431: bar = 1.6; break; case 432: bar = 1.6; break; case 433: bar = 1.59; break; case 434: bar = 1.59; break; case 435: bar = 1.58; break; case 436: bar = 1.58; break; case 437: bar = 1.57; break; case 438: bar = 1.57; break; case 439: bar = 1.56; break; case 440: bar = 1.56; break; case 441: bar = 1.55; break; case 442: bar = 1.55; break; case 443: bar = 1.54; break; case 444: bar = 1.54; break; case 445: bar = 1.53; break; case 446: bar = 1.53; break; case 447: bar = 1.53; break; case 448: bar = 1.52; break; case 449: bar = 1.52; break; case 450: bar = 1.51; break; case 451: bar = 1.51; break; case 452: bar = 1.5; break; case 453: bar = 1.5; break; case 454: bar = 1.49; break; case 455: bar = 1.49; break; case 456: bar = 1.48; break; case 457: bar = 1.48; break; case 458: bar = 1.47; break; case 459: bar = 1.47; break; case 460: bar = 1.47; break; case 461: bar = 1.46; break; case 462: bar = 1.46; break; case 463: bar = 1.45; break; case 464: bar = 1.45; break; case 465: bar = 1.44; break; case 466: bar = 1.44; break; case 467: bar = 1.44; break; case 468: bar = 1.43; break; case 469: bar = 1.43; break; case 470: bar = 1.42; break; case 471: bar = 1.42; break; case 472: bar = 1.41; break; case 473: bar = 1.41; break; case 474: bar = 1.41; break; case 475: bar = 1.4; break; case 476: bar = 1.4; break; case 477: bar = 1.39; break; case 478: bar = 1.39; break; case 479: bar = 1.38; break; case 480: bar = 1.38; break; case 481: bar = 1.38; break; case 482: bar = 1.37; break; case 483: bar = 1.37; break; case 484: bar = 1.36; break; case 485: bar = 1.36; break; case 486: bar = 1.36; break; case 487: bar = 1.35; break; case 488: bar = 1.35; break; case 489: bar = 1.34; break; case 490: bar = 1.34; break; case 491: bar = 1.34; break; case 492: bar = 1.33; break; case 493: bar = 1.33; break; case 494: bar = 1.32; break; case 495: bar = 1.32; break; case 496: bar = 1.32; break; case 497: bar = 1.31; break; case 498: bar = 1.31; break; case 499: bar = 1.3; break; case 500: bar = 1.3; break; case 501: bar = 1.3; break; case 502: bar = 1.29; break; case 503: bar = 1.29; break; case 504: bar = 1.29; break; case 505: bar = 1.28; break; case 506: bar = 1.28; break; case 507: bar = 1.27; break; case 508: bar = 1.27; break; case 509: bar = 1.27; break; case 510: bar = 1.26; break; case 511: bar = 1.26; break; case 512: bar = 1.26; break; case 513: bar = 1.25; break; case 514: bar = 1.25; break; case 515: bar = 1.24; break; case 516: bar = 1.24; break; case 517: bar = 1.24; break; case 518: bar = 1.23; break; case 519: bar = 1.23; break; case 520: bar = 1.23; break; case 521: bar = 1.22; break; case 522: bar = 1.22; break; case 523: bar = 1.22; break; case 524: bar = 1.21; break; case 525: bar = 1.21; break; case 526: bar = 1.21; break; case 527: bar = 1.2; break; case 528: bar = 1.2; break; case 529: bar = 1.2; break; case 530: bar = 1.19; break; case 531: bar = 1.19; break; case 532: bar = 1.18; break; case 533: bar = 1.18; break; case 534: bar = 1.18; break; case 535: bar = 1.17; break; case 536: bar = 1.17; break; case 537: bar = 1.17; break; case 538: bar = 1.16; break; case 539: bar = 1.16; break; case 540: bar = 1.16; break; case 541: bar = 1.15; break; case 542: bar = 1.15; break; case 543: bar = 1.15; break; case 544: bar = 1.14; break; case 545: bar = 1.14; break; case 546: bar = 1.14; break; case 547: bar = 1.13; break; case 548: bar = 1.13; break; case 549: bar = 1.13; break; case 550: bar = 1.12; break; case 551: bar = 1.12; break; case 552: bar = 1.12; break; case 553: bar = 1.12; break; case 554: bar = 1.11; break; case 555: bar = 1.11; break; case 556: bar = 1.11; break; case 557: bar = 1.1; break; case 558: bar = 1.1; break; case 559: bar = 1.1; break; case 560: bar = 1.09; break; case 561: bar = 1.09; break; case 562: bar = 1.09; break; case 563: bar = 1.08; break; case 564: bar = 1.08; break; case 565: bar = 1.08; break; case 566: bar = 1.07; break; case 567: bar = 1.07; break; case 568: bar = 1.07; break; case 569: bar = 1.07; break; case 570: bar = 1.06; break; case 571: bar = 1.06; break; case 572: bar = 1.06; break; case 573: bar = 1.05; break; case 574: bar = 1.05; break; case 575: bar = 1.05; break; case 576: bar = 1.04; break; case 577: bar = 1.04; break; case 578: bar = 1.04; break; case 579: bar = 1.04; break; case 580: bar = 1.03; break; case 581: bar = 1.03; break; case 582: bar = 1.03; break; case 583: bar = 1.02; break; case 584: bar = 1.02; break; case 585: bar = 1.02; break; case 586: bar = 1.02; break; case 587: bar = 1.01; break; case 588: bar = 1.01; break; case 589: bar = 1.01; break; case 590: bar = 1; break; case 591: bar = 1; break; case 592: bar = 1; break; case 593: bar = 1; break; case 594: bar = 0.99; break; case 595: bar = 0.99; break; case 596: bar = 0.99; break; case 597: bar = 0.98; break; case 598: bar = 0.98; break; case 599: bar = 0.98; break; case 600: bar = 0.98; break; case 601: bar = 0.97; break; case 602: bar = 0.97; break; case 603: bar = 0.97; break; case 604: bar = 0.96; break; case 605: bar = 0.96; break; case 606: bar = 0.96; break; case 607: bar = 0.96; break; case 608: bar = 0.95; break; case 609: bar = 0.95; break; case 610: bar = 0.95; break; case 611: bar = 0.95; break; case 612: bar = 0.94; break; case 613: bar = 0.94; break; case 614: bar = 0.94; break; case 615: bar = 0.94; break; case 616: bar = 0.93; break; case 617: bar = 0.93; break; case 618: bar = 0.93; break; case 619: bar = 0.92; break; case 620: bar = 0.92; break; case 621: bar = 0.92; break; case 622: bar = 0.92; break; case 623: bar = 0.91; break; case 624: bar = 0.91; break; case 625: bar = 0.91; break; case 626: bar = 0.91; break; case 627: bar = 0.9; break; case 628: bar = 0.9; break; case 629: bar = 0.9; break; case 630: bar = 0.9; break; case 631: bar = 0.89; break; case 632: bar = 0.89; break; case 633: bar = 0.89; break; case 634: bar = 0.89; break; case 635: bar = 0.88; break; case 636: bar = 0.88; break; case 637: bar = 0.88; break; case 638: bar = 0.88; break; case 639: bar = 0.87; break; case 640: bar = 0.87; break; case 641: bar = 0.87; break; case 642: bar = 0.87; break; case 643: bar = 0.86; break; case 644: bar = 0.86; break; case 645: bar = 0.86; break; case 646: bar = 0.86; break; case 647: bar = 0.85; break; case 648: bar = 0.85; break; case 649: bar = 0.85; break; case 650: bar = 0.85; break; case 651: bar = 0.84; break; case 652: bar = 0.84; break; case 653: bar = 0.84; break; case 654: bar = 0.84; break; case 655: bar = 0.84; break; case 656: bar = 0.83; break; case 657: bar = 0.83; break; case 658: bar = 0.83; break; case 659: bar = 0.83; break; case 660: bar = 0.82; break; case 661: bar = 0.82; break; case 662: bar = 0.82; break; case 663: bar = 0.82; break; case 664: bar = 0.81; break; case 665: bar = 0.81; break; case 666: bar = 0.81; break; case 667: bar = 0.81; break; case 668: bar = 0.81; break; case 669: bar = 0.8; break; case 670: bar = 0.8; break; case 671: bar = 0.8; break; case 672: bar = 0.8; break; case 673: bar = 0.79; break; case 674: bar = 0.79; break; case 675: bar = 0.79; break; case 676: bar = 0.79; break; case 677: bar = 0.78; break; case 678: bar = 0.78; break; case 679: bar = 0.78; break; case 680: bar = 0.78; break; case 681: bar = 0.78; break; case 682: bar = 0.77; break; case 683: bar = 0.77; break; case 684: bar = 0.77; break; case 685: bar = 0.77; break; case 686: bar = 0.77; break; case 687: bar = 0.76; break; case 688: bar = 0.76; break; case 689: bar = 0.76; break; case 690: bar = 0.76; break; case 691: bar = 0.75; break; case 692: bar = 0.75; break; case 693: bar = 0.75; break; case 694: bar = 0.75; break; case 695: bar = 0.75; break; case 696: bar = 0.74; break; case 697: bar = 0.74; break; case 698: bar = 0.74; break; case 699: bar = 0.74; break; case 700: bar = 0.74; break; case 701: bar = 0.73; break; case 702: bar = 0.73; break; case 703: bar = 0.73; break; case 704: bar = 0.73; break; case 705: bar = 0.72; break; case 706: bar = 0.72; break; case 707: bar = 0.72; break; case 708: bar = 0.72; break; case 709: bar = 0.72; break; case 710: bar = 0.71; break; case 711: bar = 0.71; break; case 712: bar = 0.71; break; case 713: bar = 0.71; break; case 714: bar = 0.71; break; case 715: bar = 0.7; break; case 716: bar = 0.7; break; case 717: bar = 0.7; break; case 718: bar = 0.7; break; case 719: bar = 0.7; break; case 720: bar = 0.69; break; case 721: bar = 0.69; break; case 722: bar = 0.69; break; case 723: bar = 0.69; break; case 724: bar = 0.69; break; case 725: bar = 0.68; break; case 726: bar = 0.68; break; case 727: bar = 0.68; break; case 728: bar = 0.68; break; case 729: bar = 0.68; break; case 730: bar = 0.67; break; case 731: bar = 0.67; break; case 732: bar = 0.67; break; case 733: bar = 0.67; break; case 734: bar = 0.67; break; case 735: bar = 0.67; break; case 736: bar = 0.66; break; case 737: bar = 0.66; break; case 738: bar = 0.66; break; case 739: bar = 0.66; break; case 740: bar = 0.66; break; case 741: bar = 0.65; break; case 742: bar = 0.65; break; case 743: bar = 0.65; break; case 744: bar = 0.65; break; case 745: bar = 0.65; break; case 746: bar = 0.64; break; case 747: bar = 0.64; break; case 748: bar = 0.64; break; case 749: bar = 0.64; break; case 750: bar = 0.64; break; case 751: bar = 0.64; break; case 752: bar = 0.63; break; case 753: bar = 0.63; break; case 754: bar = 0.63; break; case 755: bar = 0.63; break; case 756: bar = 0.63; break; case 757: bar = 0.62; break; case 758: bar = 0.62; break; case 759: bar = 0.62; break; case 760: bar = 0.62; break; case 761: bar = 0.62; break; case 762: bar = 0.61; break; case 763: bar = 0.61; break; case 764: bar = 0.61; break; case 765: bar = 0.61; break; case 766: bar = 0.61; break; case 767: bar = 0.61; break; case 768: bar = 0.6; break; case 769: bar = 0.6; break; case 770: bar = 0.6; break; case 771: bar = 0.6; break; case 772: bar = 0.6; break; case 773: bar = 0.6; break; case 774: bar = 0.59; break; case 775: bar = 0.59; break; case 776: bar = 0.59; break; case 777: bar = 0.59; break; case 778: bar = 0.59; break; case 779: bar = 0.59; break; case 780: bar = 0.58; break; case 781: bar = 0.58; break; case 782: bar = 0.58; break; case 783: bar = 0.58; break; case 784: bar = 0.58; break; case 785: bar = 0.57; break; case 786: bar = 0.57; break; case 787: bar = 0.57; break; case 788: bar = 0.57; break; case 789: bar = 0.57; break; case 790: bar = 0.57; break; case 791: bar = 0.56; break; case 792: bar = 0.56; break; case 793: bar = 0.56; break; case 794: bar = 0.56; break; case 795: bar = 0.56; break; case 796: bar = 0.56; break; case 797: bar = 0.55; break; case 798: bar = 0.55; break; case 799: bar = 0.55; break; case 800: bar = 0.55; break; case 801: bar = 0.55; break; case 802: bar = 0.55; break; case 803: bar = 0.54; break; case 804: bar = 0.54; break; case 805: bar = 0.54; break; case 806: bar = 0.54; break; case 807: bar = 0.54; break; case 808: bar = 0.54; break; case 809: bar = 0.53; break; case 810: bar = 0.53; break; case 811: bar = 0.53; break; case 812: bar = 0.53; break; case 813: bar = 0.53; break; case 814: bar = 0.53; break; case 815: bar = 0.53; break; case 816: bar = 0.52; break; case 817: bar = 0.52; break; case 818: bar = 0.52; break; case 819: bar = 0.52; break; case 820: bar = 0.52; break; case 821: bar = 0.52; break; case 822: bar = 0.51; break; case 823: bar = 0.51; break; case 824: bar = 0.51; break; case 825: bar = 0.51; break; case 826: bar = 0.51; break; case 827: bar = 0.51; break; case 828: bar = 0.5; break; case 829: bar = 0.5; break; case 830: bar = 0.5; break; case 831: bar = 0.5; break; case 832: bar = 0.5; break; case 833: bar = 0.5; break; case 834: bar = 0.5; break; case 835: bar = 0.49; break; case 836: bar = 0.49; break; case 837: bar = 0.49; break; case 838: bar = 0.49; break; case 839: bar = 0.49; break; case 840: bar = 0.49; break; case 841: bar = 0.48; break; case 842: bar = 0.48; break; case 843: bar = 0.48; break; case 844: bar = 0.48; break; case 845: bar = 0.48; break; case 846: bar = 0.48; break; case 847: bar = 0.48; break; case 848: bar = 0.47; break; case 849: bar = 0.47; break; case 850: bar = 0.47; break; case 851: bar = 0.47; break; case 852: bar = 0.47; break; case 853: bar = 0.47; break; case 854: bar = 0.47; break; case 855: bar = 0.46; break; case 856: bar = 0.46; break; case 857: bar = 0.46; break; case 858: bar = 0.46; break; case 859: bar = 0.46; break; case 860: bar = 0.46; break; case 861: bar = 0.46; break; case 862: bar = 0.45; break; case 863: bar = 0.45; break; case 864: bar = 0.45; break; case 865: bar = 0.45; break; case 866: bar = 0.45; break; case 867: bar = 0.45; break; case 868: bar = 0.45; break; case 869: bar = 0.44; break; case 870: bar = 0.44; break; case 871: bar = 0.44; break; case 872: bar = 0.44; break; case 873: bar = 0.44; break; case 874: bar = 0.44; break; case 875: bar = 0.44; break; case 876: bar = 0.43; break; case 877: bar = 0.43; break; case 878: bar = 0.43; break; case 879: bar = 0.43; break; case 880: bar = 0.43; break; case 881: bar = 0.43; break; case 882: bar = 0.43; break; case 883: bar = 0.42; break; case 884: bar = 0.42; break; case 885: bar = 0.42; break; case 886: bar = 0.42; break; case 887: bar = 0.42; break; case 888: bar = 0.42; break; case 889: bar = 0.42; break; case 890: bar = 0.41; break; case 891: bar = 0.41; break; case 892: bar = 0.41; break; case 893: bar = 0.41; break; case 894: bar = 0.41; break; case 895: bar = 0.41; break; case 896: bar = 0.41; break; case 897: bar = 0.41; break; case 898: bar = 0.4; break; case 899: bar = 0.4; break; case 900: bar = 0.4; break; case 901: bar = 0.4; break; case 902: bar = 0.4; break; case 903: bar = 0.4; break; case 904: bar = 0.4; break; case 905: bar = 0.39; break; case 906: bar = 0.39; break; case 907: bar = 0.39; break; case 908: bar = 0.39; break; case 909: bar = 0.39; break; case 910: bar = 0.39; break; case 911: bar = 0.39; break; case 912: bar = 0.39; break; case 913: bar = 0.38; break; case 914: bar = 0.38; break; case 915: bar = 0.38; break; case 916: bar = 0.38; break; case 917: bar = 0.38; break; case 918: bar = 0.38; break; case 919: bar = 0.38; break; case 920: bar = 0.38; break; case 921: bar = 0.37; break; case 922: bar = 0.37; break; case 923: bar = 0.37; break; case 924: bar = 0.37; break; case 925: bar = 0.37; break; case 926: bar = 0.37; break; case 927: bar = 0.37; break; case 928: bar = 0.37; break; case 929: bar = 0.36; break; case 930: bar = 0.36; break; case 931: bar = 0.36; break; case 932: bar = 0.36; break; case 933: bar = 0.36; break; case 934: bar = 0.36; break; case 935: bar = 0.36; break; case 936: bar = 0.36; break; case 937: bar = 0.35; break; case 938: bar = 0.35; break; case 939: bar = 0.35; break; case 940: bar = 0.35; break; case 941: bar = 0.35; break; case 942: bar = 0.35; break; case 943: bar = 0.35; break; case 944: bar = 0.35; break; case 945: bar = 0.34; break; case 946: bar = 0.34; break; case 947: bar = 0.34; break; case 948: bar = 0.34; break; case 949: bar = 0.34; break; case 950: bar = 0.34; break; case 951: bar = 0.34; break; case 952: bar = 0.34; break; case 953: bar = 0.33; break; case 954: bar = 0.33; break; case 955: bar = 0.33; break; case 956: bar = 0.33; break; case 957: bar = 0.33; break; case 958: bar = 0.33; break; case 959: bar = 0.33; break; case 960: bar = 0.33; break; case 961: bar = 0.32; break; case 962: bar = 0.32; break; case 963: bar = 0.32; break; case 964: bar = 0.32; break; case 965: bar = 0.32; break; case 966: bar = 0.32; break; case 967: bar = 0.32; break; case 968: bar = 0.32; break; case 969: bar = 0.32; break; case 970: bar = 0.31; break; case 971: bar = 0.31; break; case 972: bar = 0.31; break; case 973: bar = 0.31; break; case 974: bar = 0.31; break; case 975: bar = 0.31; break; case 976: bar = 0.31; break; case 977: bar = 0.31; break; case 978: bar = 0.3; break; case 979: bar = 0.3; break; case 980: bar = 0.3; break; case 981: bar = 0.3; break; case 982: bar = 0.3; break; case 983: bar = 0.3; break; case 984: bar = 0.3; break; case 985: bar = 0.3; break; case 986: bar = 0.3; break; case 987: bar = 0.29; break; case 988: bar = 0.29; break; case 989: bar = 0.29; break; case 990: bar = 0.29; break; case 991: bar = 0.29; break; case 992: bar = 0.29; break; case 993: bar = 0.29; break; case 994: bar = 0.29; break; case 995: bar = 0.29; break; case 996: bar = 0.28; break; case 997: bar = 0.28; break; case 998: bar = 0.28; break; case 999: bar = 0.28; break; case 1000: bar = 0.28; break; case 1001: bar = 0.28; break; case 1002: bar = 0.28; break; case 1003: bar = 0.28; break; case 1004: bar = 0.28; break; case 1005: bar = 0.27; break; case 1006: bar = 0.27; break; case 1007: bar = 0.27; break; case 1008: bar = 0.27; break; case 1009: bar = 0.27; break; case 1010: bar = 0.27; break; case 1011: bar = 0.27; break; case 1012: bar = 0.27; break; case 1013: bar = 0.27; break; case 1014: bar = 0.26; break; case 1015: bar = 0.26; break; case 1016: bar = 0.26; break; case 1017: bar = 0.26; break; case 1018: bar = 0.26; break; case 1019: bar = 0.26; break; case 1020: bar = 0.26; break; case 1021: bar = 0.26; break; case 1022: bar = 0.26; break; case 1023: bar = 0.26; break; case 1024: bar = 0.25; break;
case 236: bar = 3.27; break; | case 236: bar = 3.27; break; case 237: bar = 3.25; break; case 238: bar = 3.24; break; case 239: bar = 3.22; break; case 240: bar = 3.21; break; case 241: bar = 3.19; break; case 242: bar = 3.18; break; case 243: bar = 3.17; break; case 244: bar = 3.15; break; case 245: bar = 3.14; break; case 246: bar = 3.12; break; case 247: bar = 3.11; break; case 248: bar = 3.1; break; case 249: bar = 3.08; break; case 250: bar = 3.07; break; case 251: bar = 3.06; break; case 252: bar = 3.04; break; case 253: bar = 3.03; break; case 254: bar = 3.02; break; case 255: bar = 3.01; break; case 256: bar = 2.99; break; case 257: bar = 2.98; break; case 258: bar = 2.97; break; case 259: bar = 2.96; break; case 260: bar = 2.94; break; case 261: bar = 2.93; break; case 262: bar = 2.92; break; case 263: bar = 2.91; break; case 264: bar = 2.89; break; case 265: bar = 2.88; break; case 266: bar = 2.87; break; case 267: bar = 2.86; break; case 268: bar = 2.85; break; case 269: bar = 2.83; break; case 270: bar = 2.82; break; case 271: bar = 2.81; break; case 272: bar = 2.8; break; case 273: bar = 2.79; break; case 274: bar = 2.78; break; case 275: bar = 2.77; break; case 276: bar = 2.76; break; case 277: bar = 2.74; break; case 278: bar = 2.73; break; case 279: bar = 2.72; break; case 280: bar = 2.71; break; case 281: bar = 2.7; break; case 282: bar = 2.69; break; case 283: bar = 2.68; break; case 284: bar = 2.67; break; case 285: bar = 2.66; break; case 286: bar = 2.65; break; case 287: bar = 2.64; break; case 288: bar = 2.63; break; case 289: bar = 2.62; break; case 290: bar = 2.61; break; case 291: bar = 2.6; break; case 292: bar = 2.59; break; case 293: bar = 2.58; break; case 294: bar = 2.57; break; case 295: bar = 2.56; break; case 296: bar = 2.55; break; case 297: bar = 2.54; break; case 298: bar = 2.53; break; case 299: bar = 2.52; break; case 300: bar = 2.51; break; case 301: bar = 2.5; break; case 302: bar = 2.49; break; case 303: bar = 2.48; break; case 304: bar = 2.47; break; case 305: bar = 2.46; break; case 306: bar = 2.45; break; case 307: bar = 2.44; break; case 308: bar = 2.43; break; case 309: bar = 2.42; break; case 310: bar = 2.41; break; case 311: bar = 2.41; break; case 312: bar = 2.4; break; case 313: bar = 2.39; break; case 314: bar = 2.38; break; case 315: bar = 2.37; break; case 316: bar = 2.36; break; case 317: bar = 2.35; break; case 318: bar = 2.34; break; case 319: bar = 2.34; break; case 320: bar = 2.33; break; case 321: bar = 2.32; break; case 322: bar = 2.31; break; case 323: bar = 2.3; break; case 324: bar = 2.29; break; case 325: bar = 2.28; break; case 326: bar = 2.28; break; case 327: bar = 2.27; break; case 328: bar = 2.26; break; case 329: bar = 2.25; break; case 330: bar = 2.24; break; case 331: bar = 2.24; break; case 332: bar = 2.23; break; case 333: bar = 2.22; break; case 334: bar = 2.21; break; case 335: bar = 2.2; break; case 336: bar = 2.2; break; case 337: bar = 2.19; break; case 338: bar = 2.18; break; case 339: bar = 2.17; break; case 340: bar = 2.17; break; case 341: bar = 2.16; break; case 342: bar = 2.15; break; case 343: bar = 2.14; break; case 344: bar = 2.13; break; case 345: bar = 2.13; break; case 346: bar = 2.12; break; case 347: bar = 2.11; break; case 348: bar = 2.11; break; case 349: bar = 2.1; break; case 350: bar = 2.09; break; case 351: bar = 2.08; break; case 352: bar = 2.08; break; case 353: bar = 2.07; break; case 354: bar = 2.06; break; case 355: bar = 2.05; break; case 356: bar = 2.05; break; case 357: bar = 2.04; break; case 358: bar = 2.03; break; case 359: bar = 2.03; break; case 360: bar = 2.02; break; case 361: bar = 2.01; break; case 362: bar = 2.01; break; case 363: bar = 2; break; case 364: bar = 1.99; break; case 365: bar = 1.99; break; case 366: bar = 1.98; break; case 367: bar = 1.97; break; case 368: bar = 1.97; break; case 369: bar = 1.96; break; case 370: bar = 1.95; break; case 371: bar = 1.95; break; case 372: bar = 1.94; break; case 373: bar = 1.93; break; case 374: bar = 1.93; break; case 375: bar = 1.92; break; case 376: bar = 1.91; break; case 377: bar = 1.91; break; case 378: bar = 1.9; break; case 379: bar = 1.89; break; case 380: bar = 1.89; break; case 381: bar = 1.88; break; case 382: bar = 1.88; break; case 383: bar = 1.87; break; case 384: bar = 1.86; break; case 385: bar = 1.86; break; case 386: bar = 1.85; break; case 387: bar = 1.85; break; case 388: bar = 1.84; break; case 389: bar = 1.83; break; case 390: bar = 1.83; break; case 391: bar = 1.82; break; case 392: bar = 1.82; break; case 393: bar = 1.81; break; case 394: bar = 1.8; break; case 395: bar = 1.8; break; case 396: bar = 1.79; break; case 397: bar = 1.79; break; case 398: bar = 1.78; break; case 399: bar = 1.77; break; case 400: bar = 1.77; break; case 401: bar = 1.76; break; case 402: bar = 1.76; break; case 403: bar = 1.75; break; case 404: bar = 1.75; break; case 405: bar = 1.74; break; case 406: bar = 1.73; break; case 407: bar = 1.73; break; case 408: bar = 1.72; break; case 409: bar = 1.72; break; case 410: bar = 1.71; break; case 411: bar = 1.71; break; case 412: bar = 1.7; break; case 413: bar = 1.7; break; case 414: bar = 1.69; break; case 415: bar = 1.69; break; case 416: bar = 1.68; break; case 417: bar = 1.67; break; case 418: bar = 1.67; break; case 419: bar = 1.66; break; case 420: bar = 1.66; break; case 421: bar = 1.65; break; case 422: bar = 1.65; break; case 423: bar = 1.64; break; case 424: bar = 1.64; break; case 425: bar = 1.63; break; case 426: bar = 1.63; break; case 427: bar = 1.62; break; case 428: bar = 1.62; break; case 429: bar = 1.61; break; case 430: bar = 1.61; break; case 431: bar = 1.6; break; case 432: bar = 1.6; break; case 433: bar = 1.59; break; case 434: bar = 1.59; break; case 435: bar = 1.58; break; case 436: bar = 1.58; break; case 437: bar = 1.57; break; case 438: bar = 1.57; break; case 439: bar = 1.56; break; case 440: bar = 1.56; break; case 441: bar = 1.55; break; case 442: bar = 1.55; break; case 443: bar = 1.54; break; case 444: bar = 1.54; break; case 445: bar = 1.53; break; case 446: bar = 1.53; break; case 447: bar = 1.53; break; case 448: bar = 1.52; break; case 449: bar = 1.52; break; case 450: bar = 1.51; break; case 451: bar = 1.51; break; case 452: bar = 1.5; break; case 453: bar = 1.5; break; case 454: bar = 1.49; break; case 455: bar = 1.49; break; case 456: bar = 1.48; break; case 457: bar = 1.48; break; case 458: bar = 1.47; break; case 459: bar = 1.47; break; case 460: bar = 1.47; break; case 461: bar = 1.46; break; case 462: bar = 1.46; break; case 463: bar = 1.45; break; case 464: bar = 1.45; break; case 465: bar = 1.44; break; case 466: bar = 1.44; break; case 467: bar = 1.44; break; case 468: bar = 1.43; break; case 469: bar = 1.43; break; case 470: bar = 1.42; break; case 471: bar = 1.42; break; case 472: bar = 1.41; break; case 473: bar = 1.41; break; case 474: bar = 1.41; break; case 475: bar = 1.4; break; case 476: bar = 1.4; break; case 477: bar = 1.39; break; case 478: bar = 1.39; break; case 479: bar = 1.38; break; case 480: bar = 1.38; break; case 481: bar = 1.38; break; case 482: bar = 1.37; break; case 483: bar = 1.37; break; case 484: bar = 1.36; break; case 485: bar = 1.36; break; case 486: bar = 1.36; break; case 487: bar = 1.35; break; case 488: bar = 1.35; break; case 489: bar = 1.34; break; case 490: bar = 1.34; break; case 491: bar = 1.34; break; case 492: bar = 1.33; break; case 493: bar = 1.33; break; case 494: bar = 1.32; break; case 495: bar = 1.32; break; case 496: bar = 1.32; break; case 497: bar = 1.31; break; case 498: bar = 1.31; break; case 499: bar = 1.3; break; case 500: bar = 1.3; break; case 501: bar = 1.3; break; case 502: bar = 1.29; break; case 503: bar = 1.29; break; case 504: bar = 1.29; break; case 505: bar = 1.28; break; case 506: bar = 1.28; break; case 507: bar = 1.27; break; case 508: bar = 1.27; break; case 509: bar = 1.27; break; case 510: bar = 1.26; break; case 511: bar = 1.26; break; case 512: bar = 1.26; break; case 513: bar = 1.25; break; case 514: bar = 1.25; break; case 515: bar = 1.24; break; case 516: bar = 1.24; break; case 517: bar = 1.24; break; case 518: bar = 1.23; break; case 519: bar = 1.23; break; case 520: bar = 1.23; break; case 521: bar = 1.22; break; case 522: bar = 1.22; break; case 523: bar = 1.22; break; case 524: bar = 1.21; break; case 525: bar = 1.21; break; case 526: bar = 1.21; break; case 527: bar = 1.2; break; case 528: bar = 1.2; break; case 529: bar = 1.2; break; case 530: bar = 1.19; break; case 531: bar = 1.19; break; case 532: bar = 1.18; break; case 533: bar = 1.18; break; case 534: bar = 1.18; break; case 535: bar = 1.17; break; case 536: bar = 1.17; break; case 537: bar = 1.17; break; case 538: bar = 1.16; break; case 539: bar = 1.16; break; case 540: bar = 1.16; break; case 541: bar = 1.15; break; case 542: bar = 1.15; break; case 543: bar = 1.15; break; case 544: bar = 1.14; break; case 545: bar = 1.14; break; case 546: bar = 1.14; break; case 547: bar = 1.13; break; case 548: bar = 1.13; break; case 549: bar = 1.13; break; case 550: bar = 1.12; break; case 551: bar = 1.12; break; case 552: bar = 1.12; break; case 553: bar = 1.12; break; case 554: bar = 1.11; break; case 555: bar = 1.11; break; case 556: bar = 1.11; break; case 557: bar = 1.1; break; case 558: bar = 1.1; break; case 559: bar = 1.1; break; case 560: bar = 1.09; break; case 561: bar = 1.09; break; case 562: bar = 1.09; break; case 563: bar = 1.08; break; case 564: bar = 1.08; break; case 565: bar = 1.08; break; case 566: bar = 1.07; break; case 567: bar = 1.07; break; case 568: bar = 1.07; break; case 569: bar = 1.07; break; case 570: bar = 1.06; break; case 571: bar = 1.06; break; case 572: bar = 1.06; break; case 573: bar = 1.05; break; case 574: bar = 1.05; break; case 575: bar = 1.05; break; case 576: bar = 1.04; break; case 577: bar = 1.04; break; case 578: bar = 1.04; break; case 579: bar = 1.04; break; case 580: bar = 1.03; break; case 581: bar = 1.03; break; case 582: bar = 1.03; break; case 583: bar = 1.02; break; case 584: bar = 1.02; break; case 585: bar = 1.02; break; case 586: bar = 1.02; break; case 587: bar = 1.01; break; case 588: bar = 1.01; break; case 589: bar = 1.01; break; case 590: bar = 1; break; case 591: bar = 1; break; case 592: bar = 1; break; case 593: bar = 1; break; case 594: bar = 0.99; break; case 595: bar = 0.99; break; case 596: bar = 0.99; break; case 597: bar = 0.98; break; case 598: bar = 0.98; break; case 599: bar = 0.98; break; case 600: bar = 0.98; break; case 601: bar = 0.97; break; case 602: bar = 0.97; break; case 603: bar = 0.97; break; case 604: bar = 0.96; break; case 605: bar = 0.96; break; case 606: bar = 0.96; break; case 607: bar = 0.96; break; case 608: bar = 0.95; break; case 609: bar = 0.95; break; case 610: bar = 0.95; break; case 611: bar = 0.95; break; case 612: bar = 0.94; break; case 613: bar = 0.94; break; case 614: bar = 0.94; break; case 615: bar = 0.94; break; case 616: bar = 0.93; break; case 617: bar = 0.93; break; case 618: bar = 0.93; break; case 619: bar = 0.92; break; case 620: bar = 0.92; break; case 621: bar = 0.92; break; case 622: bar = 0.92; break; case 623: bar = 0.91; break; case 624: bar = 0.91; break; case 625: bar = 0.91; break; case 626: bar = 0.91; break; case 627: bar = 0.9; break; case 628: bar = 0.9; break; case 629: bar = 0.9; break; case 630: bar = 0.9; break; case 631: bar = 0.89; break; case 632: bar = 0.89; break; case 633: bar = 0.89; break; case 634: bar = 0.89; break; case 635: bar = 0.88; break; case 636: bar = 0.88; break; case 637: bar = 0.88; break; case 638: bar = 0.88; break; case 639: bar = 0.87; break; case 640: bar = 0.87; break; case 641: bar = 0.87; break; case 642: bar = 0.87; break; case 643: bar = 0.86; break; case 644: bar = 0.86; break; case 645: bar = 0.86; break; case 646: bar = 0.86; break; case 647: bar = 0.85; break; case 648: bar = 0.85; break; case 649: bar = 0.85; break; case 650: bar = 0.85; break; case 651: bar = 0.84; break; case 652: bar = 0.84; break; case 653: bar = 0.84; break; case 654: bar = 0.84; break; case 655: bar = 0.84; break; case 656: bar = 0.83; break; case 657: bar = 0.83; break; case 658: bar = 0.83; break; case 659: bar = 0.83; break; case 660: bar = 0.82; break; case 661: bar = 0.82; break; case 662: bar = 0.82; break; case 663: bar = 0.82; break; case 664: bar = 0.81; break; case 665: bar = 0.81; break; case 666: bar = 0.81; break; case 667: bar = 0.81; break; case 668: bar = 0.81; break; case 669: bar = 0.8; break; case 670: bar = 0.8; break; case 671: bar = 0.8; break; case 672: bar = 0.8; break; case 673: bar = 0.79; break; case 674: bar = 0.79; break; case 675: bar = 0.79; break; case 676: bar = 0.79; break; case 677: bar = 0.78; break; case 678: bar = 0.78; break; case 679: bar = 0.78; break; case 680: bar = 0.78; break; case 681: bar = 0.78; break; case 682: bar = 0.77; break; case 683: bar = 0.77; break; case 684: bar = 0.77; break; case 685: bar = 0.77; break; case 686: bar = 0.77; break; case 687: bar = 0.76; break; case 688: bar = 0.76; break; case 689: bar = 0.76; break; case 690: bar = 0.76; break; case 691: bar = 0.75; break; case 692: bar = 0.75; break; case 693: bar = 0.75; break; case 694: bar = 0.75; break; case 695: bar = 0.75; break; case 696: bar = 0.74; break; case 697: bar = 0.74; break; case 698: bar = 0.74; break; case 699: bar = 0.74; break; case 700: bar = 0.74; break; case 701: bar = 0.73; break; case 702: bar = 0.73; break; case 703: bar = 0.73; break; case 704: bar = 0.73; break; case 705: bar = 0.72; break; case 706: bar = 0.72; break; case 707: bar = 0.72; break; case 708: bar = 0.72; break; case 709: bar = 0.72; break; case 710: bar = 0.71; break; case 711: bar = 0.71; break; case 712: bar = 0.71; break; case 713: bar = 0.71; break; case 714: bar = 0.71; break; case 715: bar = 0.7; break; case 716: bar = 0.7; break; case 717: bar = 0.7; break; case 718: bar = 0.7; break; case 719: bar = 0.7; break; case 720: bar = 0.69; break; case 721: bar = 0.69; break; case 722: bar = 0.69; break; case 723: bar = 0.69; break; case 724: bar = 0.69; break; case 725: bar = 0.68; break; case 726: bar = 0.68; break; case 727: bar = 0.68; break; case 728: bar = 0.68; break; case 729: bar = 0.68; break; case 730: bar = 0.67; break; case 731: bar = 0.67; break; case 732: bar = 0.67; break; case 733: bar = 0.67; break; case 734: bar = 0.67; break; case 735: bar = 0.67; break; case 736: bar = 0.66; break; case 737: bar = 0.66; break; case 738: bar = 0.66; break; case 739: bar = 0.66; break; case 740: bar = 0.66; break; case 741: bar = 0.65; break; case 742: bar = 0.65; break; case 743: bar = 0.65; break; case 744: bar = 0.65; break; case 745: bar = 0.65; break; case 746: bar = 0.64; break; case 747: bar = 0.64; break; case 748: bar = 0.64; break; case 749: bar = 0.64; break; case 750: bar = 0.64; break; case 751: bar = 0.64; break; case 752: bar = 0.63; break; case 753: bar = 0.63; break; case 754: bar = 0.63; break; case 755: bar = 0.63; break; case 756: bar = 0.63; break; case 757: bar = 0.62; break; case 758: bar = 0.62; break; case 759: bar = 0.62; break; case 760: bar = 0.62; break; case 761: bar = 0.62; break; case 762: bar = 0.61; break; case 763: bar = 0.61; break; case 764: bar = 0.61; break; case 765: bar = 0.61; break; case 766: bar = 0.61; break; case 767: bar = 0.61; break; case 768: bar = 0.6; break; case 769: bar = 0.6; break; case 770: bar = 0.6; break; case 771: bar = 0.6; break; case 772: bar = 0.6; break; case 773: bar = 0.6; break; case 774: bar = 0.59; break; case 775: bar = 0.59; break; case 776: bar = 0.59; break; case 777: bar = 0.59; break; case 778: bar = 0.59; break; case 779: bar = 0.59; break; case 780: bar = 0.58; break; case 781: bar = 0.58; break; case 782: bar = 0.58; break; case 783: bar = 0.58; break; case 784: bar = 0.58; break; case 785: bar = 0.57; break; case 786: bar = 0.57; break; case 787: bar = 0.57; break; case 788: bar = 0.57; break; case 789: bar = 0.57; break; case 790: bar = 0.57; break; case 791: bar = 0.56; break; case 792: bar = 0.56; break; case 793: bar = 0.56; break; case 794: bar = 0.56; break; case 795: bar = 0.56; break; case 796: bar = 0.56; break; case 797: bar = 0.55; break; case 798: bar = 0.55; break; case 799: bar = 0.55; break; case 800: bar = 0.55; break; case 801: bar = 0.55; break; case 802: bar = 0.55; break; case 803: bar = 0.54; break; case 804: bar = 0.54; break; case 805: bar = 0.54; break; case 806: bar = 0.54; break; case 807: bar = 0.54; break; case 808: bar = 0.54; break; case 809: bar = 0.53; break; case 810: bar = 0.53; break; case 811: bar = 0.53; break; case 812: bar = 0.53; break; case 813: bar = 0.53; break; case 814: bar = 0.53; break; case 815: bar = 0.53; break; case 816: bar = 0.52; break; case 817: bar = 0.52; break; case 818: bar = 0.52; break; case 819: bar = 0.52; break; case 820: bar = 0.52; break; case 821: bar = 0.52; break; case 822: bar = 0.51; break; case 823: bar = 0.51; break; case 824: bar = 0.51; break; case 825: bar = 0.51; break; case 826: bar = 0.51; break; case 827: bar = 0.51; break; case 828: bar = 0.5; break; case 829: bar = 0.5; break; case 830: bar = 0.5; break; case 831: bar = 0.5; break; case 832: bar = 0.5; break; case 833: bar = 0.5; break; case 834: bar = 0.5; break; case 835: bar = 0.49; break; case 836: bar = 0.49; break; case 837: bar = 0.49; break; case 838: bar = 0.49; break; case 839: bar = 0.49; break; case 840: bar = 0.49; break; case 841: bar = 0.48; break; case 842: bar = 0.48; break; case 843: bar = 0.48; break; case 844: bar = 0.48; break; case 845: bar = 0.48; break; case 846: bar = 0.48; break; case 847: bar = 0.48; break; case 848: bar = 0.47; break; case 849: bar = 0.47; break; case 850: bar = 0.47; break; case 851: bar = 0.47; break; case 852: bar = 0.47; break; case 853: bar = 0.47; break; case 854: bar = 0.47; break; case 855: bar = 0.46; break; case 856: bar = 0.46; break; case 857: bar = 0.46; break; case 858: bar = 0.46; break; case 859: bar = 0.46; break; case 860: bar = 0.46; break; case 861: bar = 0.46; break; case 862: bar = 0.45; break; case 863: bar = 0.45; break; case 864: bar = 0.45; break; case 865: bar = 0.45; break; case 866: bar = 0.45; break; case 867: bar = 0.45; break; case 868: bar = 0.45; break; case 869: bar = 0.44; break; case 870: bar = 0.44; break; case 871: bar = 0.44; break; case 872: bar = 0.44; break; case 873: bar = 0.44; break; case 874: bar = 0.44; break; case 875: bar = 0.44; break; case 876: bar = 0.43; break; case 877: bar = 0.43; break; case 878: bar = 0.43; break; case 879: bar = 0.43; break; case 880: bar = 0.43; break; case 881: bar = 0.43; break; case 882: bar = 0.43; break; case 883: bar = 0.42; break; case 884: bar = 0.42; break; case 885: bar = 0.42; break; case 886: bar = 0.42; break; case 887: bar = 0.42; break; case 888: bar = 0.42; break; case 889: bar = 0.42; break; case 890: bar = 0.41; break; case 891: bar = 0.41; break; case 892: bar = 0.41; break; case 893: bar = 0.41; break; case 894: bar = 0.41; break; case 895: bar = 0.41; break; case 896: bar = 0.41; break; case 897: bar = 0.41; break; case 898: bar = 0.4; break; case 899: bar = 0.4; break; case 900: bar = 0.4; break; case 901: bar = 0.4; break; case 902: bar = 0.4; break; case 903: bar = 0.4; break; case 904: bar = 0.4; break; case 905: bar = 0.39; break; case 906: bar = 0.39; break; case 907: bar = 0.39; break; case 908: bar = 0.39; break; case 909: bar = 0.39; break; case 910: bar = 0.39; break; case 911: bar = 0.39; break; case 912: bar = 0.39; break; case 913: bar = 0.38; break; case 914: bar = 0.38; break; case 915: bar = 0.38; break; case 916: bar = 0.38; break; case 917: bar = 0.38; break; case 918: bar = 0.38; break; case 919: bar = 0.38; break; case 920: bar = 0.38; break; case 921: bar = 0.37; break; case 922: bar = 0.37; break; case 923: bar = 0.37; break; case 924: bar = 0.37; break; case 925: bar = 0.37; break; case 926: bar = 0.37; break; case 927: bar = 0.37; break; case 928: bar = 0.37; break; case 929: bar = 0.36; break; case 930: bar = 0.36; break; case 931: bar = 0.36; break; case 932: bar = 0.36; break; case 933: bar = 0.36; break; case 934: bar = 0.36; break; case 935: bar = 0.36; break; case 936: bar = 0.36; break; case 937: bar = 0.35; break; case 938: bar = 0.35; break; case 939: bar = 0.35; break; case 940: bar = 0.35; break; case 941: bar = 0.35; break; case 942: bar = 0.35; break; case 943: bar = 0.35; break; case 944: bar = 0.35; break; case 945: bar = 0.34; break; case 946: bar = 0.34; break; case 947: bar = 0.34; break; case 948: bar = 0.34; break; case 949: bar = 0.34; break; case 950: bar = 0.34; break; case 951: bar = 0.34; break; case 952: bar = 0.34; break; case 953: bar = 0.33; break; case 954: bar = 0.33; break; case 955: bar = 0.33; break; case 956: bar = 0.33; break; case 957: bar = 0.33; break; case 958: bar = 0.33; break; case 959: bar = 0.33; break; case 960: bar = 0.33; break; case 961: bar = 0.32; break; case 962: bar = 0.32; break; case 963: bar = 0.32; break; case 964: bar = 0.32; break; case 965: bar = 0.32; break; case 966: bar = 0.32; break; case 967: bar = 0.32; break; case 968: bar = 0.32; break; case 969: bar = 0.32; break; case 970: bar = 0.31; break; case 971: bar = 0.31; break; case 972: bar = 0.31; break; case 973: bar = 0.31; break; case 974: bar = 0.31; break; case 975: bar = 0.31; break; case 976: bar = 0.31; break; case 977: bar = 0.31; break; case 978: bar = 0.3; break; case 979: bar = 0.3; break; case 980: bar = 0.3; break; case 981: bar = 0.3; break; case 982: bar = 0.3; break; case 983: bar = 0.3; break; case 984: bar = 0.3; break; case 985: bar = 0.3; break; case 986: bar = 0.3; break; case 987: bar = 0.29; break; case 988: bar = 0.29; break; case 989: bar = 0.29; break; case 990: bar = 0.29; break; case 991: bar = 0.29; break; case 992: bar = 0.29; break; case 993: bar = 0.29; break; case 994: bar = 0.29; break; case 995: bar = 0.29; break; case 996: bar = 0.28; break; case 997: bar = 0.28; break; case 998: bar = 0.28; break; case 999: bar = 0.28; break; case 1000: bar = 0.28; break; case 1001: bar = 0.28; break; case 1002: bar = 0.28; break; case 1003: bar = 0.28; break; case 1004: bar = 0.28; break; case 1005: bar = 0.27; break; case 1006: bar = 0.27; break; case 1007: bar = 0.27; break; case 1008: bar = 0.27; break; case 1009: bar = 0.27; break; case 1010: bar = 0.27; break; case 1011: bar = 0.27; break; case 1012: bar = 0.27; break; case 1013: bar = 0.27; break; case 1014: bar = 0.26; break; case 1015: bar = 0.26; break; case 1016: bar = 0.26; break; case 1017: bar = 0.26; break; case 1018: bar = 0.26; break; case 1019: bar = 0.26; break; case 1020: bar = 0.26; break; case 1021: bar = 0.26; break; case 1022: bar = 0.26; break; case 1023: bar = 0.26; break; case 1024: bar = 0.25; break;
case 237: bar = 3.25; break; | case 237: bar = 3.25; break; case 238: bar = 3.24; break; case 239: bar = 3.22; break; case 240: bar = 3.21; break; case 241: bar = 3.19; break; case 242: bar = 3.18; break; case 243: bar = 3.17; break; case 244: bar = 3.15; break; case 245: bar = 3.14; break; case 246: bar = 3.12; break; case 247: bar = 3.11; break; case 248: bar = 3.1; break; case 249: bar = 3.08; break; case 250: bar = 3.07; break; case 251: bar = 3.06; break; case 252: bar = 3.04; break; case 253: bar = 3.03; break; case 254: bar = 3.02; break; case 255: bar = 3.01; break; case 256: bar = 2.99; break; case 257: bar = 2.98; break; case 258: bar = 2.97; break; case 259: bar = 2.96; break; case 260: bar = 2.94; break; case 261: bar = 2.93; break; case 262: bar = 2.92; break; case 263: bar = 2.91; break; case 264: bar = 2.89; break; case 265: bar = 2.88; break; case 266: bar = 2.87; break; case 267: bar = 2.86; break; case 268: bar = 2.85; break; case 269: bar = 2.83; break; case 270: bar = 2.82; break; case 271: bar = 2.81; break; case 272: bar = 2.8; break; case 273: bar = 2.79; break; case 274: bar = 2.78; break; case 275: bar = 2.77; break; case 276: bar = 2.76; break; case 277: bar = 2.74; break; case 278: bar = 2.73; break; case 279: bar = 2.72; break; case 280: bar = 2.71; break; case 281: bar = 2.7; break; case 282: bar = 2.69; break; case 283: bar = 2.68; break; case 284: bar = 2.67; break; case 285: bar = 2.66; break; case 286: bar = 2.65; break; case 287: bar = 2.64; break; case 288: bar = 2.63; break; case 289: bar = 2.62; break; case 290: bar = 2.61; break; case 291: bar = 2.6; break; case 292: bar = 2.59; break; case 293: bar = 2.58; break; case 294: bar = 2.57; break; case 295: bar = 2.56; break; case 296: bar = 2.55; break; case 297: bar = 2.54; break; case 298: bar = 2.53; break; case 299: bar = 2.52; break; case 300: bar = 2.51; break; case 301: bar = 2.5; break; case 302: bar = 2.49; break; case 303: bar = 2.48; break; case 304: bar = 2.47; break; case 305: bar = 2.46; break; case 306: bar = 2.45; break; case 307: bar = 2.44; break; case 308: bar = 2.43; break; case 309: bar = 2.42; break; case 310: bar = 2.41; break; case 311: bar = 2.41; break; case 312: bar = 2.4; break; case 313: bar = 2.39; break; case 314: bar = 2.38; break; case 315: bar = 2.37; break; case 316: bar = 2.36; break; case 317: bar = 2.35; break; case 318: bar = 2.34; break; case 319: bar = 2.34; break; case 320: bar = 2.33; break; case 321: bar = 2.32; break; case 322: bar = 2.31; break; case 323: bar = 2.3; break; case 324: bar = 2.29; break; case 325: bar = 2.28; break; case 326: bar = 2.28; break; case 327: bar = 2.27; break; case 328: bar = 2.26; break; case 329: bar = 2.25; break; case 330: bar = 2.24; break; case 331: bar = 2.24; break; case 332: bar = 2.23; break; case 333: bar = 2.22; break; case 334: bar = 2.21; break; case 335: bar = 2.2; break; case 336: bar = 2.2; break; case 337: bar = 2.19; break; case 338: bar = 2.18; break; case 339: bar = 2.17; break; case 340: bar = 2.17; break; case 341: bar = 2.16; break; case 342: bar = 2.15; break; case 343: bar = 2.14; break; case 344: bar = 2.13; break; case 345: bar = 2.13; break; case 346: bar = 2.12; break; case 347: bar = 2.11; break; case 348: bar = 2.11; break; case 349: bar = 2.1; break; case 350: bar = 2.09; break; case 351: bar = 2.08; break; case 352: bar = 2.08; break; case 353: bar = 2.07; break; case 354: bar = 2.06; break; case 355: bar = 2.05; break; case 356: bar = 2.05; break; case 357: bar = 2.04; break; case 358: bar = 2.03; break; case 359: bar = 2.03; break; case 360: bar = 2.02; break; case 361: bar = 2.01; break; case 362: bar = 2.01; break; case 363: bar = 2; break; case 364: bar = 1.99; break; case 365: bar = 1.99; break; case 366: bar = 1.98; break; case 367: bar = 1.97; break; case 368: bar = 1.97; break; case 369: bar = 1.96; break; case 370: bar = 1.95; break; case 371: bar = 1.95; break; case 372: bar = 1.94; break; case 373: bar = 1.93; break; case 374: bar = 1.93; break; case 375: bar = 1.92; break; case 376: bar = 1.91; break; case 377: bar = 1.91; break; case 378: bar = 1.9; break; case 379: bar = 1.89; break; case 380: bar = 1.89; break; case 381: bar = 1.88; break; case 382: bar = 1.88; break; case 383: bar = 1.87; break; case 384: bar = 1.86; break; case 385: bar = 1.86; break; case 386: bar = 1.85; break; case 387: bar = 1.85; break; case 388: bar = 1.84; break; case 389: bar = 1.83; break; case 390: bar = 1.83; break; case 391: bar = 1.82; break; case 392: bar = 1.82; break; case 393: bar = 1.81; break; case 394: bar = 1.8; break; case 395: bar = 1.8; break; case 396: bar = 1.79; break; case 397: bar = 1.79; break; case 398: bar = 1.78; break; case 399: bar = 1.77; break; case 400: bar = 1.77; break; case 401: bar = 1.76; break; case 402: bar = 1.76; break; case 403: bar = 1.75; break; case 404: bar = 1.75; break; case 405: bar = 1.74; break; case 406: bar = 1.73; break; case 407: bar = 1.73; break; case 408: bar = 1.72; break; case 409: bar = 1.72; break; case 410: bar = 1.71; break; case 411: bar = 1.71; break; case 412: bar = 1.7; break; case 413: bar = 1.7; break; case 414: bar = 1.69; break; case 415: bar = 1.69; break; case 416: bar = 1.68; break; case 417: bar = 1.67; break; case 418: bar = 1.67; break; case 419: bar = 1.66; break; case 420: bar = 1.66; break; case 421: bar = 1.65; break; case 422: bar = 1.65; break; case 423: bar = 1.64; break; case 424: bar = 1.64; break; case 425: bar = 1.63; break; case 426: bar = 1.63; break; case 427: bar = 1.62; break; case 428: bar = 1.62; break; case 429: bar = 1.61; break; case 430: bar = 1.61; break; case 431: bar = 1.6; break; case 432: bar = 1.6; break; case 433: bar = 1.59; break; case 434: bar = 1.59; break; case 435: bar = 1.58; break; case 436: bar = 1.58; break; case 437: bar = 1.57; break; case 438: bar = 1.57; break; case 439: bar = 1.56; break; case 440: bar = 1.56; break; case 441: bar = 1.55; break; case 442: bar = 1.55; break; case 443: bar = 1.54; break; case 444: bar = 1.54; break; case 445: bar = 1.53; break; case 446: bar = 1.53; break; case 447: bar = 1.53; break; case 448: bar = 1.52; break; case 449: bar = 1.52; break; case 450: bar = 1.51; break; case 451: bar = 1.51; break; case 452: bar = 1.5; break; case 453: bar = 1.5; break; case 454: bar = 1.49; break; case 455: bar = 1.49; break; case 456: bar = 1.48; break; case 457: bar = 1.48; break; case 458: bar = 1.47; break; case 459: bar = 1.47; break; case 460: bar = 1.47; break; case 461: bar = 1.46; break; case 462: bar = 1.46; break; case 463: bar = 1.45; break; case 464: bar = 1.45; break; case 465: bar = 1.44; break; case 466: bar = 1.44; break; case 467: bar = 1.44; break; case 468: bar = 1.43; break; case 469: bar = 1.43; break; case 470: bar = 1.42; break; case 471: bar = 1.42; break; case 472: bar = 1.41; break; case 473: bar = 1.41; break; case 474: bar = 1.41; break; case 475: bar = 1.4; break; case 476: bar = 1.4; break; case 477: bar = 1.39; break; case 478: bar = 1.39; break; case 479: bar = 1.38; break; case 480: bar = 1.38; break; case 481: bar = 1.38; break; case 482: bar = 1.37; break; case 483: bar = 1.37; break; case 484: bar = 1.36; break; case 485: bar = 1.36; break; case 486: bar = 1.36; break; case 487: bar = 1.35; break; case 488: bar = 1.35; break; case 489: bar = 1.34; break; case 490: bar = 1.34; break; case 491: bar = 1.34; break; case 492: bar = 1.33; break; case 493: bar = 1.33; break; case 494: bar = 1.32; break; case 495: bar = 1.32; break; case 496: bar = 1.32; break; case 497: bar = 1.31; break; case 498: bar = 1.31; break; case 499: bar = 1.3; break; case 500: bar = 1.3; break; case 501: bar = 1.3; break; case 502: bar = 1.29; break; case 503: bar = 1.29; break; case 504: bar = 1.29; break; case 505: bar = 1.28; break; case 506: bar = 1.28; break; case 507: bar = 1.27; break; case 508: bar = 1.27; break; case 509: bar = 1.27; break; case 510: bar = 1.26; break; case 511: bar = 1.26; break; case 512: bar = 1.26; break; case 513: bar = 1.25; break; case 514: bar = 1.25; break; case 515: bar = 1.24; break; case 516: bar = 1.24; break; case 517: bar = 1.24; break; case 518: bar = 1.23; break; case 519: bar = 1.23; break; case 520: bar = 1.23; break; case 521: bar = 1.22; break; case 522: bar = 1.22; break; case 523: bar = 1.22; break; case 524: bar = 1.21; break; case 525: bar = 1.21; break; case 526: bar = 1.21; break; case 527: bar = 1.2; break; case 528: bar = 1.2; break; case 529: bar = 1.2; break; case 530: bar = 1.19; break; case 531: bar = 1.19; break; case 532: bar = 1.18; break; case 533: bar = 1.18; break; case 534: bar = 1.18; break; case 535: bar = 1.17; break; case 536: bar = 1.17; break; case 537: bar = 1.17; break; case 538: bar = 1.16; break; case 539: bar = 1.16; break; case 540: bar = 1.16; break; case 541: bar = 1.15; break; case 542: bar = 1.15; break; case 543: bar = 1.15; break; case 544: bar = 1.14; break; case 545: bar = 1.14; break; case 546: bar = 1.14; break; case 547: bar = 1.13; break; case 548: bar = 1.13; break; case 549: bar = 1.13; break; case 550: bar = 1.12; break; case 551: bar = 1.12; break; case 552: bar = 1.12; break; case 553: bar = 1.12; break; case 554: bar = 1.11; break; case 555: bar = 1.11; break; case 556: bar = 1.11; break; case 557: bar = 1.1; break; case 558: bar = 1.1; break; case 559: bar = 1.1; break; case 560: bar = 1.09; break; case 561: bar = 1.09; break; case 562: bar = 1.09; break; case 563: bar = 1.08; break; case 564: bar = 1.08; break; case 565: bar = 1.08; break; case 566: bar = 1.07; break; case 567: bar = 1.07; break; case 568: bar = 1.07; break; case 569: bar = 1.07; break; case 570: bar = 1.06; break; case 571: bar = 1.06; break; case 572: bar = 1.06; break; case 573: bar = 1.05; break; case 574: bar = 1.05; break; case 575: bar = 1.05; break; case 576: bar = 1.04; break; case 577: bar = 1.04; break; case 578: bar = 1.04; break; case 579: bar = 1.04; break; case 580: bar = 1.03; break; case 581: bar = 1.03; break; case 582: bar = 1.03; break; case 583: bar = 1.02; break; case 584: bar = 1.02; break; case 585: bar = 1.02; break; case 586: bar = 1.02; break; case 587: bar = 1.01; break; case 588: bar = 1.01; break; case 589: bar = 1.01; break; case 590: bar = 1; break; case 591: bar = 1; break; case 592: bar = 1; break; case 593: bar = 1; break; case 594: bar = 0.99; break; case 595: bar = 0.99; break; case 596: bar = 0.99; break; case 597: bar = 0.98; break; case 598: bar = 0.98; break; case 599: bar = 0.98; break; case 600: bar = 0.98; break; case 601: bar = 0.97; break; case 602: bar = 0.97; break; case 603: bar = 0.97; break; case 604: bar = 0.96; break; case 605: bar = 0.96; break; case 606: bar = 0.96; break; case 607: bar = 0.96; break; case 608: bar = 0.95; break; case 609: bar = 0.95; break; case 610: bar = 0.95; break; case 611: bar = 0.95; break; case 612: bar = 0.94; break; case 613: bar = 0.94; break; case 614: bar = 0.94; break; case 615: bar = 0.94; break; case 616: bar = 0.93; break; case 617: bar = 0.93; break; case 618: bar = 0.93; break; case 619: bar = 0.92; break; case 620: bar = 0.92; break; case 621: bar = 0.92; break; case 622: bar = 0.92; break; case 623: bar = 0.91; break; case 624: bar = 0.91; break; case 625: bar = 0.91; break; case 626: bar = 0.91; break; case 627: bar = 0.9; break; case 628: bar = 0.9; break; case 629: bar = 0.9; break; case 630: bar = 0.9; break; case 631: bar = 0.89; break; case 632: bar = 0.89; break; case 633: bar = 0.89; break; case 634: bar = 0.89; break; case 635: bar = 0.88; break; case 636: bar = 0.88; break; case 637: bar = 0.88; break; case 638: bar = 0.88; break; case 639: bar = 0.87; break; case 640: bar = 0.87; break; case 641: bar = 0.87; break; case 642: bar = 0.87; break; case 643: bar = 0.86; break; case 644: bar = 0.86; break; case 645: bar = 0.86; break; case 646: bar = 0.86; break; case 647: bar = 0.85; break; case 648: bar = 0.85; break; case 649: bar = 0.85; break; case 650: bar = 0.85; break; case 651: bar = 0.84; break; case 652: bar = 0.84; break; case 653: bar = 0.84; break; case 654: bar = 0.84; break; case 655: bar = 0.84; break; case 656: bar = 0.83; break; case 657: bar = 0.83; break; case 658: bar = 0.83; break; case 659: bar = 0.83; break; case 660: bar = 0.82; break; case 661: bar = 0.82; break; case 662: bar = 0.82; break; case 663: bar = 0.82; break; case 664: bar = 0.81; break; case 665: bar = 0.81; break; case 666: bar = 0.81; break; case 667: bar = 0.81; break; case 668: bar = 0.81; break; case 669: bar = 0.8; break; case 670: bar = 0.8; break; case 671: bar = 0.8; break; case 672: bar = 0.8; break; case 673: bar = 0.79; break; case 674: bar = 0.79; break; case 675: bar = 0.79; break; case 676: bar = 0.79; break; case 677: bar = 0.78; break; case 678: bar = 0.78; break; case 679: bar = 0.78; break; case 680: bar = 0.78; break; case 681: bar = 0.78; break; case 682: bar = 0.77; break; case 683: bar = 0.77; break; case 684: bar = 0.77; break; case 685: bar = 0.77; break; case 686: bar = 0.77; break; case 687: bar = 0.76; break; case 688: bar = 0.76; break; case 689: bar = 0.76; break; case 690: bar = 0.76; break; case 691: bar = 0.75; break; case 692: bar = 0.75; break; case 693: bar = 0.75; break; case 694: bar = 0.75; break; case 695: bar = 0.75; break; case 696: bar = 0.74; break; case 697: bar = 0.74; break; case 698: bar = 0.74; break; case 699: bar = 0.74; break; case 700: bar = 0.74; break; case 701: bar = 0.73; break; case 702: bar = 0.73; break; case 703: bar = 0.73; break; case 704: bar = 0.73; break; case 705: bar = 0.72; break; case 706: bar = 0.72; break; case 707: bar = 0.72; break; case 708: bar = 0.72; break; case 709: bar = 0.72; break; case 710: bar = 0.71; break; case 711: bar = 0.71; break; case 712: bar = 0.71; break; case 713: bar = 0.71; break; case 714: bar = 0.71; break; case 715: bar = 0.7; break; case 716: bar = 0.7; break; case 717: bar = 0.7; break; case 718: bar = 0.7; break; case 719: bar = 0.7; break; case 720: bar = 0.69; break; case 721: bar = 0.69; break; case 722: bar = 0.69; break; case 723: bar = 0.69; break; case 724: bar = 0.69; break; case 725: bar = 0.68; break; case 726: bar = 0.68; break; case 727: bar = 0.68; break; case 728: bar = 0.68; break; case 729: bar = 0.68; break; case 730: bar = 0.67; break; case 731: bar = 0.67; break; case 732: bar = 0.67; break; case 733: bar = 0.67; break; case 734: bar = 0.67; break; case 735: bar = 0.67; break; case 736: bar = 0.66; break; case 737: bar = 0.66; break; case 738: bar = 0.66; break; case 739: bar = 0.66; break; case 740: bar = 0.66; break; case 741: bar = 0.65; break; case 742: bar = 0.65; break; case 743: bar = 0.65; break; case 744: bar = 0.65; break; case 745: bar = 0.65; break; case 746: bar = 0.64; break; case 747: bar = 0.64; break; case 748: bar = 0.64; break; case 749: bar = 0.64; break; case 750: bar = 0.64; break; case 751: bar = 0.64; break; case 752: bar = 0.63; break; case 753: bar = 0.63; break; case 754: bar = 0.63; break; case 755: bar = 0.63; break; case 756: bar = 0.63; break; case 757: bar = 0.62; break; case 758: bar = 0.62; break; case 759: bar = 0.62; break; case 760: bar = 0.62; break; case 761: bar = 0.62; break; case 762: bar = 0.61; break; case 763: bar = 0.61; break; case 764: bar = 0.61; break; case 765: bar = 0.61; break; case 766: bar = 0.61; break; case 767: bar = 0.61; break; case 768: bar = 0.6; break; case 769: bar = 0.6; break; case 770: bar = 0.6; break; case 771: bar = 0.6; break; case 772: bar = 0.6; break; case 773: bar = 0.6; break; case 774: bar = 0.59; break; case 775: bar = 0.59; break; case 776: bar = 0.59; break; case 777: bar = 0.59; break; case 778: bar = 0.59; break; case 779: bar = 0.59; break; case 780: bar = 0.58; break; case 781: bar = 0.58; break; case 782: bar = 0.58; break; case 783: bar = 0.58; break; case 784: bar = 0.58; break; case 785: bar = 0.57; break; case 786: bar = 0.57; break; case 787: bar = 0.57; break; case 788: bar = 0.57; break; case 789: bar = 0.57; break; case 790: bar = 0.57; break; case 791: bar = 0.56; break; case 792: bar = 0.56; break; case 793: bar = 0.56; break; case 794: bar = 0.56; break; case 795: bar = 0.56; break; case 796: bar = 0.56; break; case 797: bar = 0.55; break; case 798: bar = 0.55; break; case 799: bar = 0.55; break; case 800: bar = 0.55; break; case 801: bar = 0.55; break; case 802: bar = 0.55; break; case 803: bar = 0.54; break; case 804: bar = 0.54; break; case 805: bar = 0.54; break; case 806: bar = 0.54; break; case 807: bar = 0.54; break; case 808: bar = 0.54; break; case 809: bar = 0.53; break; case 810: bar = 0.53; break; case 811: bar = 0.53; break; case 812: bar = 0.53; break; case 813: bar = 0.53; break; case 814: bar = 0.53; break; case 815: bar = 0.53; break; case 816: bar = 0.52; break; case 817: bar = 0.52; break; case 818: bar = 0.52; break; case 819: bar = 0.52; break; case 820: bar = 0.52; break; case 821: bar = 0.52; break; case 822: bar = 0.51; break; case 823: bar = 0.51; break; case 824: bar = 0.51; break; case 825: bar = 0.51; break; case 826: bar = 0.51; break; case 827: bar = 0.51; break; case 828: bar = 0.5; break; case 829: bar = 0.5; break; case 830: bar = 0.5; break; case 831: bar = 0.5; break; case 832: bar = 0.5; break; case 833: bar = 0.5; break; case 834: bar = 0.5; break; case 835: bar = 0.49; break; case 836: bar = 0.49; break; case 837: bar = 0.49; break; case 838: bar = 0.49; break; case 839: bar = 0.49; break; case 840: bar = 0.49; break; case 841: bar = 0.48; break; case 842: bar = 0.48; break; case 843: bar = 0.48; break; case 844: bar = 0.48; break; case 845: bar = 0.48; break; case 846: bar = 0.48; break; case 847: bar = 0.48; break; case 848: bar = 0.47; break; case 849: bar = 0.47; break; case 850: bar = 0.47; break; case 851: bar = 0.47; break; case 852: bar = 0.47; break; case 853: bar = 0.47; break; case 854: bar = 0.47; break; case 855: bar = 0.46; break; case 856: bar = 0.46; break; case 857: bar = 0.46; break; case 858: bar = 0.46; break; case 859: bar = 0.46; break; case 860: bar = 0.46; break; case 861: bar = 0.46; break; case 862: bar = 0.45; break; case 863: bar = 0.45; break; case 864: bar = 0.45; break; case 865: bar = 0.45; break; case 866: bar = 0.45; break; case 867: bar = 0.45; break; case 868: bar = 0.45; break; case 869: bar = 0.44; break; case 870: bar = 0.44; break; case 871: bar = 0.44; break; case 872: bar = 0.44; break; case 873: bar = 0.44; break; case 874: bar = 0.44; break; case 875: bar = 0.44; break; case 876: bar = 0.43; break; case 877: bar = 0.43; break; case 878: bar = 0.43; break; case 879: bar = 0.43; break; case 880: bar = 0.43; break; case 881: bar = 0.43; break; case 882: bar = 0.43; break; case 883: bar = 0.42; break; case 884: bar = 0.42; break; case 885: bar = 0.42; break; case 886: bar = 0.42; break; case 887: bar = 0.42; break; case 888: bar = 0.42; break; case 889: bar = 0.42; break; case 890: bar = 0.41; break; case 891: bar = 0.41; break; case 892: bar = 0.41; break; case 893: bar = 0.41; break; case 894: bar = 0.41; break; case 895: bar = 0.41; break; case 896: bar = 0.41; break; case 897: bar = 0.41; break; case 898: bar = 0.4; break; case 899: bar = 0.4; break; case 900: bar = 0.4; break; case 901: bar = 0.4; break; case 902: bar = 0.4; break; case 903: bar = 0.4; break; case 904: bar = 0.4; break; case 905: bar = 0.39; break; case 906: bar = 0.39; break; case 907: bar = 0.39; break; case 908: bar = 0.39; break; case 909: bar = 0.39; break; case 910: bar = 0.39; break; case 911: bar = 0.39; break; case 912: bar = 0.39; break; case 913: bar = 0.38; break; case 914: bar = 0.38; break; case 915: bar = 0.38; break; case 916: bar = 0.38; break; case 917: bar = 0.38; break; case 918: bar = 0.38; break; case 919: bar = 0.38; break; case 920: bar = 0.38; break; case 921: bar = 0.37; break; case 922: bar = 0.37; break; case 923: bar = 0.37; break; case 924: bar = 0.37; break; case 925: bar = 0.37; break; case 926: bar = 0.37; break; case 927: bar = 0.37; break; case 928: bar = 0.37; break; case 929: bar = 0.36; break; case 930: bar = 0.36; break; case 931: bar = 0.36; break; case 932: bar = 0.36; break; case 933: bar = 0.36; break; case 934: bar = 0.36; break; case 935: bar = 0.36; break; case 936: bar = 0.36; break; case 937: bar = 0.35; break; case 938: bar = 0.35; break; case 939: bar = 0.35; break; case 940: bar = 0.35; break; case 941: bar = 0.35; break; case 942: bar = 0.35; break; case 943: bar = 0.35; break; case 944: bar = 0.35; break; case 945: bar = 0.34; break; case 946: bar = 0.34; break; case 947: bar = 0.34; break; case 948: bar = 0.34; break; case 949: bar = 0.34; break; case 950: bar = 0.34; break; case 951: bar = 0.34; break; case 952: bar = 0.34; break; case 953: bar = 0.33; break; case 954: bar = 0.33; break; case 955: bar = 0.33; break; case 956: bar = 0.33; break; case 957: bar = 0.33; break; case 958: bar = 0.33; break; case 959: bar = 0.33; break; case 960: bar = 0.33; break; case 961: bar = 0.32; break; case 962: bar = 0.32; break; case 963: bar = 0.32; break; case 964: bar = 0.32; break; case 965: bar = 0.32; break; case 966: bar = 0.32; break; case 967: bar = 0.32; break; case 968: bar = 0.32; break; case 969: bar = 0.32; break; case 970: bar = 0.31; break; case 971: bar = 0.31; break; case 972: bar = 0.31; break; case 973: bar = 0.31; break; case 974: bar = 0.31; break; case 975: bar = 0.31; break; case 976: bar = 0.31; break; case 977: bar = 0.31; break; case 978: bar = 0.3; break; case 979: bar = 0.3; break; case 980: bar = 0.3; break; case 981: bar = 0.3; break; case 982: bar = 0.3; break; case 983: bar = 0.3; break; case 984: bar = 0.3; break; case 985: bar = 0.3; break; case 986: bar = 0.3; break; case 987: bar = 0.29; break; case 988: bar = 0.29; break; case 989: bar = 0.29; break; case 990: bar = 0.29; break; case 991: bar = 0.29; break; case 992: bar = 0.29; break; case 993: bar = 0.29; break; case 994: bar = 0.29; break; case 995: bar = 0.29; break; case 996: bar = 0.28; break; case 997: bar = 0.28; break; case 998: bar = 0.28; break; case 999: bar = 0.28; break; case 1000: bar = 0.28; break; case 1001: bar = 0.28; break; case 1002: bar = 0.28; break; case 1003: bar = 0.28; break; case 1004: bar = 0.28; break; case 1005: bar = 0.27; break; case 1006: bar = 0.27; break; case 1007: bar = 0.27; break; case 1008: bar = 0.27; break; case 1009: bar = 0.27; break; case 1010: bar = 0.27; break; case 1011: bar = 0.27; break; case 1012: bar = 0.27; break; case 1013: bar = 0.27; break; case 1014: bar = 0.26; break; case 1015: bar = 0.26; break; case 1016: bar = 0.26; break; case 1017: bar = 0.26; break; case 1018: bar = 0.26; break; case 1019: bar = 0.26; break; case 1020: bar = 0.26; break; case 1021: bar = 0.26; break; case 1022: bar = 0.26; break; case 1023: bar = 0.26; break; case 1024: bar = 0.25; break;
case 238: bar = 3.24; break; | case 238: bar = 3.24; break; case 239: bar = 3.22; break; case 240: bar = 3.21; break; case 241: bar = 3.19; break; case 242: bar = 3.18; break; case 243: bar = 3.17; break; case 244: bar = 3.15; break; case 245: bar = 3.14; break; case 246: bar = 3.12; break; case 247: bar = 3.11; break; case 248: bar = 3.1; break; case 249: bar = 3.08; break; case 250: bar = 3.07; break; case 251: bar = 3.06; break; case 252: bar = 3.04; break; case 253: bar = 3.03; break; case 254: bar = 3.02; break; case 255: bar = 3.01; break; case 256: bar = 2.99; break; case 257: bar = 2.98; break; case 258: bar = 2.97; break; case 259: bar = 2.96; break; case 260: bar = 2.94; break; case 261: bar = 2.93; break; case 262: bar = 2.92; break; case 263: bar = 2.91; break; case 264: bar = 2.89; break; case 265: bar = 2.88; break; case 266: bar = 2.87; break; case 267: bar = 2.86; break; case 268: bar = 2.85; break; case 269: bar = 2.83; break; case 270: bar = 2.82; break; case 271: bar = 2.81; break; case 272: bar = 2.8; break; case 273: bar = 2.79; break; case 274: bar = 2.78; break; case 275: bar = 2.77; break; case 276: bar = 2.76; break; case 277: bar = 2.74; break; case 278: bar = 2.73; break; case 279: bar = 2.72; break; case 280: bar = 2.71; break; case 281: bar = 2.7; break; case 282: bar = 2.69; break; case 283: bar = 2.68; break; case 284: bar = 2.67; break; case 285: bar = 2.66; break; case 286: bar = 2.65; break; case 287: bar = 2.64; break; case 288: bar = 2.63; break; case 289: bar = 2.62; break; case 290: bar = 2.61; break; case 291: bar = 2.6; break; case 292: bar = 2.59; break; case 293: bar = 2.58; break; case 294: bar = 2.57; break; case 295: bar = 2.56; break; case 296: bar = 2.55; break; case 297: bar = 2.54; break; case 298: bar = 2.53; break; case 299: bar = 2.52; break; case 300: bar = 2.51; break; case 301: bar = 2.5; break; case 302: bar = 2.49; break; case 303: bar = 2.48; break; case 304: bar = 2.47; break; case 305: bar = 2.46; break; case 306: bar = 2.45; break; case 307: bar = 2.44; break; case 308: bar = 2.43; break; case 309: bar = 2.42; break; case 310: bar = 2.41; break; case 311: bar = 2.41; break; case 312: bar = 2.4; break; case 313: bar = 2.39; break; case 314: bar = 2.38; break; case 315: bar = 2.37; break; case 316: bar = 2.36; break; case 317: bar = 2.35; break; case 318: bar = 2.34; break; case 319: bar = 2.34; break; case 320: bar = 2.33; break; case 321: bar = 2.32; break; case 322: bar = 2.31; break; case 323: bar = 2.3; break; case 324: bar = 2.29; break; case 325: bar = 2.28; break; case 326: bar = 2.28; break; case 327: bar = 2.27; break; case 328: bar = 2.26; break; case 329: bar = 2.25; break; case 330: bar = 2.24; break; case 331: bar = 2.24; break; case 332: bar = 2.23; break; case 333: bar = 2.22; break; case 334: bar = 2.21; break; case 335: bar = 2.2; break; case 336: bar = 2.2; break; case 337: bar = 2.19; break; case 338: bar = 2.18; break; case 339: bar = 2.17; break; case 340: bar = 2.17; break; case 341: bar = 2.16; break; case 342: bar = 2.15; break; case 343: bar = 2.14; break; case 344: bar = 2.13; break; case 345: bar = 2.13; break; case 346: bar = 2.12; break; case 347: bar = 2.11; break; case 348: bar = 2.11; break; case 349: bar = 2.1; break; case 350: bar = 2.09; break; case 351: bar = 2.08; break; case 352: bar = 2.08; break; case 353: bar = 2.07; break; case 354: bar = 2.06; break; case 355: bar = 2.05; break; case 356: bar = 2.05; break; case 357: bar = 2.04; break; case 358: bar = 2.03; break; case 359: bar = 2.03; break; case 360: bar = 2.02; break; case 361: bar = 2.01; break; case 362: bar = 2.01; break; case 363: bar = 2; break; case 364: bar = 1.99; break; case 365: bar = 1.99; break; case 366: bar = 1.98; break; case 367: bar = 1.97; break; case 368: bar = 1.97; break; case 369: bar = 1.96; break; case 370: bar = 1.95; break; case 371: bar = 1.95; break; case 372: bar = 1.94; break; case 373: bar = 1.93; break; case 374: bar = 1.93; break; case 375: bar = 1.92; break; case 376: bar = 1.91; break; case 377: bar = 1.91; break; case 378: bar = 1.9; break; case 379: bar = 1.89; break; case 380: bar = 1.89; break; case 381: bar = 1.88; break; case 382: bar = 1.88; break; case 383: bar = 1.87; break; case 384: bar = 1.86; break; case 385: bar = 1.86; break; case 386: bar = 1.85; break; case 387: bar = 1.85; break; case 388: bar = 1.84; break; case 389: bar = 1.83; break; case 390: bar = 1.83; break; case 391: bar = 1.82; break; case 392: bar = 1.82; break; case 393: bar = 1.81; break; case 394: bar = 1.8; break; case 395: bar = 1.8; break; case 396: bar = 1.79; break; case 397: bar = 1.79; break; case 398: bar = 1.78; break; case 399: bar = 1.77; break; case 400: bar = 1.77; break; case 401: bar = 1.76; break; case 402: bar = 1.76; break; case 403: bar = 1.75; break; case 404: bar = 1.75; break; case 405: bar = 1.74; break; case 406: bar = 1.73; break; case 407: bar = 1.73; break; case 408: bar = 1.72; break; case 409: bar = 1.72; break; case 410: bar = 1.71; break; case 411: bar = 1.71; break; case 412: bar = 1.7; break; case 413: bar = 1.7; break; case 414: bar = 1.69; break; case 415: bar = 1.69; break; case 416: bar = 1.68; break; case 417: bar = 1.67; break; case 418: bar = 1.67; break; case 419: bar = 1.66; break; case 420: bar = 1.66; break; case 421: bar = 1.65; break; case 422: bar = 1.65; break; case 423: bar = 1.64; break; case 424: bar = 1.64; break; case 425: bar = 1.63; break; case 426: bar = 1.63; break; case 427: bar = 1.62; break; case 428: bar = 1.62; break; case 429: bar = 1.61; break; case 430: bar = 1.61; break; case 431: bar = 1.6; break; case 432: bar = 1.6; break; case 433: bar = 1.59; break; case 434: bar = 1.59; break; case 435: bar = 1.58; break; case 436: bar = 1.58; break; case 437: bar = 1.57; break; case 438: bar = 1.57; break; case 439: bar = 1.56; break; case 440: bar = 1.56; break; case 441: bar = 1.55; break; case 442: bar = 1.55; break; case 443: bar = 1.54; break; case 444: bar = 1.54; break; case 445: bar = 1.53; break; case 446: bar = 1.53; break; case 447: bar = 1.53; break; case 448: bar = 1.52; break; case 449: bar = 1.52; break; case 450: bar = 1.51; break; case 451: bar = 1.51; break; case 452: bar = 1.5; break; case 453: bar = 1.5; break; case 454: bar = 1.49; break; case 455: bar = 1.49; break; case 456: bar = 1.48; break; case 457: bar = 1.48; break; case 458: bar = 1.47; break; case 459: bar = 1.47; break; case 460: bar = 1.47; break; case 461: bar = 1.46; break; case 462: bar = 1.46; break; case 463: bar = 1.45; break; case 464: bar = 1.45; break; case 465: bar = 1.44; break; case 466: bar = 1.44; break; case 467: bar = 1.44; break; case 468: bar = 1.43; break; case 469: bar = 1.43; break; case 470: bar = 1.42; break; case 471: bar = 1.42; break; case 472: bar = 1.41; break; case 473: bar = 1.41; break; case 474: bar = 1.41; break; case 475: bar = 1.4; break; case 476: bar = 1.4; break; case 477: bar = 1.39; break; case 478: bar = 1.39; break; case 479: bar = 1.38; break; case 480: bar = 1.38; break; case 481: bar = 1.38; break; case 482: bar = 1.37; break; case 483: bar = 1.37; break; case 484: bar = 1.36; break; case 485: bar = 1.36; break; case 486: bar = 1.36; break; case 487: bar = 1.35; break; case 488: bar = 1.35; break; case 489: bar = 1.34; break; case 490: bar = 1.34; break; case 491: bar = 1.34; break; case 492: bar = 1.33; break; case 493: bar = 1.33; break; case 494: bar = 1.32; break; case 495: bar = 1.32; break; case 496: bar = 1.32; break; case 497: bar = 1.31; break; case 498: bar = 1.31; break; case 499: bar = 1.3; break; case 500: bar = 1.3; break; case 501: bar = 1.3; break; case 502: bar = 1.29; break; case 503: bar = 1.29; break; case 504: bar = 1.29; break; case 505: bar = 1.28; break; case 506: bar = 1.28; break; case 507: bar = 1.27; break; case 508: bar = 1.27; break; case 509: bar = 1.27; break; case 510: bar = 1.26; break; case 511: bar = 1.26; break; case 512: bar = 1.26; break; case 513: bar = 1.25; break; case 514: bar = 1.25; break; case 515: bar = 1.24; break; case 516: bar = 1.24; break; case 517: bar = 1.24; break; case 518: bar = 1.23; break; case 519: bar = 1.23; break; case 520: bar = 1.23; break; case 521: bar = 1.22; break; case 522: bar = 1.22; break; case 523: bar = 1.22; break; case 524: bar = 1.21; break; case 525: bar = 1.21; break; case 526: bar = 1.21; break; case 527: bar = 1.2; break; case 528: bar = 1.2; break; case 529: bar = 1.2; break; case 530: bar = 1.19; break; case 531: bar = 1.19; break; case 532: bar = 1.18; break; case 533: bar = 1.18; break; case 534: bar = 1.18; break; case 535: bar = 1.17; break; case 536: bar = 1.17; break; case 537: bar = 1.17; break; case 538: bar = 1.16; break; case 539: bar = 1.16; break; case 540: bar = 1.16; break; case 541: bar = 1.15; break; case 542: bar = 1.15; break; case 543: bar = 1.15; break; case 544: bar = 1.14; break; case 545: bar = 1.14; break; case 546: bar = 1.14; break; case 547: bar = 1.13; break; case 548: bar = 1.13; break; case 549: bar = 1.13; break; case 550: bar = 1.12; break; case 551: bar = 1.12; break; case 552: bar = 1.12; break; case 553: bar = 1.12; break; case 554: bar = 1.11; break; case 555: bar = 1.11; break; case 556: bar = 1.11; break; case 557: bar = 1.1; break; case 558: bar = 1.1; break; case 559: bar = 1.1; break; case 560: bar = 1.09; break; case 561: bar = 1.09; break; case 562: bar = 1.09; break; case 563: bar = 1.08; break; case 564: bar = 1.08; break; case 565: bar = 1.08; break; case 566: bar = 1.07; break; case 567: bar = 1.07; break; case 568: bar = 1.07; break; case 569: bar = 1.07; break; case 570: bar = 1.06; break; case 571: bar = 1.06; break; case 572: bar = 1.06; break; case 573: bar = 1.05; break; case 574: bar = 1.05; break; case 575: bar = 1.05; break; case 576: bar = 1.04; break; case 577: bar = 1.04; break; case 578: bar = 1.04; break; case 579: bar = 1.04; break; case 580: bar = 1.03; break; case 581: bar = 1.03; break; case 582: bar = 1.03; break; case 583: bar = 1.02; break; case 584: bar = 1.02; break; case 585: bar = 1.02; break; case 586: bar = 1.02; break; case 587: bar = 1.01; break; case 588: bar = 1.01; break; case 589: bar = 1.01; break; case 590: bar = 1; break; case 591: bar = 1; break; case 592: bar = 1; break; case 593: bar = 1; break; case 594: bar = 0.99; break; case 595: bar = 0.99; break; case 596: bar = 0.99; break; case 597: bar = 0.98; break; case 598: bar = 0.98; break; case 599: bar = 0.98; break; case 600: bar = 0.98; break; case 601: bar = 0.97; break; case 602: bar = 0.97; break; case 603: bar = 0.97; break; case 604: bar = 0.96; break; case 605: bar = 0.96; break; case 606: bar = 0.96; break; case 607: bar = 0.96; break; case 608: bar = 0.95; break; case 609: bar = 0.95; break; case 610: bar = 0.95; break; case 611: bar = 0.95; break; case 612: bar = 0.94; break; case 613: bar = 0.94; break; case 614: bar = 0.94; break; case 615: bar = 0.94; break; case 616: bar = 0.93; break; case 617: bar = 0.93; break; case 618: bar = 0.93; break; case 619: bar = 0.92; break; case 620: bar = 0.92; break; case 621: bar = 0.92; break; case 622: bar = 0.92; break; case 623: bar = 0.91; break; case 624: bar = 0.91; break; case 625: bar = 0.91; break; case 626: bar = 0.91; break; case 627: bar = 0.9; break; case 628: bar = 0.9; break; case 629: bar = 0.9; break; case 630: bar = 0.9; break; case 631: bar = 0.89; break; case 632: bar = 0.89; break; case 633: bar = 0.89; break; case 634: bar = 0.89; break; case 635: bar = 0.88; break; case 636: bar = 0.88; break; case 637: bar = 0.88; break; case 638: bar = 0.88; break; case 639: bar = 0.87; break; case 640: bar = 0.87; break; case 641: bar = 0.87; break; case 642: bar = 0.87; break; case 643: bar = 0.86; break; case 644: bar = 0.86; break; case 645: bar = 0.86; break; case 646: bar = 0.86; break; case 647: bar = 0.85; break; case 648: bar = 0.85; break; case 649: bar = 0.85; break; case 650: bar = 0.85; break; case 651: bar = 0.84; break; case 652: bar = 0.84; break; case 653: bar = 0.84; break; case 654: bar = 0.84; break; case 655: bar = 0.84; break; case 656: bar = 0.83; break; case 657: bar = 0.83; break; case 658: bar = 0.83; break; case 659: bar = 0.83; break; case 660: bar = 0.82; break; case 661: bar = 0.82; break; case 662: bar = 0.82; break; case 663: bar = 0.82; break; case 664: bar = 0.81; break; case 665: bar = 0.81; break; case 666: bar = 0.81; break; case 667: bar = 0.81; break; case 668: bar = 0.81; break; case 669: bar = 0.8; break; case 670: bar = 0.8; break; case 671: bar = 0.8; break; case 672: bar = 0.8; break; case 673: bar = 0.79; break; case 674: bar = 0.79; break; case 675: bar = 0.79; break; case 676: bar = 0.79; break; case 677: bar = 0.78; break; case 678: bar = 0.78; break; case 679: bar = 0.78; break; case 680: bar = 0.78; break; case 681: bar = 0.78; break; case 682: bar = 0.77; break; case 683: bar = 0.77; break; case 684: bar = 0.77; break; case 685: bar = 0.77; break; case 686: bar = 0.77; break; case 687: bar = 0.76; break; case 688: bar = 0.76; break; case 689: bar = 0.76; break; case 690: bar = 0.76; break; case 691: bar = 0.75; break; case 692: bar = 0.75; break; case 693: bar = 0.75; break; case 694: bar = 0.75; break; case 695: bar = 0.75; break; case 696: bar = 0.74; break; case 697: bar = 0.74; break; case 698: bar = 0.74; break; case 699: bar = 0.74; break; case 700: bar = 0.74; break; case 701: bar = 0.73; break; case 702: bar = 0.73; break; case 703: bar = 0.73; break; case 704: bar = 0.73; break; case 705: bar = 0.72; break; case 706: bar = 0.72; break; case 707: bar = 0.72; break; case 708: bar = 0.72; break; case 709: bar = 0.72; break; case 710: bar = 0.71; break; case 711: bar = 0.71; break; case 712: bar = 0.71; break; case 713: bar = 0.71; break; case 714: bar = 0.71; break; case 715: bar = 0.7; break; case 716: bar = 0.7; break; case 717: bar = 0.7; break; case 718: bar = 0.7; break; case 719: bar = 0.7; break; case 720: bar = 0.69; break; case 721: bar = 0.69; break; case 722: bar = 0.69; break; case 723: bar = 0.69; break; case 724: bar = 0.69; break; case 725: bar = 0.68; break; case 726: bar = 0.68; break; case 727: bar = 0.68; break; case 728: bar = 0.68; break; case 729: bar = 0.68; break; case 730: bar = 0.67; break; case 731: bar = 0.67; break; case 732: bar = 0.67; break; case 733: bar = 0.67; break; case 734: bar = 0.67; break; case 735: bar = 0.67; break; case 736: bar = 0.66; break; case 737: bar = 0.66; break; case 738: bar = 0.66; break; case 739: bar = 0.66; break; case 740: bar = 0.66; break; case 741: bar = 0.65; break; case 742: bar = 0.65; break; case 743: bar = 0.65; break; case 744: bar = 0.65; break; case 745: bar = 0.65; break; case 746: bar = 0.64; break; case 747: bar = 0.64; break; case 748: bar = 0.64; break; case 749: bar = 0.64; break; case 750: bar = 0.64; break; case 751: bar = 0.64; break; case 752: bar = 0.63; break; case 753: bar = 0.63; break; case 754: bar = 0.63; break; case 755: bar = 0.63; break; case 756: bar = 0.63; break; case 757: bar = 0.62; break; case 758: bar = 0.62; break; case 759: bar = 0.62; break; case 760: bar = 0.62; break; case 761: bar = 0.62; break; case 762: bar = 0.61; break; case 763: bar = 0.61; break; case 764: bar = 0.61; break; case 765: bar = 0.61; break; case 766: bar = 0.61; break; case 767: bar = 0.61; break; case 768: bar = 0.6; break; case 769: bar = 0.6; break; case 770: bar = 0.6; break; case 771: bar = 0.6; break; case 772: bar = 0.6; break; case 773: bar = 0.6; break; case 774: bar = 0.59; break; case 775: bar = 0.59; break; case 776: bar = 0.59; break; case 777: bar = 0.59; break; case 778: bar = 0.59; break; case 779: bar = 0.59; break; case 780: bar = 0.58; break; case 781: bar = 0.58; break; case 782: bar = 0.58; break; case 783: bar = 0.58; break; case 784: bar = 0.58; break; case 785: bar = 0.57; break; case 786: bar = 0.57; break; case 787: bar = 0.57; break; case 788: bar = 0.57; break; case 789: bar = 0.57; break; case 790: bar = 0.57; break; case 791: bar = 0.56; break; case 792: bar = 0.56; break; case 793: bar = 0.56; break; case 794: bar = 0.56; break; case 795: bar = 0.56; break; case 796: bar = 0.56; break; case 797: bar = 0.55; break; case 798: bar = 0.55; break; case 799: bar = 0.55; break; case 800: bar = 0.55; break; case 801: bar = 0.55; break; case 802: bar = 0.55; break; case 803: bar = 0.54; break; case 804: bar = 0.54; break; case 805: bar = 0.54; break; case 806: bar = 0.54; break; case 807: bar = 0.54; break; case 808: bar = 0.54; break; case 809: bar = 0.53; break; case 810: bar = 0.53; break; case 811: bar = 0.53; break; case 812: bar = 0.53; break; case 813: bar = 0.53; break; case 814: bar = 0.53; break; case 815: bar = 0.53; break; case 816: bar = 0.52; break; case 817: bar = 0.52; break; case 818: bar = 0.52; break; case 819: bar = 0.52; break; case 820: bar = 0.52; break; case 821: bar = 0.52; break; case 822: bar = 0.51; break; case 823: bar = 0.51; break; case 824: bar = 0.51; break; case 825: bar = 0.51; break; case 826: bar = 0.51; break; case 827: bar = 0.51; break; case 828: bar = 0.5; break; case 829: bar = 0.5; break; case 830: bar = 0.5; break; case 831: bar = 0.5; break; case 832: bar = 0.5; break; case 833: bar = 0.5; break; case 834: bar = 0.5; break; case 835: bar = 0.49; break; case 836: bar = 0.49; break; case 837: bar = 0.49; break; case 838: bar = 0.49; break; case 839: bar = 0.49; break; case 840: bar = 0.49; break; case 841: bar = 0.48; break; case 842: bar = 0.48; break; case 843: bar = 0.48; break; case 844: bar = 0.48; break; case 845: bar = 0.48; break; case 846: bar = 0.48; break; case 847: bar = 0.48; break; case 848: bar = 0.47; break; case 849: bar = 0.47; break; case 850: bar = 0.47; break; case 851: bar = 0.47; break; case 852: bar = 0.47; break; case 853: bar = 0.47; break; case 854: bar = 0.47; break; case 855: bar = 0.46; break; case 856: bar = 0.46; break; case 857: bar = 0.46; break; case 858: bar = 0.46; break; case 859: bar = 0.46; break; case 860: bar = 0.46; break; case 861: bar = 0.46; break; case 862: bar = 0.45; break; case 863: bar = 0.45; break; case 864: bar = 0.45; break; case 865: bar = 0.45; break; case 866: bar = 0.45; break; case 867: bar = 0.45; break; case 868: bar = 0.45; break; case 869: bar = 0.44; break; case 870: bar = 0.44; break; case 871: bar = 0.44; break; case 872: bar = 0.44; break; case 873: bar = 0.44; break; case 874: bar = 0.44; break; case 875: bar = 0.44; break; case 876: bar = 0.43; break; case 877: bar = 0.43; break; case 878: bar = 0.43; break; case 879: bar = 0.43; break; case 880: bar = 0.43; break; case 881: bar = 0.43; break; case 882: bar = 0.43; break; case 883: bar = 0.42; break; case 884: bar = 0.42; break; case 885: bar = 0.42; break; case 886: bar = 0.42; break; case 887: bar = 0.42; break; case 888: bar = 0.42; break; case 889: bar = 0.42; break; case 890: bar = 0.41; break; case 891: bar = 0.41; break; case 892: bar = 0.41; break; case 893: bar = 0.41; break; case 894: bar = 0.41; break; case 895: bar = 0.41; break; case 896: bar = 0.41; break; case 897: bar = 0.41; break; case 898: bar = 0.4; break; case 899: bar = 0.4; break; case 900: bar = 0.4; break; case 901: bar = 0.4; break; case 902: bar = 0.4; break; case 903: bar = 0.4; break; case 904: bar = 0.4; break; case 905: bar = 0.39; break; case 906: bar = 0.39; break; case 907: bar = 0.39; break; case 908: bar = 0.39; break; case 909: bar = 0.39; break; case 910: bar = 0.39; break; case 911: bar = 0.39; break; case 912: bar = 0.39; break; case 913: bar = 0.38; break; case 914: bar = 0.38; break; case 915: bar = 0.38; break; case 916: bar = 0.38; break; case 917: bar = 0.38; break; case 918: bar = 0.38; break; case 919: bar = 0.38; break; case 920: bar = 0.38; break; case 921: bar = 0.37; break; case 922: bar = 0.37; break; case 923: bar = 0.37; break; case 924: bar = 0.37; break; case 925: bar = 0.37; break; case 926: bar = 0.37; break; case 927: bar = 0.37; break; case 928: bar = 0.37; break; case 929: bar = 0.36; break; case 930: bar = 0.36; break; case 931: bar = 0.36; break; case 932: bar = 0.36; break; case 933: bar = 0.36; break; case 934: bar = 0.36; break; case 935: bar = 0.36; break; case 936: bar = 0.36; break; case 937: bar = 0.35; break; case 938: bar = 0.35; break; case 939: bar = 0.35; break; case 940: bar = 0.35; break; case 941: bar = 0.35; break; case 942: bar = 0.35; break; case 943: bar = 0.35; break; case 944: bar = 0.35; break; case 945: bar = 0.34; break; case 946: bar = 0.34; break; case 947: bar = 0.34; break; case 948: bar = 0.34; break; case 949: bar = 0.34; break; case 950: bar = 0.34; break; case 951: bar = 0.34; break; case 952: bar = 0.34; break; case 953: bar = 0.33; break; case 954: bar = 0.33; break; case 955: bar = 0.33; break; case 956: bar = 0.33; break; case 957: bar = 0.33; break; case 958: bar = 0.33; break; case 959: bar = 0.33; break; case 960: bar = 0.33; break; case 961: bar = 0.32; break; case 962: bar = 0.32; break; case 963: bar = 0.32; break; case 964: bar = 0.32; break; case 965: bar = 0.32; break; case 966: bar = 0.32; break; case 967: bar = 0.32; break; case 968: bar = 0.32; break; case 969: bar = 0.32; break; case 970: bar = 0.31; break; case 971: bar = 0.31; break; case 972: bar = 0.31; break; case 973: bar = 0.31; break; case 974: bar = 0.31; break; case 975: bar = 0.31; break; case 976: bar = 0.31; break; case 977: bar = 0.31; break; case 978: bar = 0.3; break; case 979: bar = 0.3; break; case 980: bar = 0.3; break; case 981: bar = 0.3; break; case 982: bar = 0.3; break; case 983: bar = 0.3; break; case 984: bar = 0.3; break; case 985: bar = 0.3; break; case 986: bar = 0.3; break; case 987: bar = 0.29; break; case 988: bar = 0.29; break; case 989: bar = 0.29; break; case 990: bar = 0.29; break; case 991: bar = 0.29; break; case 992: bar = 0.29; break; case 993: bar = 0.29; break; case 994: bar = 0.29; break; case 995: bar = 0.29; break; case 996: bar = 0.28; break; case 997: bar = 0.28; break; case 998: bar = 0.28; break; case 999: bar = 0.28; break; case 1000: bar = 0.28; break; case 1001: bar = 0.28; break; case 1002: bar = 0.28; break; case 1003: bar = 0.28; break; case 1004: bar = 0.28; break; case 1005: bar = 0.27; break; case 1006: bar = 0.27; break; case 1007: bar = 0.27; break; case 1008: bar = 0.27; break; case 1009: bar = 0.27; break; case 1010: bar = 0.27; break; case 1011: bar = 0.27; break; case 1012: bar = 0.27; break; case 1013: bar = 0.27; break; case 1014: bar = 0.26; break; case 1015: bar = 0.26; break; case 1016: bar = 0.26; break; case 1017: bar = 0.26; break; case 1018: bar = 0.26; break; case 1019: bar = 0.26; break; case 1020: bar = 0.26; break; case 1021: bar = 0.26; break; case 1022: bar = 0.26; break; case 1023: bar = 0.26; break; case 1024: bar = 0.25; break;
case 239: bar = 3.22; break; | case 239: bar = 3.22; break; case 240: bar = 3.21; break; case 241: bar = 3.19; break; case 242: bar = 3.18; break; case 243: bar = 3.17; break; case 244: bar = 3.15; break; case 245: bar = 3.14; break; case 246: bar = 3.12; break; case 247: bar = 3.11; break; case 248: bar = 3.1; break; case 249: bar = 3.08; break; case 250: bar = 3.07; break; case 251: bar = 3.06; break; case 252: bar = 3.04; break; case 253: bar = 3.03; break; case 254: bar = 3.02; break; case 255: bar = 3.01; break; case 256: bar = 2.99; break; case 257: bar = 2.98; break; case 258: bar = 2.97; break; case 259: bar = 2.96; break; case 260: bar = 2.94; break; case 261: bar = 2.93; break; case 262: bar = 2.92; break; case 263: bar = 2.91; break; case 264: bar = 2.89; break; case 265: bar = 2.88; break; case 266: bar = 2.87; break; case 267: bar = 2.86; break; case 268: bar = 2.85; break; case 269: bar = 2.83; break; case 270: bar = 2.82; break; case 271: bar = 2.81; break; case 272: bar = 2.8; break; case 273: bar = 2.79; break; case 274: bar = 2.78; break; case 275: bar = 2.77; break; case 276: bar = 2.76; break; case 277: bar = 2.74; break; case 278: bar = 2.73; break; case 279: bar = 2.72; break; case 280: bar = 2.71; break; case 281: bar = 2.7; break; case 282: bar = 2.69; break; case 283: bar = 2.68; break; case 284: bar = 2.67; break; case 285: bar = 2.66; break; case 286: bar = 2.65; break; case 287: bar = 2.64; break; case 288: bar = 2.63; break; case 289: bar = 2.62; break; case 290: bar = 2.61; break; case 291: bar = 2.6; break; case 292: bar = 2.59; break; case 293: bar = 2.58; break; case 294: bar = 2.57; break; case 295: bar = 2.56; break; case 296: bar = 2.55; break; case 297: bar = 2.54; break; case 298: bar = 2.53; break; case 299: bar = 2.52; break; case 300: bar = 2.51; break; case 301: bar = 2.5; break; case 302: bar = 2.49; break; case 303: bar = 2.48; break; case 304: bar = 2.47; break; case 305: bar = 2.46; break; case 306: bar = 2.45; break; case 307: bar = 2.44; break; case 308: bar = 2.43; break; case 309: bar = 2.42; break; case 310: bar = 2.41; break; case 311: bar = 2.41; break; case 312: bar = 2.4; break; case 313: bar = 2.39; break; case 314: bar = 2.38; break; case 315: bar = 2.37; break; case 316: bar = 2.36; break; case 317: bar = 2.35; break; case 318: bar = 2.34; break; case 319: bar = 2.34; break; case 320: bar = 2.33; break; case 321: bar = 2.32; break; case 322: bar = 2.31; break; case 323: bar = 2.3; break; case 324: bar = 2.29; break; case 325: bar = 2.28; break; case 326: bar = 2.28; break; case 327: bar = 2.27; break; case 328: bar = 2.26; break; case 329: bar = 2.25; break; case 330: bar = 2.24; break; case 331: bar = 2.24; break; case 332: bar = 2.23; break; case 333: bar = 2.22; break; case 334: bar = 2.21; break; case 335: bar = 2.2; break; case 336: bar = 2.2; break; case 337: bar = 2.19; break; case 338: bar = 2.18; break; case 339: bar = 2.17; break; case 340: bar = 2.17; break; case 341: bar = 2.16; break; case 342: bar = 2.15; break; case 343: bar = 2.14; break; case 344: bar = 2.13; break; case 345: bar = 2.13; break; case 346: bar = 2.12; break; case 347: bar = 2.11; break; case 348: bar = 2.11; break; case 349: bar = 2.1; break; case 350: bar = 2.09; break; case 351: bar = 2.08; break; case 352: bar = 2.08; break; case 353: bar = 2.07; break; case 354: bar = 2.06; break; case 355: bar = 2.05; break; case 356: bar = 2.05; break; case 357: bar = 2.04; break; case 358: bar = 2.03; break; case 359: bar = 2.03; break; case 360: bar = 2.02; break; case 361: bar = 2.01; break; case 362: bar = 2.01; break; case 363: bar = 2; break; case 364: bar = 1.99; break; case 365: bar = 1.99; break; case 366: bar = 1.98; break; case 367: bar = 1.97; break; case 368: bar = 1.97; break; case 369: bar = 1.96; break; case 370: bar = 1.95; break; case 371: bar = 1.95; break; case 372: bar = 1.94; break; case 373: bar = 1.93; break; case 374: bar = 1.93; break; case 375: bar = 1.92; break; case 376: bar = 1.91; break; case 377: bar = 1.91; break; case 378: bar = 1.9; break; case 379: bar = 1.89; break; case 380: bar = 1.89; break; case 381: bar = 1.88; break; case 382: bar = 1.88; break; case 383: bar = 1.87; break; case 384: bar = 1.86; break; case 385: bar = 1.86; break; case 386: bar = 1.85; break; case 387: bar = 1.85; break; case 388: bar = 1.84; break; case 389: bar = 1.83; break; case 390: bar = 1.83; break; case 391: bar = 1.82; break; case 392: bar = 1.82; break; case 393: bar = 1.81; break; case 394: bar = 1.8; break; case 395: bar = 1.8; break; case 396: bar = 1.79; break; case 397: bar = 1.79; break; case 398: bar = 1.78; break; case 399: bar = 1.77; break; case 400: bar = 1.77; break; case 401: bar = 1.76; break; case 402: bar = 1.76; break; case 403: bar = 1.75; break; case 404: bar = 1.75; break; case 405: bar = 1.74; break; case 406: bar = 1.73; break; case 407: bar = 1.73; break; case 408: bar = 1.72; break; case 409: bar = 1.72; break; case 410: bar = 1.71; break; case 411: bar = 1.71; break; case 412: bar = 1.7; break; case 413: bar = 1.7; break; case 414: bar = 1.69; break; case 415: bar = 1.69; break; case 416: bar = 1.68; break; case 417: bar = 1.67; break; case 418: bar = 1.67; break; case 419: bar = 1.66; break; case 420: bar = 1.66; break; case 421: bar = 1.65; break; case 422: bar = 1.65; break; case 423: bar = 1.64; break; case 424: bar = 1.64; break; case 425: bar = 1.63; break; case 426: bar = 1.63; break; case 427: bar = 1.62; break; case 428: bar = 1.62; break; case 429: bar = 1.61; break; case 430: bar = 1.61; break; case 431: bar = 1.6; break; case 432: bar = 1.6; break; case 433: bar = 1.59; break; case 434: bar = 1.59; break; case 435: bar = 1.58; break; case 436: bar = 1.58; break; case 437: bar = 1.57; break; case 438: bar = 1.57; break; case 439: bar = 1.56; break; case 440: bar = 1.56; break; case 441: bar = 1.55; break; case 442: bar = 1.55; break; case 443: bar = 1.54; break; case 444: bar = 1.54; break; case 445: bar = 1.53; break; case 446: bar = 1.53; break; case 447: bar = 1.53; break; case 448: bar = 1.52; break; case 449: bar = 1.52; break; case 450: bar = 1.51; break; case 451: bar = 1.51; break; case 452: bar = 1.5; break; case 453: bar = 1.5; break; case 454: bar = 1.49; break; case 455: bar = 1.49; break; case 456: bar = 1.48; break; case 457: bar = 1.48; break; case 458: bar = 1.47; break; case 459: bar = 1.47; break; case 460: bar = 1.47; break; case 461: bar = 1.46; break; case 462: bar = 1.46; break; case 463: bar = 1.45; break; case 464: bar = 1.45; break; case 465: bar = 1.44; break; case 466: bar = 1.44; break; case 467: bar = 1.44; break; case 468: bar = 1.43; break; case 469: bar = 1.43; break; case 470: bar = 1.42; break; case 471: bar = 1.42; break; case 472: bar = 1.41; break; case 473: bar = 1.41; break; case 474: bar = 1.41; break; case 475: bar = 1.4; break; case 476: bar = 1.4; break; case 477: bar = 1.39; break; case 478: bar = 1.39; break; case 479: bar = 1.38; break; case 480: bar = 1.38; break; case 481: bar = 1.38; break; case 482: bar = 1.37; break; case 483: bar = 1.37; break; case 484: bar = 1.36; break; case 485: bar = 1.36; break; case 486: bar = 1.36; break; case 487: bar = 1.35; break; case 488: bar = 1.35; break; case 489: bar = 1.34; break; case 490: bar = 1.34; break; case 491: bar = 1.34; break; case 492: bar = 1.33; break; case 493: bar = 1.33; break; case 494: bar = 1.32; break; case 495: bar = 1.32; break; case 496: bar = 1.32; break; case 497: bar = 1.31; break; case 498: bar = 1.31; break; case 499: bar = 1.3; break; case 500: bar = 1.3; break; case 501: bar = 1.3; break; case 502: bar = 1.29; break; case 503: bar = 1.29; break; case 504: bar = 1.29; break; case 505: bar = 1.28; break; case 506: bar = 1.28; break; case 507: bar = 1.27; break; case 508: bar = 1.27; break; case 509: bar = 1.27; break; case 510: bar = 1.26; break; case 511: bar = 1.26; break; case 512: bar = 1.26; break; case 513: bar = 1.25; break; case 514: bar = 1.25; break; case 515: bar = 1.24; break; case 516: bar = 1.24; break; case 517: bar = 1.24; break; case 518: bar = 1.23; break; case 519: bar = 1.23; break; case 520: bar = 1.23; break; case 521: bar = 1.22; break; case 522: bar = 1.22; break; case 523: bar = 1.22; break; case 524: bar = 1.21; break; case 525: bar = 1.21; break; case 526: bar = 1.21; break; case 527: bar = 1.2; break; case 528: bar = 1.2; break; case 529: bar = 1.2; break; case 530: bar = 1.19; break; case 531: bar = 1.19; break; case 532: bar = 1.18; break; case 533: bar = 1.18; break; case 534: bar = 1.18; break; case 535: bar = 1.17; break; case 536: bar = 1.17; break; case 537: bar = 1.17; break; case 538: bar = 1.16; break; case 539: bar = 1.16; break; case 540: bar = 1.16; break; case 541: bar = 1.15; break; case 542: bar = 1.15; break; case 543: bar = 1.15; break; case 544: bar = 1.14; break; case 545: bar = 1.14; break; case 546: bar = 1.14; break; case 547: bar = 1.13; break; case 548: bar = 1.13; break; case 549: bar = 1.13; break; case 550: bar = 1.12; break; case 551: bar = 1.12; break; case 552: bar = 1.12; break; case 553: bar = 1.12; break; case 554: bar = 1.11; break; case 555: bar = 1.11; break; case 556: bar = 1.11; break; case 557: bar = 1.1; break; case 558: bar = 1.1; break; case 559: bar = 1.1; break; case 560: bar = 1.09; break; case 561: bar = 1.09; break; case 562: bar = 1.09; break; case 563: bar = 1.08; break; case 564: bar = 1.08; break; case 565: bar = 1.08; break; case 566: bar = 1.07; break; case 567: bar = 1.07; break; case 568: bar = 1.07; break; case 569: bar = 1.07; break; case 570: bar = 1.06; break; case 571: bar = 1.06; break; case 572: bar = 1.06; break; case 573: bar = 1.05; break; case 574: bar = 1.05; break; case 575: bar = 1.05; break; case 576: bar = 1.04; break; case 577: bar = 1.04; break; case 578: bar = 1.04; break; case 579: bar = 1.04; break; case 580: bar = 1.03; break; case 581: bar = 1.03; break; case 582: bar = 1.03; break; case 583: bar = 1.02; break; case 584: bar = 1.02; break; case 585: bar = 1.02; break; case 586: bar = 1.02; break; case 587: bar = 1.01; break; case 588: bar = 1.01; break; case 589: bar = 1.01; break; case 590: bar = 1; break; case 591: bar = 1; break; case 592: bar = 1; break; case 593: bar = 1; break; case 594: bar = 0.99; break; case 595: bar = 0.99; break; case 596: bar = 0.99; break; case 597: bar = 0.98; break; case 598: bar = 0.98; break; case 599: bar = 0.98; break; case 600: bar = 0.98; break; case 601: bar = 0.97; break; case 602: bar = 0.97; break; case 603: bar = 0.97; break; case 604: bar = 0.96; break; case 605: bar = 0.96; break; case 606: bar = 0.96; break; case 607: bar = 0.96; break; case 608: bar = 0.95; break; case 609: bar = 0.95; break; case 610: bar = 0.95; break; case 611: bar = 0.95; break; case 612: bar = 0.94; break; case 613: bar = 0.94; break; case 614: bar = 0.94; break; case 615: bar = 0.94; break; case 616: bar = 0.93; break; case 617: bar = 0.93; break; case 618: bar = 0.93; break; case 619: bar = 0.92; break; case 620: bar = 0.92; break; case 621: bar = 0.92; break; case 622: bar = 0.92; break; case 623: bar = 0.91; break; case 624: bar = 0.91; break; case 625: bar = 0.91; break; case 626: bar = 0.91; break; case 627: bar = 0.9; break; case 628: bar = 0.9; break; case 629: bar = 0.9; break; case 630: bar = 0.9; break; case 631: bar = 0.89; break; case 632: bar = 0.89; break; case 633: bar = 0.89; break; case 634: bar = 0.89; break; case 635: bar = 0.88; break; case 636: bar = 0.88; break; case 637: bar = 0.88; break; case 638: bar = 0.88; break; case 639: bar = 0.87; break; case 640: bar = 0.87; break; case 641: bar = 0.87; break; case 642: bar = 0.87; break; case 643: bar = 0.86; break; case 644: bar = 0.86; break; case 645: bar = 0.86; break; case 646: bar = 0.86; break; case 647: bar = 0.85; break; case 648: bar = 0.85; break; case 649: bar = 0.85; break; case 650: bar = 0.85; break; case 651: bar = 0.84; break; case 652: bar = 0.84; break; case 653: bar = 0.84; break; case 654: bar = 0.84; break; case 655: bar = 0.84; break; case 656: bar = 0.83; break; case 657: bar = 0.83; break; case 658: bar = 0.83; break; case 659: bar = 0.83; break; case 660: bar = 0.82; break; case 661: bar = 0.82; break; case 662: bar = 0.82; break; case 663: bar = 0.82; break; case 664: bar = 0.81; break; case 665: bar = 0.81; break; case 666: bar = 0.81; break; case 667: bar = 0.81; break; case 668: bar = 0.81; break; case 669: bar = 0.8; break; case 670: bar = 0.8; break; case 671: bar = 0.8; break; case 672: bar = 0.8; break; case 673: bar = 0.79; break; case 674: bar = 0.79; break; case 675: bar = 0.79; break; case 676: bar = 0.79; break; case 677: bar = 0.78; break; case 678: bar = 0.78; break; case 679: bar = 0.78; break; case 680: bar = 0.78; break; case 681: bar = 0.78; break; case 682: bar = 0.77; break; case 683: bar = 0.77; break; case 684: bar = 0.77; break; case 685: bar = 0.77; break; case 686: bar = 0.77; break; case 687: bar = 0.76; break; case 688: bar = 0.76; break; case 689: bar = 0.76; break; case 690: bar = 0.76; break; case 691: bar = 0.75; break; case 692: bar = 0.75; break; case 693: bar = 0.75; break; case 694: bar = 0.75; break; case 695: bar = 0.75; break; case 696: bar = 0.74; break; case 697: bar = 0.74; break; case 698: bar = 0.74; break; case 699: bar = 0.74; break; case 700: bar = 0.74; break; case 701: bar = 0.73; break; case 702: bar = 0.73; break; case 703: bar = 0.73; break; case 704: bar = 0.73; break; case 705: bar = 0.72; break; case 706: bar = 0.72; break; case 707: bar = 0.72; break; case 708: bar = 0.72; break; case 709: bar = 0.72; break; case 710: bar = 0.71; break; case 711: bar = 0.71; break; case 712: bar = 0.71; break; case 713: bar = 0.71; break; case 714: bar = 0.71; break; case 715: bar = 0.7; break; case 716: bar = 0.7; break; case 717: bar = 0.7; break; case 718: bar = 0.7; break; case 719: bar = 0.7; break; case 720: bar = 0.69; break; case 721: bar = 0.69; break; case 722: bar = 0.69; break; case 723: bar = 0.69; break; case 724: bar = 0.69; break; case 725: bar = 0.68; break; case 726: bar = 0.68; break; case 727: bar = 0.68; break; case 728: bar = 0.68; break; case 729: bar = 0.68; break; case 730: bar = 0.67; break; case 731: bar = 0.67; break; case 732: bar = 0.67; break; case 733: bar = 0.67; break; case 734: bar = 0.67; break; case 735: bar = 0.67; break; case 736: bar = 0.66; break; case 737: bar = 0.66; break; case 738: bar = 0.66; break; case 739: bar = 0.66; break; case 740: bar = 0.66; break; case 741: bar = 0.65; break; case 742: bar = 0.65; break; case 743: bar = 0.65; break; case 744: bar = 0.65; break; case 745: bar = 0.65; break; case 746: bar = 0.64; break; case 747: bar = 0.64; break; case 748: bar = 0.64; break; case 749: bar = 0.64; break; case 750: bar = 0.64; break; case 751: bar = 0.64; break; case 752: bar = 0.63; break; case 753: bar = 0.63; break; case 754: bar = 0.63; break; case 755: bar = 0.63; break; case 756: bar = 0.63; break; case 757: bar = 0.62; break; case 758: bar = 0.62; break; case 759: bar = 0.62; break; case 760: bar = 0.62; break; case 761: bar = 0.62; break; case 762: bar = 0.61; break; case 763: bar = 0.61; break; case 764: bar = 0.61; break; case 765: bar = 0.61; break; case 766: bar = 0.61; break; case 767: bar = 0.61; break; case 768: bar = 0.6; break; case 769: bar = 0.6; break; case 770: bar = 0.6; break; case 771: bar = 0.6; break; case 772: bar = 0.6; break; case 773: bar = 0.6; break; case 774: bar = 0.59; break; case 775: bar = 0.59; break; case 776: bar = 0.59; break; case 777: bar = 0.59; break; case 778: bar = 0.59; break; case 779: bar = 0.59; break; case 780: bar = 0.58; break; case 781: bar = 0.58; break; case 782: bar = 0.58; break; case 783: bar = 0.58; break; case 784: bar = 0.58; break; case 785: bar = 0.57; break; case 786: bar = 0.57; break; case 787: bar = 0.57; break; case 788: bar = 0.57; break; case 789: bar = 0.57; break; case 790: bar = 0.57; break; case 791: bar = 0.56; break; case 792: bar = 0.56; break; case 793: bar = 0.56; break; case 794: bar = 0.56; break; case 795: bar = 0.56; break; case 796: bar = 0.56; break; case 797: bar = 0.55; break; case 798: bar = 0.55; break; case 799: bar = 0.55; break; case 800: bar = 0.55; break; case 801: bar = 0.55; break; case 802: bar = 0.55; break; case 803: bar = 0.54; break; case 804: bar = 0.54; break; case 805: bar = 0.54; break; case 806: bar = 0.54; break; case 807: bar = 0.54; break; case 808: bar = 0.54; break; case 809: bar = 0.53; break; case 810: bar = 0.53; break; case 811: bar = 0.53; break; case 812: bar = 0.53; break; case 813: bar = 0.53; break; case 814: bar = 0.53; break; case 815: bar = 0.53; break; case 816: bar = 0.52; break; case 817: bar = 0.52; break; case 818: bar = 0.52; break; case 819: bar = 0.52; break; case 820: bar = 0.52; break; case 821: bar = 0.52; break; case 822: bar = 0.51; break; case 823: bar = 0.51; break; case 824: bar = 0.51; break; case 825: bar = 0.51; break; case 826: bar = 0.51; break; case 827: bar = 0.51; break; case 828: bar = 0.5; break; case 829: bar = 0.5; break; case 830: bar = 0.5; break; case 831: bar = 0.5; break; case 832: bar = 0.5; break; case 833: bar = 0.5; break; case 834: bar = 0.5; break; case 835: bar = 0.49; break; case 836: bar = 0.49; break; case 837: bar = 0.49; break; case 838: bar = 0.49; break; case 839: bar = 0.49; break; case 840: bar = 0.49; break; case 841: bar = 0.48; break; case 842: bar = 0.48; break; case 843: bar = 0.48; break; case 844: bar = 0.48; break; case 845: bar = 0.48; break; case 846: bar = 0.48; break; case 847: bar = 0.48; break; case 848: bar = 0.47; break; case 849: bar = 0.47; break; case 850: bar = 0.47; break; case 851: bar = 0.47; break; case 852: bar = 0.47; break; case 853: bar = 0.47; break; case 854: bar = 0.47; break; case 855: bar = 0.46; break; case 856: bar = 0.46; break; case 857: bar = 0.46; break; case 858: bar = 0.46; break; case 859: bar = 0.46; break; case 860: bar = 0.46; break; case 861: bar = 0.46; break; case 862: bar = 0.45; break; case 863: bar = 0.45; break; case 864: bar = 0.45; break; case 865: bar = 0.45; break; case 866: bar = 0.45; break; case 867: bar = 0.45; break; case 868: bar = 0.45; break; case 869: bar = 0.44; break; case 870: bar = 0.44; break; case 871: bar = 0.44; break; case 872: bar = 0.44; break; case 873: bar = 0.44; break; case 874: bar = 0.44; break; case 875: bar = 0.44; break; case 876: bar = 0.43; break; case 877: bar = 0.43; break; case 878: bar = 0.43; break; case 879: bar = 0.43; break; case 880: bar = 0.43; break; case 881: bar = 0.43; break; case 882: bar = 0.43; break; case 883: bar = 0.42; break; case 884: bar = 0.42; break; case 885: bar = 0.42; break; case 886: bar = 0.42; break; case 887: bar = 0.42; break; case 888: bar = 0.42; break; case 889: bar = 0.42; break; case 890: bar = 0.41; break; case 891: bar = 0.41; break; case 892: bar = 0.41; break; case 893: bar = 0.41; break; case 894: bar = 0.41; break; case 895: bar = 0.41; break; case 896: bar = 0.41; break; case 897: bar = 0.41; break; case 898: bar = 0.4; break; case 899: bar = 0.4; break; case 900: bar = 0.4; break; case 901: bar = 0.4; break; case 902: bar = 0.4; break; case 903: bar = 0.4; break; case 904: bar = 0.4; break; case 905: bar = 0.39; break; case 906: bar = 0.39; break; case 907: bar = 0.39; break; case 908: bar = 0.39; break; case 909: bar = 0.39; break; case 910: bar = 0.39; break; case 911: bar = 0.39; break; case 912: bar = 0.39; break; case 913: bar = 0.38; break; case 914: bar = 0.38; break; case 915: bar = 0.38; break; case 916: bar = 0.38; break; case 917: bar = 0.38; break; case 918: bar = 0.38; break; case 919: bar = 0.38; break; case 920: bar = 0.38; break; case 921: bar = 0.37; break; case 922: bar = 0.37; break; case 923: bar = 0.37; break; case 924: bar = 0.37; break; case 925: bar = 0.37; break; case 926: bar = 0.37; break; case 927: bar = 0.37; break; case 928: bar = 0.37; break; case 929: bar = 0.36; break; case 930: bar = 0.36; break; case 931: bar = 0.36; break; case 932: bar = 0.36; break; case 933: bar = 0.36; break; case 934: bar = 0.36; break; case 935: bar = 0.36; break; case 936: bar = 0.36; break; case 937: bar = 0.35; break; case 938: bar = 0.35; break; case 939: bar = 0.35; break; case 940: bar = 0.35; break; case 941: bar = 0.35; break; case 942: bar = 0.35; break; case 943: bar = 0.35; break; case 944: bar = 0.35; break; case 945: bar = 0.34; break; case 946: bar = 0.34; break; case 947: bar = 0.34; break; case 948: bar = 0.34; break; case 949: bar = 0.34; break; case 950: bar = 0.34; break; case 951: bar = 0.34; break; case 952: bar = 0.34; break; case 953: bar = 0.33; break; case 954: bar = 0.33; break; case 955: bar = 0.33; break; case 956: bar = 0.33; break; case 957: bar = 0.33; break; case 958: bar = 0.33; break; case 959: bar = 0.33; break; case 960: bar = 0.33; break; case 961: bar = 0.32; break; case 962: bar = 0.32; break; case 963: bar = 0.32; break; case 964: bar = 0.32; break; case 965: bar = 0.32; break; case 966: bar = 0.32; break; case 967: bar = 0.32; break; case 968: bar = 0.32; break; case 969: bar = 0.32; break; case 970: bar = 0.31; break; case 971: bar = 0.31; break; case 972: bar = 0.31; break; case 973: bar = 0.31; break; case 974: bar = 0.31; break; case 975: bar = 0.31; break; case 976: bar = 0.31; break; case 977: bar = 0.31; break; case 978: bar = 0.3; break; case 979: bar = 0.3; break; case 980: bar = 0.3; break; case 981: bar = 0.3; break; case 982: bar = 0.3; break; case 983: bar = 0.3; break; case 984: bar = 0.3; break; case 985: bar = 0.3; break; case 986: bar = 0.3; break; case 987: bar = 0.29; break; case 988: bar = 0.29; break; case 989: bar = 0.29; break; case 990: bar = 0.29; break; case 991: bar = 0.29; break; case 992: bar = 0.29; break; case 993: bar = 0.29; break; case 994: bar = 0.29; break; case 995: bar = 0.29; break; case 996: bar = 0.28; break; case 997: bar = 0.28; break; case 998: bar = 0.28; break; case 999: bar = 0.28; break; case 1000: bar = 0.28; break; case 1001: bar = 0.28; break; case 1002: bar = 0.28; break; case 1003: bar = 0.28; break; case 1004: bar = 0.28; break; case 1005: bar = 0.27; break; case 1006: bar = 0.27; break; case 1007: bar = 0.27; break; case 1008: bar = 0.27; break; case 1009: bar = 0.27; break; case 1010: bar = 0.27; break; case 1011: bar = 0.27; break; case 1012: bar = 0.27; break; case 1013: bar = 0.27; break; case 1014: bar = 0.26; break; case 1015: bar = 0.26; break; case 1016: bar = 0.26; break; case 1017: bar = 0.26; break; case 1018: bar = 0.26; break; case 1019: bar = 0.26; break; case 1020: bar = 0.26; break; case 1021: bar = 0.26; break; case 1022: bar = 0.26; break; case 1023: bar = 0.26; break; case 1024: bar = 0.25; break;
case 240: bar = 3.21; break; | case 240: bar = 3.21; break; case 241: bar = 3.19; break; case 242: bar = 3.18; break; case 243: bar = 3.17; break; case 244: bar = 3.15; break; case 245: bar = 3.14; break; case 246: bar = 3.12; break; case 247: bar = 3.11; break; case 248: bar = 3.1; break; case 249: bar = 3.08; break; case 250: bar = 3.07; break; case 251: bar = 3.06; break; case 252: bar = 3.04; break; case 253: bar = 3.03; break; case 254: bar = 3.02; break; case 255: bar = 3.01; break; case 256: bar = 2.99; break; case 257: bar = 2.98; break; case 258: bar = 2.97; break; case 259: bar = 2.96; break; case 260: bar = 2.94; break; case 261: bar = 2.93; break; case 262: bar = 2.92; break; case 263: bar = 2.91; break; case 264: bar = 2.89; break; case 265: bar = 2.88; break; case 266: bar = 2.87; break; case 267: bar = 2.86; break; case 268: bar = 2.85; break; case 269: bar = 2.83; break; case 270: bar = 2.82; break; case 271: bar = 2.81; break; case 272: bar = 2.8; break; case 273: bar = 2.79; break; case 274: bar = 2.78; break; case 275: bar = 2.77; break; case 276: bar = 2.76; break; case 277: bar = 2.74; break; case 278: bar = 2.73; break; case 279: bar = 2.72; break; case 280: bar = 2.71; break; case 281: bar = 2.7; break; case 282: bar = 2.69; break; case 283: bar = 2.68; break; case 284: bar = 2.67; break; case 285: bar = 2.66; break; case 286: bar = 2.65; break; case 287: bar = 2.64; break; case 288: bar = 2.63; break; case 289: bar = 2.62; break; case 290: bar = 2.61; break; case 291: bar = 2.6; break; case 292: bar = 2.59; break; case 293: bar = 2.58; break; case 294: bar = 2.57; break; case 295: bar = 2.56; break; case 296: bar = 2.55; break; case 297: bar = 2.54; break; case 298: bar = 2.53; break; case 299: bar = 2.52; break; case 300: bar = 2.51; break; case 301: bar = 2.5; break; case 302: bar = 2.49; break; case 303: bar = 2.48; break; case 304: bar = 2.47; break; case 305: bar = 2.46; break; case 306: bar = 2.45; break; case 307: bar = 2.44; break; case 308: bar = 2.43; break; case 309: bar = 2.42; break; case 310: bar = 2.41; break; case 311: bar = 2.41; break; case 312: bar = 2.4; break; case 313: bar = 2.39; break; case 314: bar = 2.38; break; case 315: bar = 2.37; break; case 316: bar = 2.36; break; case 317: bar = 2.35; break; case 318: bar = 2.34; break; case 319: bar = 2.34; break; case 320: bar = 2.33; break; case 321: bar = 2.32; break; case 322: bar = 2.31; break; case 323: bar = 2.3; break; case 324: bar = 2.29; break; case 325: bar = 2.28; break; case 326: bar = 2.28; break; case 327: bar = 2.27; break; case 328: bar = 2.26; break; case 329: bar = 2.25; break; case 330: bar = 2.24; break; case 331: bar = 2.24; break; case 332: bar = 2.23; break; case 333: bar = 2.22; break; case 334: bar = 2.21; break; case 335: bar = 2.2; break; case 336: bar = 2.2; break; case 337: bar = 2.19; break; case 338: bar = 2.18; break; case 339: bar = 2.17; break; case 340: bar = 2.17; break; case 341: bar = 2.16; break; case 342: bar = 2.15; break; case 343: bar = 2.14; break; case 344: bar = 2.13; break; case 345: bar = 2.13; break; case 346: bar = 2.12; break; case 347: bar = 2.11; break; case 348: bar = 2.11; break; case 349: bar = 2.1; break; case 350: bar = 2.09; break; case 351: bar = 2.08; break; case 352: bar = 2.08; break; case 353: bar = 2.07; break; case 354: bar = 2.06; break; case 355: bar = 2.05; break; case 356: bar = 2.05; break; case 357: bar = 2.04; break; case 358: bar = 2.03; break; case 359: bar = 2.03; break; case 360: bar = 2.02; break; case 361: bar = 2.01; break; case 362: bar = 2.01; break; case 363: bar = 2; break; case 364: bar = 1.99; break; case 365: bar = 1.99; break; case 366: bar = 1.98; break; case 367: bar = 1.97; break; case 368: bar = 1.97; break; case 369: bar = 1.96; break; case 370: bar = 1.95; break; case 371: bar = 1.95; break; case 372: bar = 1.94; break; case 373: bar = 1.93; break; case 374: bar = 1.93; break; case 375: bar = 1.92; break; case 376: bar = 1.91; break; case 377: bar = 1.91; break; case 378: bar = 1.9; break; case 379: bar = 1.89; break; case 380: bar = 1.89; break; case 381: bar = 1.88; break; case 382: bar = 1.88; break; case 383: bar = 1.87; break; case 384: bar = 1.86; break; case 385: bar = 1.86; break; case 386: bar = 1.85; break; case 387: bar = 1.85; break; case 388: bar = 1.84; break; case 389: bar = 1.83; break; case 390: bar = 1.83; break; case 391: bar = 1.82; break; case 392: bar = 1.82; break; case 393: bar = 1.81; break; case 394: bar = 1.8; break; case 395: bar = 1.8; break; case 396: bar = 1.79; break; case 397: bar = 1.79; break; case 398: bar = 1.78; break; case 399: bar = 1.77; break; case 400: bar = 1.77; break; case 401: bar = 1.76; break; case 402: bar = 1.76; break; case 403: bar = 1.75; break; case 404: bar = 1.75; break; case 405: bar = 1.74; break; case 406: bar = 1.73; break; case 407: bar = 1.73; break; case 408: bar = 1.72; break; case 409: bar = 1.72; break; case 410: bar = 1.71; break; case 411: bar = 1.71; break; case 412: bar = 1.7; break; case 413: bar = 1.7; break; case 414: bar = 1.69; break; case 415: bar = 1.69; break; case 416: bar = 1.68; break; case 417: bar = 1.67; break; case 418: bar = 1.67; break; case 419: bar = 1.66; break; case 420: bar = 1.66; break; case 421: bar = 1.65; break; case 422: bar = 1.65; break; case 423: bar = 1.64; break; case 424: bar = 1.64; break; case 425: bar = 1.63; break; case 426: bar = 1.63; break; case 427: bar = 1.62; break; case 428: bar = 1.62; break; case 429: bar = 1.61; break; case 430: bar = 1.61; break; case 431: bar = 1.6; break; case 432: bar = 1.6; break; case 433: bar = 1.59; break; case 434: bar = 1.59; break; case 435: bar = 1.58; break; case 436: bar = 1.58; break; case 437: bar = 1.57; break; case 438: bar = 1.57; break; case 439: bar = 1.56; break; case 440: bar = 1.56; break; case 441: bar = 1.55; break; case 442: bar = 1.55; break; case 443: bar = 1.54; break; case 444: bar = 1.54; break; case 445: bar = 1.53; break; case 446: bar = 1.53; break; case 447: bar = 1.53; break; case 448: bar = 1.52; break; case 449: bar = 1.52; break; case 450: bar = 1.51; break; case 451: bar = 1.51; break; case 452: bar = 1.5; break; case 453: bar = 1.5; break; case 454: bar = 1.49; break; case 455: bar = 1.49; break; case 456: bar = 1.48; break; case 457: bar = 1.48; break; case 458: bar = 1.47; break; case 459: bar = 1.47; break; case 460: bar = 1.47; break; case 461: bar = 1.46; break; case 462: bar = 1.46; break; case 463: bar = 1.45; break; case 464: bar = 1.45; break; case 465: bar = 1.44; break; case 466: bar = 1.44; break; case 467: bar = 1.44; break; case 468: bar = 1.43; break; case 469: bar = 1.43; break; case 470: bar = 1.42; break; case 471: bar = 1.42; break; case 472: bar = 1.41; break; case 473: bar = 1.41; break; case 474: bar = 1.41; break; case 475: bar = 1.4; break; case 476: bar = 1.4; break; case 477: bar = 1.39; break; case 478: bar = 1.39; break; case 479: bar = 1.38; break; case 480: bar = 1.38; break; case 481: bar = 1.38; break; case 482: bar = 1.37; break; case 483: bar = 1.37; break; case 484: bar = 1.36; break; case 485: bar = 1.36; break; case 486: bar = 1.36; break; case 487: bar = 1.35; break; case 488: bar = 1.35; break; case 489: bar = 1.34; break; case 490: bar = 1.34; break; case 491: bar = 1.34; break; case 492: bar = 1.33; break; case 493: bar = 1.33; break; case 494: bar = 1.32; break; case 495: bar = 1.32; break; case 496: bar = 1.32; break; case 497: bar = 1.31; break; case 498: bar = 1.31; break; case 499: bar = 1.3; break; case 500: bar = 1.3; break; case 501: bar = 1.3; break; case 502: bar = 1.29; break; case 503: bar = 1.29; break; case 504: bar = 1.29; break; case 505: bar = 1.28; break; case 506: bar = 1.28; break; case 507: bar = 1.27; break; case 508: bar = 1.27; break; case 509: bar = 1.27; break; case 510: bar = 1.26; break; case 511: bar = 1.26; break; case 512: bar = 1.26; break; case 513: bar = 1.25; break; case 514: bar = 1.25; break; case 515: bar = 1.24; break; case 516: bar = 1.24; break; case 517: bar = 1.24; break; case 518: bar = 1.23; break; case 519: bar = 1.23; break; case 520: bar = 1.23; break; case 521: bar = 1.22; break; case 522: bar = 1.22; break; case 523: bar = 1.22; break; case 524: bar = 1.21; break; case 525: bar = 1.21; break; case 526: bar = 1.21; break; case 527: bar = 1.2; break; case 528: bar = 1.2; break; case 529: bar = 1.2; break; case 530: bar = 1.19; break; case 531: bar = 1.19; break; case 532: bar = 1.18; break; case 533: bar = 1.18; break; case 534: bar = 1.18; break; case 535: bar = 1.17; break; case 536: bar = 1.17; break; case 537: bar = 1.17; break; case 538: bar = 1.16; break; case 539: bar = 1.16; break; case 540: bar = 1.16; break; case 541: bar = 1.15; break; case 542: bar = 1.15; break; case 543: bar = 1.15; break; case 544: bar = 1.14; break; case 545: bar = 1.14; break; case 546: bar = 1.14; break; case 547: bar = 1.13; break; case 548: bar = 1.13; break; case 549: bar = 1.13; break; case 550: bar = 1.12; break; case 551: bar = 1.12; break; case 552: bar = 1.12; break; case 553: bar = 1.12; break; case 554: bar = 1.11; break; case 555: bar = 1.11; break; case 556: bar = 1.11; break; case 557: bar = 1.1; break; case 558: bar = 1.1; break; case 559: bar = 1.1; break; case 560: bar = 1.09; break; case 561: bar = 1.09; break; case 562: bar = 1.09; break; case 563: bar = 1.08; break; case 564: bar = 1.08; break; case 565: bar = 1.08; break; case 566: bar = 1.07; break; case 567: bar = 1.07; break; case 568: bar = 1.07; break; case 569: bar = 1.07; break; case 570: bar = 1.06; break; case 571: bar = 1.06; break; case 572: bar = 1.06; break; case 573: bar = 1.05; break; case 574: bar = 1.05; break; case 575: bar = 1.05; break; case 576: bar = 1.04; break; case 577: bar = 1.04; break; case 578: bar = 1.04; break; case 579: bar = 1.04; break; case 580: bar = 1.03; break; case 581: bar = 1.03; break; case 582: bar = 1.03; break; case 583: bar = 1.02; break; case 584: bar = 1.02; break; case 585: bar = 1.02; break; case 586: bar = 1.02; break; case 587: bar = 1.01; break; case 588: bar = 1.01; break; case 589: bar = 1.01; break; case 590: bar = 1; break; case 591: bar = 1; break; case 592: bar = 1; break; case 593: bar = 1; break; case 594: bar = 0.99; break; case 595: bar = 0.99; break; case 596: bar = 0.99; break; case 597: bar = 0.98; break; case 598: bar = 0.98; break; case 599: bar = 0.98; break; case 600: bar = 0.98; break; case 601: bar = 0.97; break; case 602: bar = 0.97; break; case 603: bar = 0.97; break; case 604: bar = 0.96; break; case 605: bar = 0.96; break; case 606: bar = 0.96; break; case 607: bar = 0.96; break; case 608: bar = 0.95; break; case 609: bar = 0.95; break; case 610: bar = 0.95; break; case 611: bar = 0.95; break; case 612: bar = 0.94; break; case 613: bar = 0.94; break; case 614: bar = 0.94; break; case 615: bar = 0.94; break; case 616: bar = 0.93; break; case 617: bar = 0.93; break; case 618: bar = 0.93; break; case 619: bar = 0.92; break; case 620: bar = 0.92; break; case 621: bar = 0.92; break; case 622: bar = 0.92; break; case 623: bar = 0.91; break; case 624: bar = 0.91; break; case 625: bar = 0.91; break; case 626: bar = 0.91; break; case 627: bar = 0.9; break; case 628: bar = 0.9; break; case 629: bar = 0.9; break; case 630: bar = 0.9; break; case 631: bar = 0.89; break; case 632: bar = 0.89; break; case 633: bar = 0.89; break; case 634: bar = 0.89; break; case 635: bar = 0.88; break; case 636: bar = 0.88; break; case 637: bar = 0.88; break; case 638: bar = 0.88; break; case 639: bar = 0.87; break; case 640: bar = 0.87; break; case 641: bar = 0.87; break; case 642: bar = 0.87; break; case 643: bar = 0.86; break; case 644: bar = 0.86; break; case 645: bar = 0.86; break; case 646: bar = 0.86; break; case 647: bar = 0.85; break; case 648: bar = 0.85; break; case 649: bar = 0.85; break; case 650: bar = 0.85; break; case 651: bar = 0.84; break; case 652: bar = 0.84; break; case 653: bar = 0.84; break; case 654: bar = 0.84; break; case 655: bar = 0.84; break; case 656: bar = 0.83; break; case 657: bar = 0.83; break; case 658: bar = 0.83; break; case 659: bar = 0.83; break; case 660: bar = 0.82; break; case 661: bar = 0.82; break; case 662: bar = 0.82; break; case 663: bar = 0.82; break; case 664: bar = 0.81; break; case 665: bar = 0.81; break; case 666: bar = 0.81; break; case 667: bar = 0.81; break; case 668: bar = 0.81; break; case 669: bar = 0.8; break; case 670: bar = 0.8; break; case 671: bar = 0.8; break; case 672: bar = 0.8; break; case 673: bar = 0.79; break; case 674: bar = 0.79; break; case 675: bar = 0.79; break; case 676: bar = 0.79; break; case 677: bar = 0.78; break; case 678: bar = 0.78; break; case 679: bar = 0.78; break; case 680: bar = 0.78; break; case 681: bar = 0.78; break; case 682: bar = 0.77; break; case 683: bar = 0.77; break; case 684: bar = 0.77; break; case 685: bar = 0.77; break; case 686: bar = 0.77; break; case 687: bar = 0.76; break; case 688: bar = 0.76; break; case 689: bar = 0.76; break; case 690: bar = 0.76; break; case 691: bar = 0.75; break; case 692: bar = 0.75; break; case 693: bar = 0.75; break; case 694: bar = 0.75; break; case 695: bar = 0.75; break; case 696: bar = 0.74; break; case 697: bar = 0.74; break; case 698: bar = 0.74; break; case 699: bar = 0.74; break; case 700: bar = 0.74; break; case 701: bar = 0.73; break; case 702: bar = 0.73; break; case 703: bar = 0.73; break; case 704: bar = 0.73; break; case 705: bar = 0.72; break; case 706: bar = 0.72; break; case 707: bar = 0.72; break; case 708: bar = 0.72; break; case 709: bar = 0.72; break; case 710: bar = 0.71; break; case 711: bar = 0.71; break; case 712: bar = 0.71; break; case 713: bar = 0.71; break; case 714: bar = 0.71; break; case 715: bar = 0.7; break; case 716: bar = 0.7; break; case 717: bar = 0.7; break; case 718: bar = 0.7; break; case 719: bar = 0.7; break; case 720: bar = 0.69; break; case 721: bar = 0.69; break; case 722: bar = 0.69; break; case 723: bar = 0.69; break; case 724: bar = 0.69; break; case 725: bar = 0.68; break; case 726: bar = 0.68; break; case 727: bar = 0.68; break; case 728: bar = 0.68; break; case 729: bar = 0.68; break; case 730: bar = 0.67; break; case 731: bar = 0.67; break; case 732: bar = 0.67; break; case 733: bar = 0.67; break; case 734: bar = 0.67; break; case 735: bar = 0.67; break; case 736: bar = 0.66; break; case 737: bar = 0.66; break; case 738: bar = 0.66; break; case 739: bar = 0.66; break; case 740: bar = 0.66; break; case 741: bar = 0.65; break; case 742: bar = 0.65; break; case 743: bar = 0.65; break; case 744: bar = 0.65; break; case 745: bar = 0.65; break; case 746: bar = 0.64; break; case 747: bar = 0.64; break; case 748: bar = 0.64; break; case 749: bar = 0.64; break; case 750: bar = 0.64; break; case 751: bar = 0.64; break; case 752: bar = 0.63; break; case 753: bar = 0.63; break; case 754: bar = 0.63; break; case 755: bar = 0.63; break; case 756: bar = 0.63; break; case 757: bar = 0.62; break; case 758: bar = 0.62; break; case 759: bar = 0.62; break; case 760: bar = 0.62; break; case 761: bar = 0.62; break; case 762: bar = 0.61; break; case 763: bar = 0.61; break; case 764: bar = 0.61; break; case 765: bar = 0.61; break; case 766: bar = 0.61; break; case 767: bar = 0.61; break; case 768: bar = 0.6; break; case 769: bar = 0.6; break; case 770: bar = 0.6; break; case 771: bar = 0.6; break; case 772: bar = 0.6; break; case 773: bar = 0.6; break; case 774: bar = 0.59; break; case 775: bar = 0.59; break; case 776: bar = 0.59; break; case 777: bar = 0.59; break; case 778: bar = 0.59; break; case 779: bar = 0.59; break; case 780: bar = 0.58; break; case 781: bar = 0.58; break; case 782: bar = 0.58; break; case 783: bar = 0.58; break; case 784: bar = 0.58; break; case 785: bar = 0.57; break; case 786: bar = 0.57; break; case 787: bar = 0.57; break; case 788: bar = 0.57; break; case 789: bar = 0.57; break; case 790: bar = 0.57; break; case 791: bar = 0.56; break; case 792: bar = 0.56; break; case 793: bar = 0.56; break; case 794: bar = 0.56; break; case 795: bar = 0.56; break; case 796: bar = 0.56; break; case 797: bar = 0.55; break; case 798: bar = 0.55; break; case 799: bar = 0.55; break; case 800: bar = 0.55; break; case 801: bar = 0.55; break; case 802: bar = 0.55; break; case 803: bar = 0.54; break; case 804: bar = 0.54; break; case 805: bar = 0.54; break; case 806: bar = 0.54; break; case 807: bar = 0.54; break; case 808: bar = 0.54; break; case 809: bar = 0.53; break; case 810: bar = 0.53; break; case 811: bar = 0.53; break; case 812: bar = 0.53; break; case 813: bar = 0.53; break; case 814: bar = 0.53; break; case 815: bar = 0.53; break; case 816: bar = 0.52; break; case 817: bar = 0.52; break; case 818: bar = 0.52; break; case 819: bar = 0.52; break; case 820: bar = 0.52; break; case 821: bar = 0.52; break; case 822: bar = 0.51; break; case 823: bar = 0.51; break; case 824: bar = 0.51; break; case 825: bar = 0.51; break; case 826: bar = 0.51; break; case 827: bar = 0.51; break; case 828: bar = 0.5; break; case 829: bar = 0.5; break; case 830: bar = 0.5; break; case 831: bar = 0.5; break; case 832: bar = 0.5; break; case 833: bar = 0.5; break; case 834: bar = 0.5; break; case 835: bar = 0.49; break; case 836: bar = 0.49; break; case 837: bar = 0.49; break; case 838: bar = 0.49; break; case 839: bar = 0.49; break; case 840: bar = 0.49; break; case 841: bar = 0.48; break; case 842: bar = 0.48; break; case 843: bar = 0.48; break; case 844: bar = 0.48; break; case 845: bar = 0.48; break; case 846: bar = 0.48; break; case 847: bar = 0.48; break; case 848: bar = 0.47; break; case 849: bar = 0.47; break; case 850: bar = 0.47; break; case 851: bar = 0.47; break; case 852: bar = 0.47; break; case 853: bar = 0.47; break; case 854: bar = 0.47; break; case 855: bar = 0.46; break; case 856: bar = 0.46; break; case 857: bar = 0.46; break; case 858: bar = 0.46; break; case 859: bar = 0.46; break; case 860: bar = 0.46; break; case 861: bar = 0.46; break; case 862: bar = 0.45; break; case 863: bar = 0.45; break; case 864: bar = 0.45; break; case 865: bar = 0.45; break; case 866: bar = 0.45; break; case 867: bar = 0.45; break; case 868: bar = 0.45; break; case 869: bar = 0.44; break; case 870: bar = 0.44; break; case 871: bar = 0.44; break; case 872: bar = 0.44; break; case 873: bar = 0.44; break; case 874: bar = 0.44; break; case 875: bar = 0.44; break; case 876: bar = 0.43; break; case 877: bar = 0.43; break; case 878: bar = 0.43; break; case 879: bar = 0.43; break; case 880: bar = 0.43; break; case 881: bar = 0.43; break; case 882: bar = 0.43; break; case 883: bar = 0.42; break; case 884: bar = 0.42; break; case 885: bar = 0.42; break; case 886: bar = 0.42; break; case 887: bar = 0.42; break; case 888: bar = 0.42; break; case 889: bar = 0.42; break; case 890: bar = 0.41; break; case 891: bar = 0.41; break; case 892: bar = 0.41; break; case 893: bar = 0.41; break; case 894: bar = 0.41; break; case 895: bar = 0.41; break; case 896: bar = 0.41; break; case 897: bar = 0.41; break; case 898: bar = 0.4; break; case 899: bar = 0.4; break; case 900: bar = 0.4; break; case 901: bar = 0.4; break; case 902: bar = 0.4; break; case 903: bar = 0.4; break; case 904: bar = 0.4; break; case 905: bar = 0.39; break; case 906: bar = 0.39; break; case 907: bar = 0.39; break; case 908: bar = 0.39; break; case 909: bar = 0.39; break; case 910: bar = 0.39; break; case 911: bar = 0.39; break; case 912: bar = 0.39; break; case 913: bar = 0.38; break; case 914: bar = 0.38; break; case 915: bar = 0.38; break; case 916: bar = 0.38; break; case 917: bar = 0.38; break; case 918: bar = 0.38; break; case 919: bar = 0.38; break; case 920: bar = 0.38; break; case 921: bar = 0.37; break; case 922: bar = 0.37; break; case 923: bar = 0.37; break; case 924: bar = 0.37; break; case 925: bar = 0.37; break; case 926: bar = 0.37; break; case 927: bar = 0.37; break; case 928: bar = 0.37; break; case 929: bar = 0.36; break; case 930: bar = 0.36; break; case 931: bar = 0.36; break; case 932: bar = 0.36; break; case 933: bar = 0.36; break; case 934: bar = 0.36; break; case 935: bar = 0.36; break; case 936: bar = 0.36; break; case 937: bar = 0.35; break; case 938: bar = 0.35; break; case 939: bar = 0.35; break; case 940: bar = 0.35; break; case 941: bar = 0.35; break; case 942: bar = 0.35; break; case 943: bar = 0.35; break; case 944: bar = 0.35; break; case 945: bar = 0.34; break; case 946: bar = 0.34; break; case 947: bar = 0.34; break; case 948: bar = 0.34; break; case 949: bar = 0.34; break; case 950: bar = 0.34; break; case 951: bar = 0.34; break; case 952: bar = 0.34; break; case 953: bar = 0.33; break; case 954: bar = 0.33; break; case 955: bar = 0.33; break; case 956: bar = 0.33; break; case 957: bar = 0.33; break; case 958: bar = 0.33; break; case 959: bar = 0.33; break; case 960: bar = 0.33; break; case 961: bar = 0.32; break; case 962: bar = 0.32; break; case 963: bar = 0.32; break; case 964: bar = 0.32; break; case 965: bar = 0.32; break; case 966: bar = 0.32; break; case 967: bar = 0.32; break; case 968: bar = 0.32; break; case 969: bar = 0.32; break; case 970: bar = 0.31; break; case 971: bar = 0.31; break; case 972: bar = 0.31; break; case 973: bar = 0.31; break; case 974: bar = 0.31; break; case 975: bar = 0.31; break; case 976: bar = 0.31; break; case 977: bar = 0.31; break; case 978: bar = 0.3; break; case 979: bar = 0.3; break; case 980: bar = 0.3; break; case 981: bar = 0.3; break; case 982: bar = 0.3; break; case 983: bar = 0.3; break; case 984: bar = 0.3; break; case 985: bar = 0.3; break; case 986: bar = 0.3; break; case 987: bar = 0.29; break; case 988: bar = 0.29; break; case 989: bar = 0.29; break; case 990: bar = 0.29; break; case 991: bar = 0.29; break; case 992: bar = 0.29; break; case 993: bar = 0.29; break; case 994: bar = 0.29; break; case 995: bar = 0.29; break; case 996: bar = 0.28; break; case 997: bar = 0.28; break; case 998: bar = 0.28; break; case 999: bar = 0.28; break; case 1000: bar = 0.28; break; case 1001: bar = 0.28; break; case 1002: bar = 0.28; break; case 1003: bar = 0.28; break; case 1004: bar = 0.28; break; case 1005: bar = 0.27; break; case 1006: bar = 0.27; break; case 1007: bar = 0.27; break; case 1008: bar = 0.27; break; case 1009: bar = 0.27; break; case 1010: bar = 0.27; break; case 1011: bar = 0.27; break; case 1012: bar = 0.27; break; case 1013: bar = 0.27; break; case 1014: bar = 0.26; break; case 1015: bar = 0.26; break; case 1016: bar = 0.26; break; case 1017: bar = 0.26; break; case 1018: bar = 0.26; break; case 1019: bar = 0.26; break; case 1020: bar = 0.26; break; case 1021: bar = 0.26; break; case 1022: bar = 0.26; break; case 1023: bar = 0.26; break; case 1024: bar = 0.25; break;
case 241: bar = 3.19; break; | case 241: bar = 3.19; break; case 242: bar = 3.18; break; case 243: bar = 3.17; break; case 244: bar = 3.15; break; case 245: bar = 3.14; break; case 246: bar = 3.12; break; case 247: bar = 3.11; break; case 248: bar = 3.1; break; case 249: bar = 3.08; break; case 250: bar = 3.07; break; case 251: bar = 3.06; break; case 252: bar = 3.04; break; case 253: bar = 3.03; break; case 254: bar = 3.02; break; case 255: bar = 3.01; break; case 256: bar = 2.99; break; case 257: bar = 2.98; break; case 258: bar = 2.97; break; case 259: bar = 2.96; break; case 260: bar = 2.94; break; case 261: bar = 2.93; break; case 262: bar = 2.92; break; case 263: bar = 2.91; break; case 264: bar = 2.89; break; case 265: bar = 2.88; break; case 266: bar = 2.87; break; case 267: bar = 2.86; break; case 268: bar = 2.85; break; case 269: bar = 2.83; break; case 270: bar = 2.82; break; case 271: bar = 2.81; break; case 272: bar = 2.8; break; case 273: bar = 2.79; break; case 274: bar = 2.78; break; case 275: bar = 2.77; break; case 276: bar = 2.76; break; case 277: bar = 2.74; break; case 278: bar = 2.73; break; case 279: bar = 2.72; break; case 280: bar = 2.71; break; case 281: bar = 2.7; break; case 282: bar = 2.69; break; case 283: bar = 2.68; break; case 284: bar = 2.67; break; case 285: bar = 2.66; break; case 286: bar = 2.65; break; case 287: bar = 2.64; break; case 288: bar = 2.63; break; case 289: bar = 2.62; break; case 290: bar = 2.61; break; case 291: bar = 2.6; break; case 292: bar = 2.59; break; case 293: bar = 2.58; break; case 294: bar = 2.57; break; case 295: bar = 2.56; break; case 296: bar = 2.55; break; case 297: bar = 2.54; break; case 298: bar = 2.53; break; case 299: bar = 2.52; break; case 300: bar = 2.51; break; case 301: bar = 2.5; break; case 302: bar = 2.49; break; case 303: bar = 2.48; break; case 304: bar = 2.47; break; case 305: bar = 2.46; break; case 306: bar = 2.45; break; case 307: bar = 2.44; break; case 308: bar = 2.43; break; case 309: bar = 2.42; break; case 310: bar = 2.41; break; case 311: bar = 2.41; break; case 312: bar = 2.4; break; case 313: bar = 2.39; break; case 314: bar = 2.38; break; case 315: bar = 2.37; break; case 316: bar = 2.36; break; case 317: bar = 2.35; break; case 318: bar = 2.34; break; case 319: bar = 2.34; break; case 320: bar = 2.33; break; case 321: bar = 2.32; break; case 322: bar = 2.31; break; case 323: bar = 2.3; break; case 324: bar = 2.29; break; case 325: bar = 2.28; break; case 326: bar = 2.28; break; case 327: bar = 2.27; break; case 328: bar = 2.26; break; case 329: bar = 2.25; break; case 330: bar = 2.24; break; case 331: bar = 2.24; break; case 332: bar = 2.23; break; case 333: bar = 2.22; break; case 334: bar = 2.21; break; case 335: bar = 2.2; break; case 336: bar = 2.2; break; case 337: bar = 2.19; break; case 338: bar = 2.18; break; case 339: bar = 2.17; break; case 340: bar = 2.17; break; case 341: bar = 2.16; break; case 342: bar = 2.15; break; case 343: bar = 2.14; break; case 344: bar = 2.13; break; case 345: bar = 2.13; break; case 346: bar = 2.12; break; case 347: bar = 2.11; break; case 348: bar = 2.11; break; case 349: bar = 2.1; break; case 350: bar = 2.09; break; case 351: bar = 2.08; break; case 352: bar = 2.08; break; case 353: bar = 2.07; break; case 354: bar = 2.06; break; case 355: bar = 2.05; break; case 356: bar = 2.05; break; case 357: bar = 2.04; break; case 358: bar = 2.03; break; case 359: bar = 2.03; break; case 360: bar = 2.02; break; case 361: bar = 2.01; break; case 362: bar = 2.01; break; case 363: bar = 2; break; case 364: bar = 1.99; break; case 365: bar = 1.99; break; case 366: bar = 1.98; break; case 367: bar = 1.97; break; case 368: bar = 1.97; break; case 369: bar = 1.96; break; case 370: bar = 1.95; break; case 371: bar = 1.95; break; case 372: bar = 1.94; break; case 373: bar = 1.93; break; case 374: bar = 1.93; break; case 375: bar = 1.92; break; case 376: bar = 1.91; break; case 377: bar = 1.91; break; case 378: bar = 1.9; break; case 379: bar = 1.89; break; case 380: bar = 1.89; break; case 381: bar = 1.88; break; case 382: bar = 1.88; break; case 383: bar = 1.87; break; case 384: bar = 1.86; break; case 385: bar = 1.86; break; case 386: bar = 1.85; break; case 387: bar = 1.85; break; case 388: bar = 1.84; break; case 389: bar = 1.83; break; case 390: bar = 1.83; break; case 391: bar = 1.82; break; case 392: bar = 1.82; break; case 393: bar = 1.81; break; case 394: bar = 1.8; break; case 395: bar = 1.8; break; case 396: bar = 1.79; break; case 397: bar = 1.79; break; case 398: bar = 1.78; break; case 399: bar = 1.77; break; case 400: bar = 1.77; break; case 401: bar = 1.76; break; case 402: bar = 1.76; break; case 403: bar = 1.75; break; case 404: bar = 1.75; break; case 405: bar = 1.74; break; case 406: bar = 1.73; break; case 407: bar = 1.73; break; case 408: bar = 1.72; break; case 409: bar = 1.72; break; case 410: bar = 1.71; break; case 411: bar = 1.71; break; case 412: bar = 1.7; break; case 413: bar = 1.7; break; case 414: bar = 1.69; break; case 415: bar = 1.69; break; case 416: bar = 1.68; break; case 417: bar = 1.67; break; case 418: bar = 1.67; break; case 419: bar = 1.66; break; case 420: bar = 1.66; break; case 421: bar = 1.65; break; case 422: bar = 1.65; break; case 423: bar = 1.64; break; case 424: bar = 1.64; break; case 425: bar = 1.63; break; case 426: bar = 1.63; break; case 427: bar = 1.62; break; case 428: bar = 1.62; break; case 429: bar = 1.61; break; case 430: bar = 1.61; break; case 431: bar = 1.6; break; case 432: bar = 1.6; break; case 433: bar = 1.59; break; case 434: bar = 1.59; break; case 435: bar = 1.58; break; case 436: bar = 1.58; break; case 437: bar = 1.57; break; case 438: bar = 1.57; break; case 439: bar = 1.56; break; case 440: bar = 1.56; break; case 441: bar = 1.55; break; case 442: bar = 1.55; break; case 443: bar = 1.54; break; case 444: bar = 1.54; break; case 445: bar = 1.53; break; case 446: bar = 1.53; break; case 447: bar = 1.53; break; case 448: bar = 1.52; break; case 449: bar = 1.52; break; case 450: bar = 1.51; break; case 451: bar = 1.51; break; case 452: bar = 1.5; break; case 453: bar = 1.5; break; case 454: bar = 1.49; break; case 455: bar = 1.49; break; case 456: bar = 1.48; break; case 457: bar = 1.48; break; case 458: bar = 1.47; break; case 459: bar = 1.47; break; case 460: bar = 1.47; break; case 461: bar = 1.46; break; case 462: bar = 1.46; break; case 463: bar = 1.45; break; case 464: bar = 1.45; break; case 465: bar = 1.44; break; case 466: bar = 1.44; break; case 467: bar = 1.44; break; case 468: bar = 1.43; break; case 469: bar = 1.43; break; case 470: bar = 1.42; break; case 471: bar = 1.42; break; case 472: bar = 1.41; break; case 473: bar = 1.41; break; case 474: bar = 1.41; break; case 475: bar = 1.4; break; case 476: bar = 1.4; break; case 477: bar = 1.39; break; case 478: bar = 1.39; break; case 479: bar = 1.38; break; case 480: bar = 1.38; break; case 481: bar = 1.38; break; case 482: bar = 1.37; break; case 483: bar = 1.37; break; case 484: bar = 1.36; break; case 485: bar = 1.36; break; case 486: bar = 1.36; break; case 487: bar = 1.35; break; case 488: bar = 1.35; break; case 489: bar = 1.34; break; case 490: bar = 1.34; break; case 491: bar = 1.34; break; case 492: bar = 1.33; break; case 493: bar = 1.33; break; case 494: bar = 1.32; break; case 495: bar = 1.32; break; case 496: bar = 1.32; break; case 497: bar = 1.31; break; case 498: bar = 1.31; break; case 499: bar = 1.3; break; case 500: bar = 1.3; break; case 501: bar = 1.3; break; case 502: bar = 1.29; break; case 503: bar = 1.29; break; case 504: bar = 1.29; break; case 505: bar = 1.28; break; case 506: bar = 1.28; break; case 507: bar = 1.27; break; case 508: bar = 1.27; break; case 509: bar = 1.27; break; case 510: bar = 1.26; break; case 511: bar = 1.26; break; case 512: bar = 1.26; break; case 513: bar = 1.25; break; case 514: bar = 1.25; break; case 515: bar = 1.24; break; case 516: bar = 1.24; break; case 517: bar = 1.24; break; case 518: bar = 1.23; break; case 519: bar = 1.23; break; case 520: bar = 1.23; break; case 521: bar = 1.22; break; case 522: bar = 1.22; break; case 523: bar = 1.22; break; case 524: bar = 1.21; break; case 525: bar = 1.21; break; case 526: bar = 1.21; break; case 527: bar = 1.2; break; case 528: bar = 1.2; break; case 529: bar = 1.2; break; case 530: bar = 1.19; break; case 531: bar = 1.19; break; case 532: bar = 1.18; break; case 533: bar = 1.18; break; case 534: bar = 1.18; break; case 535: bar = 1.17; break; case 536: bar = 1.17; break; case 537: bar = 1.17; break; case 538: bar = 1.16; break; case 539: bar = 1.16; break; case 540: bar = 1.16; break; case 541: bar = 1.15; break; case 542: bar = 1.15; break; case 543: bar = 1.15; break; case 544: bar = 1.14; break; case 545: bar = 1.14; break; case 546: bar = 1.14; break; case 547: bar = 1.13; break; case 548: bar = 1.13; break; case 549: bar = 1.13; break; case 550: bar = 1.12; break; case 551: bar = 1.12; break; case 552: bar = 1.12; break; case 553: bar = 1.12; break; case 554: bar = 1.11; break; case 555: bar = 1.11; break; case 556: bar = 1.11; break; case 557: bar = 1.1; break; case 558: bar = 1.1; break; case 559: bar = 1.1; break; case 560: bar = 1.09; break; case 561: bar = 1.09; break; case 562: bar = 1.09; break; case 563: bar = 1.08; break; case 564: bar = 1.08; break; case 565: bar = 1.08; break; case 566: bar = 1.07; break; case 567: bar = 1.07; break; case 568: bar = 1.07; break; case 569: bar = 1.07; break; case 570: bar = 1.06; break; case 571: bar = 1.06; break; case 572: bar = 1.06; break; case 573: bar = 1.05; break; case 574: bar = 1.05; break; case 575: bar = 1.05; break; case 576: bar = 1.04; break; case 577: bar = 1.04; break; case 578: bar = 1.04; break; case 579: bar = 1.04; break; case 580: bar = 1.03; break; case 581: bar = 1.03; break; case 582: bar = 1.03; break; case 583: bar = 1.02; break; case 584: bar = 1.02; break; case 585: bar = 1.02; break; case 586: bar = 1.02; break; case 587: bar = 1.01; break; case 588: bar = 1.01; break; case 589: bar = 1.01; break; case 590: bar = 1; break; case 591: bar = 1; break; case 592: bar = 1; break; case 593: bar = 1; break; case 594: bar = 0.99; break; case 595: bar = 0.99; break; case 596: bar = 0.99; break; case 597: bar = 0.98; break; case 598: bar = 0.98; break; case 599: bar = 0.98; break; case 600: bar = 0.98; break; case 601: bar = 0.97; break; case 602: bar = 0.97; break; case 603: bar = 0.97; break; case 604: bar = 0.96; break; case 605: bar = 0.96; break; case 606: bar = 0.96; break; case 607: bar = 0.96; break; case 608: bar = 0.95; break; case 609: bar = 0.95; break; case 610: bar = 0.95; break; case 611: bar = 0.95; break; case 612: bar = 0.94; break; case 613: bar = 0.94; break; case 614: bar = 0.94; break; case 615: bar = 0.94; break; case 616: bar = 0.93; break; case 617: bar = 0.93; break; case 618: bar = 0.93; break; case 619: bar = 0.92; break; case 620: bar = 0.92; break; case 621: bar = 0.92; break; case 622: bar = 0.92; break; case 623: bar = 0.91; break; case 624: bar = 0.91; break; case 625: bar = 0.91; break; case 626: bar = 0.91; break; case 627: bar = 0.9; break; case 628: bar = 0.9; break; case 629: bar = 0.9; break; case 630: bar = 0.9; break; case 631: bar = 0.89; break; case 632: bar = 0.89; break; case 633: bar = 0.89; break; case 634: bar = 0.89; break; case 635: bar = 0.88; break; case 636: bar = 0.88; break; case 637: bar = 0.88; break; case 638: bar = 0.88; break; case 639: bar = 0.87; break; case 640: bar = 0.87; break; case 641: bar = 0.87; break; case 642: bar = 0.87; break; case 643: bar = 0.86; break; case 644: bar = 0.86; break; case 645: bar = 0.86; break; case 646: bar = 0.86; break; case 647: bar = 0.85; break; case 648: bar = 0.85; break; case 649: bar = 0.85; break; case 650: bar = 0.85; break; case 651: bar = 0.84; break; case 652: bar = 0.84; break; case 653: bar = 0.84; break; case 654: bar = 0.84; break; case 655: bar = 0.84; break; case 656: bar = 0.83; break; case 657: bar = 0.83; break; case 658: bar = 0.83; break; case 659: bar = 0.83; break; case 660: bar = 0.82; break; case 661: bar = 0.82; break; case 662: bar = 0.82; break; case 663: bar = 0.82; break; case 664: bar = 0.81; break; case 665: bar = 0.81; break; case 666: bar = 0.81; break; case 667: bar = 0.81; break; case 668: bar = 0.81; break; case 669: bar = 0.8; break; case 670: bar = 0.8; break; case 671: bar = 0.8; break; case 672: bar = 0.8; break; case 673: bar = 0.79; break; case 674: bar = 0.79; break; case 675: bar = 0.79; break; case 676: bar = 0.79; break; case 677: bar = 0.78; break; case 678: bar = 0.78; break; case 679: bar = 0.78; break; case 680: bar = 0.78; break; case 681: bar = 0.78; break; case 682: bar = 0.77; break; case 683: bar = 0.77; break; case 684: bar = 0.77; break; case 685: bar = 0.77; break; case 686: bar = 0.77; break; case 687: bar = 0.76; break; case 688: bar = 0.76; break; case 689: bar = 0.76; break; case 690: bar = 0.76; break; case 691: bar = 0.75; break; case 692: bar = 0.75; break; case 693: bar = 0.75; break; case 694: bar = 0.75; break; case 695: bar = 0.75; break; case 696: bar = 0.74; break; case 697: bar = 0.74; break; case 698: bar = 0.74; break; case 699: bar = 0.74; break; case 700: bar = 0.74; break; case 701: bar = 0.73; break; case 702: bar = 0.73; break; case 703: bar = 0.73; break; case 704: bar = 0.73; break; case 705: bar = 0.72; break; case 706: bar = 0.72; break; case 707: bar = 0.72; break; case 708: bar = 0.72; break; case 709: bar = 0.72; break; case 710: bar = 0.71; break; case 711: bar = 0.71; break; case 712: bar = 0.71; break; case 713: bar = 0.71; break; case 714: bar = 0.71; break; case 715: bar = 0.7; break; case 716: bar = 0.7; break; case 717: bar = 0.7; break; case 718: bar = 0.7; break; case 719: bar = 0.7; break; case 720: bar = 0.69; break; case 721: bar = 0.69; break; case 722: bar = 0.69; break; case 723: bar = 0.69; break; case 724: bar = 0.69; break; case 725: bar = 0.68; break; case 726: bar = 0.68; break; case 727: bar = 0.68; break; case 728: bar = 0.68; break; case 729: bar = 0.68; break; case 730: bar = 0.67; break; case 731: bar = 0.67; break; case 732: bar = 0.67; break; case 733: bar = 0.67; break; case 734: bar = 0.67; break; case 735: bar = 0.67; break; case 736: bar = 0.66; break; case 737: bar = 0.66; break; case 738: bar = 0.66; break; case 739: bar = 0.66; break; case 740: bar = 0.66; break; case 741: bar = 0.65; break; case 742: bar = 0.65; break; case 743: bar = 0.65; break; case 744: bar = 0.65; break; case 745: bar = 0.65; break; case 746: bar = 0.64; break; case 747: bar = 0.64; break; case 748: bar = 0.64; break; case 749: bar = 0.64; break; case 750: bar = 0.64; break; case 751: bar = 0.64; break; case 752: bar = 0.63; break; case 753: bar = 0.63; break; case 754: bar = 0.63; break; case 755: bar = 0.63; break; case 756: bar = 0.63; break; case 757: bar = 0.62; break; case 758: bar = 0.62; break; case 759: bar = 0.62; break; case 760: bar = 0.62; break; case 761: bar = 0.62; break; case 762: bar = 0.61; break; case 763: bar = 0.61; break; case 764: bar = 0.61; break; case 765: bar = 0.61; break; case 766: bar = 0.61; break; case 767: bar = 0.61; break; case 768: bar = 0.6; break; case 769: bar = 0.6; break; case 770: bar = 0.6; break; case 771: bar = 0.6; break; case 772: bar = 0.6; break; case 773: bar = 0.6; break; case 774: bar = 0.59; break; case 775: bar = 0.59; break; case 776: bar = 0.59; break; case 777: bar = 0.59; break; case 778: bar = 0.59; break; case 779: bar = 0.59; break; case 780: bar = 0.58; break; case 781: bar = 0.58; break; case 782: bar = 0.58; break; case 783: bar = 0.58; break; case 784: bar = 0.58; break; case 785: bar = 0.57; break; case 786: bar = 0.57; break; case 787: bar = 0.57; break; case 788: bar = 0.57; break; case 789: bar = 0.57; break; case 790: bar = 0.57; break; case 791: bar = 0.56; break; case 792: bar = 0.56; break; case 793: bar = 0.56; break; case 794: bar = 0.56; break; case 795: bar = 0.56; break; case 796: bar = 0.56; break; case 797: bar = 0.55; break; case 798: bar = 0.55; break; case 799: bar = 0.55; break; case 800: bar = 0.55; break; case 801: bar = 0.55; break; case 802: bar = 0.55; break; case 803: bar = 0.54; break; case 804: bar = 0.54; break; case 805: bar = 0.54; break; case 806: bar = 0.54; break; case 807: bar = 0.54; break; case 808: bar = 0.54; break; case 809: bar = 0.53; break; case 810: bar = 0.53; break; case 811: bar = 0.53; break; case 812: bar = 0.53; break; case 813: bar = 0.53; break; case 814: bar = 0.53; break; case 815: bar = 0.53; break; case 816: bar = 0.52; break; case 817: bar = 0.52; break; case 818: bar = 0.52; break; case 819: bar = 0.52; break; case 820: bar = 0.52; break; case 821: bar = 0.52; break; case 822: bar = 0.51; break; case 823: bar = 0.51; break; case 824: bar = 0.51; break; case 825: bar = 0.51; break; case 826: bar = 0.51; break; case 827: bar = 0.51; break; case 828: bar = 0.5; break; case 829: bar = 0.5; break; case 830: bar = 0.5; break; case 831: bar = 0.5; break; case 832: bar = 0.5; break; case 833: bar = 0.5; break; case 834: bar = 0.5; break; case 835: bar = 0.49; break; case 836: bar = 0.49; break; case 837: bar = 0.49; break; case 838: bar = 0.49; break; case 839: bar = 0.49; break; case 840: bar = 0.49; break; case 841: bar = 0.48; break; case 842: bar = 0.48; break; case 843: bar = 0.48; break; case 844: bar = 0.48; break; case 845: bar = 0.48; break; case 846: bar = 0.48; break; case 847: bar = 0.48; break; case 848: bar = 0.47; break; case 849: bar = 0.47; break; case 850: bar = 0.47; break; case 851: bar = 0.47; break; case 852: bar = 0.47; break; case 853: bar = 0.47; break; case 854: bar = 0.47; break; case 855: bar = 0.46; break; case 856: bar = 0.46; break; case 857: bar = 0.46; break; case 858: bar = 0.46; break; case 859: bar = 0.46; break; case 860: bar = 0.46; break; case 861: bar = 0.46; break; case 862: bar = 0.45; break; case 863: bar = 0.45; break; case 864: bar = 0.45; break; case 865: bar = 0.45; break; case 866: bar = 0.45; break; case 867: bar = 0.45; break; case 868: bar = 0.45; break; case 869: bar = 0.44; break; case 870: bar = 0.44; break; case 871: bar = 0.44; break; case 872: bar = 0.44; break; case 873: bar = 0.44; break; case 874: bar = 0.44; break; case 875: bar = 0.44; break; case 876: bar = 0.43; break; case 877: bar = 0.43; break; case 878: bar = 0.43; break; case 879: bar = 0.43; break; case 880: bar = 0.43; break; case 881: bar = 0.43; break; case 882: bar = 0.43; break; case 883: bar = 0.42; break; case 884: bar = 0.42; break; case 885: bar = 0.42; break; case 886: bar = 0.42; break; case 887: bar = 0.42; break; case 888: bar = 0.42; break; case 889: bar = 0.42; break; case 890: bar = 0.41; break; case 891: bar = 0.41; break; case 892: bar = 0.41; break; case 893: bar = 0.41; break; case 894: bar = 0.41; break; case 895: bar = 0.41; break; case 896: bar = 0.41; break; case 897: bar = 0.41; break; case 898: bar = 0.4; break; case 899: bar = 0.4; break; case 900: bar = 0.4; break; case 901: bar = 0.4; break; case 902: bar = 0.4; break; case 903: bar = 0.4; break; case 904: bar = 0.4; break; case 905: bar = 0.39; break; case 906: bar = 0.39; break; case 907: bar = 0.39; break; case 908: bar = 0.39; break; case 909: bar = 0.39; break; case 910: bar = 0.39; break; case 911: bar = 0.39; break; case 912: bar = 0.39; break; case 913: bar = 0.38; break; case 914: bar = 0.38; break; case 915: bar = 0.38; break; case 916: bar = 0.38; break; case 917: bar = 0.38; break; case 918: bar = 0.38; break; case 919: bar = 0.38; break; case 920: bar = 0.38; break; case 921: bar = 0.37; break; case 922: bar = 0.37; break; case 923: bar = 0.37; break; case 924: bar = 0.37; break; case 925: bar = 0.37; break; case 926: bar = 0.37; break; case 927: bar = 0.37; break; case 928: bar = 0.37; break; case 929: bar = 0.36; break; case 930: bar = 0.36; break; case 931: bar = 0.36; break; case 932: bar = 0.36; break; case 933: bar = 0.36; break; case 934: bar = 0.36; break; case 935: bar = 0.36; break; case 936: bar = 0.36; break; case 937: bar = 0.35; break; case 938: bar = 0.35; break; case 939: bar = 0.35; break; case 940: bar = 0.35; break; case 941: bar = 0.35; break; case 942: bar = 0.35; break; case 943: bar = 0.35; break; case 944: bar = 0.35; break; case 945: bar = 0.34; break; case 946: bar = 0.34; break; case 947: bar = 0.34; break; case 948: bar = 0.34; break; case 949: bar = 0.34; break; case 950: bar = 0.34; break; case 951: bar = 0.34; break; case 952: bar = 0.34; break; case 953: bar = 0.33; break; case 954: bar = 0.33; break; case 955: bar = 0.33; break; case 956: bar = 0.33; break; case 957: bar = 0.33; break; case 958: bar = 0.33; break; case 959: bar = 0.33; break; case 960: bar = 0.33; break; case 961: bar = 0.32; break; case 962: bar = 0.32; break; case 963: bar = 0.32; break; case 964: bar = 0.32; break; case 965: bar = 0.32; break; case 966: bar = 0.32; break; case 967: bar = 0.32; break; case 968: bar = 0.32; break; case 969: bar = 0.32; break; case 970: bar = 0.31; break; case 971: bar = 0.31; break; case 972: bar = 0.31; break; case 973: bar = 0.31; break; case 974: bar = 0.31; break; case 975: bar = 0.31; break; case 976: bar = 0.31; break; case 977: bar = 0.31; break; case 978: bar = 0.3; break; case 979: bar = 0.3; break; case 980: bar = 0.3; break; case 981: bar = 0.3; break; case 982: bar = 0.3; break; case 983: bar = 0.3; break; case 984: bar = 0.3; break; case 985: bar = 0.3; break; case 986: bar = 0.3; break; case 987: bar = 0.29; break; case 988: bar = 0.29; break; case 989: bar = 0.29; break; case 990: bar = 0.29; break; case 991: bar = 0.29; break; case 992: bar = 0.29; break; case 993: bar = 0.29; break; case 994: bar = 0.29; break; case 995: bar = 0.29; break; case 996: bar = 0.28; break; case 997: bar = 0.28; break; case 998: bar = 0.28; break; case 999: bar = 0.28; break; case 1000: bar = 0.28; break; case 1001: bar = 0.28; break; case 1002: bar = 0.28; break; case 1003: bar = 0.28; break; case 1004: bar = 0.28; break; case 1005: bar = 0.27; break; case 1006: bar = 0.27; break; case 1007: bar = 0.27; break; case 1008: bar = 0.27; break; case 1009: bar = 0.27; break; case 1010: bar = 0.27; break; case 1011: bar = 0.27; break; case 1012: bar = 0.27; break; case 1013: bar = 0.27; break; case 1014: bar = 0.26; break; case 1015: bar = 0.26; break; case 1016: bar = 0.26; break; case 1017: bar = 0.26; break; case 1018: bar = 0.26; break; case 1019: bar = 0.26; break; case 1020: bar = 0.26; break; case 1021: bar = 0.26; break; case 1022: bar = 0.26; break; case 1023: bar = 0.26; break; case 1024: bar = 0.25; break;
case 242: bar = 3.18; break; | case 242: bar = 3.18; break; case 243: bar = 3.17; break; case 244: bar = 3.15; break; case 245: bar = 3.14; break; case 246: bar = 3.12; break; case 247: bar = 3.11; break; case 248: bar = 3.1; break; case 249: bar = 3.08; break; case 250: bar = 3.07; break; case 251: bar = 3.06; break; case 252: bar = 3.04; break; case 253: bar = 3.03; break; case 254: bar = 3.02; break; case 255: bar = 3.01; break; case 256: bar = 2.99; break; case 257: bar = 2.98; break; case 258: bar = 2.97; break; case 259: bar = 2.96; break; case 260: bar = 2.94; break; case 261: bar = 2.93; break; case 262: bar = 2.92; break; case 263: bar = 2.91; break; case 264: bar = 2.89; break; case 265: bar = 2.88; break; case 266: bar = 2.87; break; case 267: bar = 2.86; break; case 268: bar = 2.85; break; case 269: bar = 2.83; break; case 270: bar = 2.82; break; case 271: bar = 2.81; break; case 272: bar = 2.8; break; case 273: bar = 2.79; break; case 274: bar = 2.78; break; case 275: bar = 2.77; break; case 276: bar = 2.76; break; case 277: bar = 2.74; break; case 278: bar = 2.73; break; case 279: bar = 2.72; break; case 280: bar = 2.71; break; case 281: bar = 2.7; break; case 282: bar = 2.69; break; case 283: bar = 2.68; break; case 284: bar = 2.67; break; case 285: bar = 2.66; break; case 286: bar = 2.65; break; case 287: bar = 2.64; break; case 288: bar = 2.63; break; case 289: bar = 2.62; break; case 290: bar = 2.61; break; case 291: bar = 2.6; break; case 292: bar = 2.59; break; case 293: bar = 2.58; break; case 294: bar = 2.57; break; case 295: bar = 2.56; break; case 296: bar = 2.55; break; case 297: bar = 2.54; break; case 298: bar = 2.53; break; case 299: bar = 2.52; break; case 300: bar = 2.51; break; case 301: bar = 2.5; break; case 302: bar = 2.49; break; case 303: bar = 2.48; break; case 304: bar = 2.47; break; case 305: bar = 2.46; break; case 306: bar = 2.45; break; case 307: bar = 2.44; break; case 308: bar = 2.43; break; case 309: bar = 2.42; break; case 310: bar = 2.41; break; case 311: bar = 2.41; break; case 312: bar = 2.4; break; case 313: bar = 2.39; break; case 314: bar = 2.38; break; case 315: bar = 2.37; break; case 316: bar = 2.36; break; case 317: bar = 2.35; break; case 318: bar = 2.34; break; case 319: bar = 2.34; break; case 320: bar = 2.33; break; case 321: bar = 2.32; break; case 322: bar = 2.31; break; case 323: bar = 2.3; break; case 324: bar = 2.29; break; case 325: bar = 2.28; break; case 326: bar = 2.28; break; case 327: bar = 2.27; break; case 328: bar = 2.26; break; case 329: bar = 2.25; break; case 330: bar = 2.24; break; case 331: bar = 2.24; break; case 332: bar = 2.23; break; case 333: bar = 2.22; break; case 334: bar = 2.21; break; case 335: bar = 2.2; break; case 336: bar = 2.2; break; case 337: bar = 2.19; break; case 338: bar = 2.18; break; case 339: bar = 2.17; break; case 340: bar = 2.17; break; case 341: bar = 2.16; break; case 342: bar = 2.15; break; case 343: bar = 2.14; break; case 344: bar = 2.13; break; case 345: bar = 2.13; break; case 346: bar = 2.12; break; case 347: bar = 2.11; break; case 348: bar = 2.11; break; case 349: bar = 2.1; break; case 350: bar = 2.09; break; case 351: bar = 2.08; break; case 352: bar = 2.08; break; case 353: bar = 2.07; break; case 354: bar = 2.06; break; case 355: bar = 2.05; break; case 356: bar = 2.05; break; case 357: bar = 2.04; break; case 358: bar = 2.03; break; case 359: bar = 2.03; break; case 360: bar = 2.02; break; case 361: bar = 2.01; break; case 362: bar = 2.01; break; case 363: bar = 2; break; case 364: bar = 1.99; break; case 365: bar = 1.99; break; case 366: bar = 1.98; break; case 367: bar = 1.97; break; case 368: bar = 1.97; break; case 369: bar = 1.96; break; case 370: bar = 1.95; break; case 371: bar = 1.95; break; case 372: bar = 1.94; break; case 373: bar = 1.93; break; case 374: bar = 1.93; break; case 375: bar = 1.92; break; case 376: bar = 1.91; break; case 377: bar = 1.91; break; case 378: bar = 1.9; break; case 379: bar = 1.89; break; case 380: bar = 1.89; break; case 381: bar = 1.88; break; case 382: bar = 1.88; break; case 383: bar = 1.87; break; case 384: bar = 1.86; break; case 385: bar = 1.86; break; case 386: bar = 1.85; break; case 387: bar = 1.85; break; case 388: bar = 1.84; break; case 389: bar = 1.83; break; case 390: bar = 1.83; break; case 391: bar = 1.82; break; case 392: bar = 1.82; break; case 393: bar = 1.81; break; case 394: bar = 1.8; break; case 395: bar = 1.8; break; case 396: bar = 1.79; break; case 397: bar = 1.79; break; case 398: bar = 1.78; break; case 399: bar = 1.77; break; case 400: bar = 1.77; break; case 401: bar = 1.76; break; case 402: bar = 1.76; break; case 403: bar = 1.75; break; case 404: bar = 1.75; break; case 405: bar = 1.74; break; case 406: bar = 1.73; break; case 407: bar = 1.73; break; case 408: bar = 1.72; break; case 409: bar = 1.72; break; case 410: bar = 1.71; break; case 411: bar = 1.71; break; case 412: bar = 1.7; break; case 413: bar = 1.7; break; case 414: bar = 1.69; break; case 415: bar = 1.69; break; case 416: bar = 1.68; break; case 417: bar = 1.67; break; case 418: bar = 1.67; break; case 419: bar = 1.66; break; case 420: bar = 1.66; break; case 421: bar = 1.65; break; case 422: bar = 1.65; break; case 423: bar = 1.64; break; case 424: bar = 1.64; break; case 425: bar = 1.63; break; case 426: bar = 1.63; break; case 427: bar = 1.62; break; case 428: bar = 1.62; break; case 429: bar = 1.61; break; case 430: bar = 1.61; break; case 431: bar = 1.6; break; case 432: bar = 1.6; break; case 433: bar = 1.59; break; case 434: bar = 1.59; break; case 435: bar = 1.58; break; case 436: bar = 1.58; break; case 437: bar = 1.57; break; case 438: bar = 1.57; break; case 439: bar = 1.56; break; case 440: bar = 1.56; break; case 441: bar = 1.55; break; case 442: bar = 1.55; break; case 443: bar = 1.54; break; case 444: bar = 1.54; break; case 445: bar = 1.53; break; case 446: bar = 1.53; break; case 447: bar = 1.53; break; case 448: bar = 1.52; break; case 449: bar = 1.52; break; case 450: bar = 1.51; break; case 451: bar = 1.51; break; case 452: bar = 1.5; break; case 453: bar = 1.5; break; case 454: bar = 1.49; break; case 455: bar = 1.49; break; case 456: bar = 1.48; break; case 457: bar = 1.48; break; case 458: bar = 1.47; break; case 459: bar = 1.47; break; case 460: bar = 1.47; break; case 461: bar = 1.46; break; case 462: bar = 1.46; break; case 463: bar = 1.45; break; case 464: bar = 1.45; break; case 465: bar = 1.44; break; case 466: bar = 1.44; break; case 467: bar = 1.44; break; case 468: bar = 1.43; break; case 469: bar = 1.43; break; case 470: bar = 1.42; break; case 471: bar = 1.42; break; case 472: bar = 1.41; break; case 473: bar = 1.41; break; case 474: bar = 1.41; break; case 475: bar = 1.4; break; case 476: bar = 1.4; break; case 477: bar = 1.39; break; case 478: bar = 1.39; break; case 479: bar = 1.38; break; case 480: bar = 1.38; break; case 481: bar = 1.38; break; case 482: bar = 1.37; break; case 483: bar = 1.37; break; case 484: bar = 1.36; break; case 485: bar = 1.36; break; case 486: bar = 1.36; break; case 487: bar = 1.35; break; case 488: bar = 1.35; break; case 489: bar = 1.34; break; case 490: bar = 1.34; break; case 491: bar = 1.34; break; case 492: bar = 1.33; break; case 493: bar = 1.33; break; case 494: bar = 1.32; break; case 495: bar = 1.32; break; case 496: bar = 1.32; break; case 497: bar = 1.31; break; case 498: bar = 1.31; break; case 499: bar = 1.3; break; case 500: bar = 1.3; break; case 501: bar = 1.3; break; case 502: bar = 1.29; break; case 503: bar = 1.29; break; case 504: bar = 1.29; break; case 505: bar = 1.28; break; case 506: bar = 1.28; break; case 507: bar = 1.27; break; case 508: bar = 1.27; break; case 509: bar = 1.27; break; case 510: bar = 1.26; break; case 511: bar = 1.26; break; case 512: bar = 1.26; break; case 513: bar = 1.25; break; case 514: bar = 1.25; break; case 515: bar = 1.24; break; case 516: bar = 1.24; break; case 517: bar = 1.24; break; case 518: bar = 1.23; break; case 519: bar = 1.23; break; case 520: bar = 1.23; break; case 521: bar = 1.22; break; case 522: bar = 1.22; break; case 523: bar = 1.22; break; case 524: bar = 1.21; break; case 525: bar = 1.21; break; case 526: bar = 1.21; break; case 527: bar = 1.2; break; case 528: bar = 1.2; break; case 529: bar = 1.2; break; case 530: bar = 1.19; break; case 531: bar = 1.19; break; case 532: bar = 1.18; break; case 533: bar = 1.18; break; case 534: bar = 1.18; break; case 535: bar = 1.17; break; case 536: bar = 1.17; break; case 537: bar = 1.17; break; case 538: bar = 1.16; break; case 539: bar = 1.16; break; case 540: bar = 1.16; break; case 541: bar = 1.15; break; case 542: bar = 1.15; break; case 543: bar = 1.15; break; case 544: bar = 1.14; break; case 545: bar = 1.14; break; case 546: bar = 1.14; break; case 547: bar = 1.13; break; case 548: bar = 1.13; break; case 549: bar = 1.13; break; case 550: bar = 1.12; break; case 551: bar = 1.12; break; case 552: bar = 1.12; break; case 553: bar = 1.12; break; case 554: bar = 1.11; break; case 555: bar = 1.11; break; case 556: bar = 1.11; break; case 557: bar = 1.1; break; case 558: bar = 1.1; break; case 559: bar = 1.1; break; case 560: bar = 1.09; break; case 561: bar = 1.09; break; case 562: bar = 1.09; break; case 563: bar = 1.08; break; case 564: bar = 1.08; break; case 565: bar = 1.08; break; case 566: bar = 1.07; break; case 567: bar = 1.07; break; case 568: bar = 1.07; break; case 569: bar = 1.07; break; case 570: bar = 1.06; break; case 571: bar = 1.06; break; case 572: bar = 1.06; break; case 573: bar = 1.05; break; case 574: bar = 1.05; break; case 575: bar = 1.05; break; case 576: bar = 1.04; break; case 577: bar = 1.04; break; case 578: bar = 1.04; break; case 579: bar = 1.04; break; case 580: bar = 1.03; break; case 581: bar = 1.03; break; case 582: bar = 1.03; break; case 583: bar = 1.02; break; case 584: bar = 1.02; break; case 585: bar = 1.02; break; case 586: bar = 1.02; break; case 587: bar = 1.01; break; case 588: bar = 1.01; break; case 589: bar = 1.01; break; case 590: bar = 1; break; case 591: bar = 1; break; case 592: bar = 1; break; case 593: bar = 1; break; case 594: bar = 0.99; break; case 595: bar = 0.99; break; case 596: bar = 0.99; break; case 597: bar = 0.98; break; case 598: bar = 0.98; break; case 599: bar = 0.98; break; case 600: bar = 0.98; break; case 601: bar = 0.97; break; case 602: bar = 0.97; break; case 603: bar = 0.97; break; case 604: bar = 0.96; break; case 605: bar = 0.96; break; case 606: bar = 0.96; break; case 607: bar = 0.96; break; case 608: bar = 0.95; break; case 609: bar = 0.95; break; case 610: bar = 0.95; break; case 611: bar = 0.95; break; case 612: bar = 0.94; break; case 613: bar = 0.94; break; case 614: bar = 0.94; break; case 615: bar = 0.94; break; case 616: bar = 0.93; break; case 617: bar = 0.93; break; case 618: bar = 0.93; break; case 619: bar = 0.92; break; case 620: bar = 0.92; break; case 621: bar = 0.92; break; case 622: bar = 0.92; break; case 623: bar = 0.91; break; case 624: bar = 0.91; break; case 625: bar = 0.91; break; case 626: bar = 0.91; break; case 627: bar = 0.9; break; case 628: bar = 0.9; break; case 629: bar = 0.9; break; case 630: bar = 0.9; break; case 631: bar = 0.89; break; case 632: bar = 0.89; break; case 633: bar = 0.89; break; case 634: bar = 0.89; break; case 635: bar = 0.88; break; case 636: bar = 0.88; break; case 637: bar = 0.88; break; case 638: bar = 0.88; break; case 639: bar = 0.87; break; case 640: bar = 0.87; break; case 641: bar = 0.87; break; case 642: bar = 0.87; break; case 643: bar = 0.86; break; case 644: bar = 0.86; break; case 645: bar = 0.86; break; case 646: bar = 0.86; break; case 647: bar = 0.85; break; case 648: bar = 0.85; break; case 649: bar = 0.85; break; case 650: bar = 0.85; break; case 651: bar = 0.84; break; case 652: bar = 0.84; break; case 653: bar = 0.84; break; case 654: bar = 0.84; break; case 655: bar = 0.84; break; case 656: bar = 0.83; break; case 657: bar = 0.83; break; case 658: bar = 0.83; break; case 659: bar = 0.83; break; case 660: bar = 0.82; break; case 661: bar = 0.82; break; case 662: bar = 0.82; break; case 663: bar = 0.82; break; case 664: bar = 0.81; break; case 665: bar = 0.81; break; case 666: bar = 0.81; break; case 667: bar = 0.81; break; case 668: bar = 0.81; break; case 669: bar = 0.8; break; case 670: bar = 0.8; break; case 671: bar = 0.8; break; case 672: bar = 0.8; break; case 673: bar = 0.79; break; case 674: bar = 0.79; break; case 675: bar = 0.79; break; case 676: bar = 0.79; break; case 677: bar = 0.78; break; case 678: bar = 0.78; break; case 679: bar = 0.78; break; case 680: bar = 0.78; break; case 681: bar = 0.78; break; case 682: bar = 0.77; break; case 683: bar = 0.77; break; case 684: bar = 0.77; break; case 685: bar = 0.77; break; case 686: bar = 0.77; break; case 687: bar = 0.76; break; case 688: bar = 0.76; break; case 689: bar = 0.76; break; case 690: bar = 0.76; break; case 691: bar = 0.75; break; case 692: bar = 0.75; break; case 693: bar = 0.75; break; case 694: bar = 0.75; break; case 695: bar = 0.75; break; case 696: bar = 0.74; break; case 697: bar = 0.74; break; case 698: bar = 0.74; break; case 699: bar = 0.74; break; case 700: bar = 0.74; break; case 701: bar = 0.73; break; case 702: bar = 0.73; break; case 703: bar = 0.73; break; case 704: bar = 0.73; break; case 705: bar = 0.72; break; case 706: bar = 0.72; break; case 707: bar = 0.72; break; case 708: bar = 0.72; break; case 709: bar = 0.72; break; case 710: bar = 0.71; break; case 711: bar = 0.71; break; case 712: bar = 0.71; break; case 713: bar = 0.71; break; case 714: bar = 0.71; break; case 715: bar = 0.7; break; case 716: bar = 0.7; break; case 717: bar = 0.7; break; case 718: bar = 0.7; break; case 719: bar = 0.7; break; case 720: bar = 0.69; break; case 721: bar = 0.69; break; case 722: bar = 0.69; break; case 723: bar = 0.69; break; case 724: bar = 0.69; break; case 725: bar = 0.68; break; case 726: bar = 0.68; break; case 727: bar = 0.68; break; case 728: bar = 0.68; break; case 729: bar = 0.68; break; case 730: bar = 0.67; break; case 731: bar = 0.67; break; case 732: bar = 0.67; break; case 733: bar = 0.67; break; case 734: bar = 0.67; break; case 735: bar = 0.67; break; case 736: bar = 0.66; break; case 737: bar = 0.66; break; case 738: bar = 0.66; break; case 739: bar = 0.66; break; case 740: bar = 0.66; break; case 741: bar = 0.65; break; case 742: bar = 0.65; break; case 743: bar = 0.65; break; case 744: bar = 0.65; break; case 745: bar = 0.65; break; case 746: bar = 0.64; break; case 747: bar = 0.64; break; case 748: bar = 0.64; break; case 749: bar = 0.64; break; case 750: bar = 0.64; break; case 751: bar = 0.64; break; case 752: bar = 0.63; break; case 753: bar = 0.63; break; case 754: bar = 0.63; break; case 755: bar = 0.63; break; case 756: bar = 0.63; break; case 757: bar = 0.62; break; case 758: bar = 0.62; break; case 759: bar = 0.62; break; case 760: bar = 0.62; break; case 761: bar = 0.62; break; case 762: bar = 0.61; break; case 763: bar = 0.61; break; case 764: bar = 0.61; break; case 765: bar = 0.61; break; case 766: bar = 0.61; break; case 767: bar = 0.61; break; case 768: bar = 0.6; break; case 769: bar = 0.6; break; case 770: bar = 0.6; break; case 771: bar = 0.6; break; case 772: bar = 0.6; break; case 773: bar = 0.6; break; case 774: bar = 0.59; break; case 775: bar = 0.59; break; case 776: bar = 0.59; break; case 777: bar = 0.59; break; case 778: bar = 0.59; break; case 779: bar = 0.59; break; case 780: bar = 0.58; break; case 781: bar = 0.58; break; case 782: bar = 0.58; break; case 783: bar = 0.58; break; case 784: bar = 0.58; break; case 785: bar = 0.57; break; case 786: bar = 0.57; break; case 787: bar = 0.57; break; case 788: bar = 0.57; break; case 789: bar = 0.57; break; case 790: bar = 0.57; break; case 791: bar = 0.56; break; case 792: bar = 0.56; break; case 793: bar = 0.56; break; case 794: bar = 0.56; break; case 795: bar = 0.56; break; case 796: bar = 0.56; break; case 797: bar = 0.55; break; case 798: bar = 0.55; break; case 799: bar = 0.55; break; case 800: bar = 0.55; break; case 801: bar = 0.55; break; case 802: bar = 0.55; break; case 803: bar = 0.54; break; case 804: bar = 0.54; break; case 805: bar = 0.54; break; case 806: bar = 0.54; break; case 807: bar = 0.54; break; case 808: bar = 0.54; break; case 809: bar = 0.53; break; case 810: bar = 0.53; break; case 811: bar = 0.53; break; case 812: bar = 0.53; break; case 813: bar = 0.53; break; case 814: bar = 0.53; break; case 815: bar = 0.53; break; case 816: bar = 0.52; break; case 817: bar = 0.52; break; case 818: bar = 0.52; break; case 819: bar = 0.52; break; case 820: bar = 0.52; break; case 821: bar = 0.52; break; case 822: bar = 0.51; break; case 823: bar = 0.51; break; case 824: bar = 0.51; break; case 825: bar = 0.51; break; case 826: bar = 0.51; break; case 827: bar = 0.51; break; case 828: bar = 0.5; break; case 829: bar = 0.5; break; case 830: bar = 0.5; break; case 831: bar = 0.5; break; case 832: bar = 0.5; break; case 833: bar = 0.5; break; case 834: bar = 0.5; break; case 835: bar = 0.49; break; case 836: bar = 0.49; break; case 837: bar = 0.49; break; case 838: bar = 0.49; break; case 839: bar = 0.49; break; case 840: bar = 0.49; break; case 841: bar = 0.48; break; case 842: bar = 0.48; break; case 843: bar = 0.48; break; case 844: bar = 0.48; break; case 845: bar = 0.48; break; case 846: bar = 0.48; break; case 847: bar = 0.48; break; case 848: bar = 0.47; break; case 849: bar = 0.47; break; case 850: bar = 0.47; break; case 851: bar = 0.47; break; case 852: bar = 0.47; break; case 853: bar = 0.47; break; case 854: bar = 0.47; break; case 855: bar = 0.46; break; case 856: bar = 0.46; break; case 857: bar = 0.46; break; case 858: bar = 0.46; break; case 859: bar = 0.46; break; case 860: bar = 0.46; break; case 861: bar = 0.46; break; case 862: bar = 0.45; break; case 863: bar = 0.45; break; case 864: bar = 0.45; break; case 865: bar = 0.45; break; case 866: bar = 0.45; break; case 867: bar = 0.45; break; case 868: bar = 0.45; break; case 869: bar = 0.44; break; case 870: bar = 0.44; break; case 871: bar = 0.44; break; case 872: bar = 0.44; break; case 873: bar = 0.44; break; case 874: bar = 0.44; break; case 875: bar = 0.44; break; case 876: bar = 0.43; break; case 877: bar = 0.43; break; case 878: bar = 0.43; break; case 879: bar = 0.43; break; case 880: bar = 0.43; break; case 881: bar = 0.43; break; case 882: bar = 0.43; break; case 883: bar = 0.42; break; case 884: bar = 0.42; break; case 885: bar = 0.42; break; case 886: bar = 0.42; break; case 887: bar = 0.42; break; case 888: bar = 0.42; break; case 889: bar = 0.42; break; case 890: bar = 0.41; break; case 891: bar = 0.41; break; case 892: bar = 0.41; break; case 893: bar = 0.41; break; case 894: bar = 0.41; break; case 895: bar = 0.41; break; case 896: bar = 0.41; break; case 897: bar = 0.41; break; case 898: bar = 0.4; break; case 899: bar = 0.4; break; case 900: bar = 0.4; break; case 901: bar = 0.4; break; case 902: bar = 0.4; break; case 903: bar = 0.4; break; case 904: bar = 0.4; break; case 905: bar = 0.39; break; case 906: bar = 0.39; break; case 907: bar = 0.39; break; case 908: bar = 0.39; break; case 909: bar = 0.39; break; case 910: bar = 0.39; break; case 911: bar = 0.39; break; case 912: bar = 0.39; break; case 913: bar = 0.38; break; case 914: bar = 0.38; break; case 915: bar = 0.38; break; case 916: bar = 0.38; break; case 917: bar = 0.38; break; case 918: bar = 0.38; break; case 919: bar = 0.38; break; case 920: bar = 0.38; break; case 921: bar = 0.37; break; case 922: bar = 0.37; break; case 923: bar = 0.37; break; case 924: bar = 0.37; break; case 925: bar = 0.37; break; case 926: bar = 0.37; break; case 927: bar = 0.37; break; case 928: bar = 0.37; break; case 929: bar = 0.36; break; case 930: bar = 0.36; break; case 931: bar = 0.36; break; case 932: bar = 0.36; break; case 933: bar = 0.36; break; case 934: bar = 0.36; break; case 935: bar = 0.36; break; case 936: bar = 0.36; break; case 937: bar = 0.35; break; case 938: bar = 0.35; break; case 939: bar = 0.35; break; case 940: bar = 0.35; break; case 941: bar = 0.35; break; case 942: bar = 0.35; break; case 943: bar = 0.35; break; case 944: bar = 0.35; break; case 945: bar = 0.34; break; case 946: bar = 0.34; break; case 947: bar = 0.34; break; case 948: bar = 0.34; break; case 949: bar = 0.34; break; case 950: bar = 0.34; break; case 951: bar = 0.34; break; case 952: bar = 0.34; break; case 953: bar = 0.33; break; case 954: bar = 0.33; break; case 955: bar = 0.33; break; case 956: bar = 0.33; break; case 957: bar = 0.33; break; case 958: bar = 0.33; break; case 959: bar = 0.33; break; case 960: bar = 0.33; break; case 961: bar = 0.32; break; case 962: bar = 0.32; break; case 963: bar = 0.32; break; case 964: bar = 0.32; break; case 965: bar = 0.32; break; case 966: bar = 0.32; break; case 967: bar = 0.32; break; case 968: bar = 0.32; break; case 969: bar = 0.32; break; case 970: bar = 0.31; break; case 971: bar = 0.31; break; case 972: bar = 0.31; break; case 973: bar = 0.31; break; case 974: bar = 0.31; break; case 975: bar = 0.31; break; case 976: bar = 0.31; break; case 977: bar = 0.31; break; case 978: bar = 0.3; break; case 979: bar = 0.3; break; case 980: bar = 0.3; break; case 981: bar = 0.3; break; case 982: bar = 0.3; break; case 983: bar = 0.3; break; case 984: bar = 0.3; break; case 985: bar = 0.3; break; case 986: bar = 0.3; break; case 987: bar = 0.29; break; case 988: bar = 0.29; break; case 989: bar = 0.29; break; case 990: bar = 0.29; break; case 991: bar = 0.29; break; case 992: bar = 0.29; break; case 993: bar = 0.29; break; case 994: bar = 0.29; break; case 995: bar = 0.29; break; case 996: bar = 0.28; break; case 997: bar = 0.28; break; case 998: bar = 0.28; break; case 999: bar = 0.28; break; case 1000: bar = 0.28; break; case 1001: bar = 0.28; break; case 1002: bar = 0.28; break; case 1003: bar = 0.28; break; case 1004: bar = 0.28; break; case 1005: bar = 0.27; break; case 1006: bar = 0.27; break; case 1007: bar = 0.27; break; case 1008: bar = 0.27; break; case 1009: bar = 0.27; break; case 1010: bar = 0.27; break; case 1011: bar = 0.27; break; case 1012: bar = 0.27; break; case 1013: bar = 0.27; break; case 1014: bar = 0.26; break; case 1015: bar = 0.26; break; case 1016: bar = 0.26; break; case 1017: bar = 0.26; break; case 1018: bar = 0.26; break; case 1019: bar = 0.26; break; case 1020: bar = 0.26; break; case 1021: bar = 0.26; break; case 1022: bar = 0.26; break; case 1023: bar = 0.26; break; case 1024: bar = 0.25; break;
case 243: bar = 3.17; break; | case 243: bar = 3.17; break; case 244: bar = 3.15; break; case 245: bar = 3.14; break; case 246: bar = 3.12; break; case 247: bar = 3.11; break; case 248: bar = 3.1; break; case 249: bar = 3.08; break; case 250: bar = 3.07; break; case 251: bar = 3.06; break; case 252: bar = 3.04; break; case 253: bar = 3.03; break; case 254: bar = 3.02; break; case 255: bar = 3.01; break; case 256: bar = 2.99; break; case 257: bar = 2.98; break; case 258: bar = 2.97; break; case 259: bar = 2.96; break; case 260: bar = 2.94; break; case 261: bar = 2.93; break; case 262: bar = 2.92; break; case 263: bar = 2.91; break; case 264: bar = 2.89; break; case 265: bar = 2.88; break; case 266: bar = 2.87; break; case 267: bar = 2.86; break; case 268: bar = 2.85; break; case 269: bar = 2.83; break; case 270: bar = 2.82; break; case 271: bar = 2.81; break; case 272: bar = 2.8; break; case 273: bar = 2.79; break; case 274: bar = 2.78; break; case 275: bar = 2.77; break; case 276: bar = 2.76; break; case 277: bar = 2.74; break; case 278: bar = 2.73; break; case 279: bar = 2.72; break; case 280: bar = 2.71; break; case 281: bar = 2.7; break; case 282: bar = 2.69; break; case 283: bar = 2.68; break; case 284: bar = 2.67; break; case 285: bar = 2.66; break; case 286: bar = 2.65; break; case 287: bar = 2.64; break; case 288: bar = 2.63; break; case 289: bar = 2.62; break; case 290: bar = 2.61; break; case 291: bar = 2.6; break; case 292: bar = 2.59; break; case 293: bar = 2.58; break; case 294: bar = 2.57; break; case 295: bar = 2.56; break; case 296: bar = 2.55; break; case 297: bar = 2.54; break; case 298: bar = 2.53; break; case 299: bar = 2.52; break; case 300: bar = 2.51; break; case 301: bar = 2.5; break; case 302: bar = 2.49; break; case 303: bar = 2.48; break; case 304: bar = 2.47; break; case 305: bar = 2.46; break; case 306: bar = 2.45; break; case 307: bar = 2.44; break; case 308: bar = 2.43; break; case 309: bar = 2.42; break; case 310: bar = 2.41; break; case 311: bar = 2.41; break; case 312: bar = 2.4; break; case 313: bar = 2.39; break; case 314: bar = 2.38; break; case 315: bar = 2.37; break; case 316: bar = 2.36; break; case 317: bar = 2.35; break; case 318: bar = 2.34; break; case 319: bar = 2.34; break; case 320: bar = 2.33; break; case 321: bar = 2.32; break; case 322: bar = 2.31; break; case 323: bar = 2.3; break; case 324: bar = 2.29; break; case 325: bar = 2.28; break; case 326: bar = 2.28; break; case 327: bar = 2.27; break; case 328: bar = 2.26; break; case 329: bar = 2.25; break; case 330: bar = 2.24; break; case 331: bar = 2.24; break; case 332: bar = 2.23; break; case 333: bar = 2.22; break; case 334: bar = 2.21; break; case 335: bar = 2.2; break; case 336: bar = 2.2; break; case 337: bar = 2.19; break; case 338: bar = 2.18; break; case 339: bar = 2.17; break; case 340: bar = 2.17; break; case 341: bar = 2.16; break; case 342: bar = 2.15; break; case 343: bar = 2.14; break; case 344: bar = 2.13; break; case 345: bar = 2.13; break; case 346: bar = 2.12; break; case 347: bar = 2.11; break; case 348: bar = 2.11; break; case 349: bar = 2.1; break; case 350: bar = 2.09; break; case 351: bar = 2.08; break; case 352: bar = 2.08; break; case 353: bar = 2.07; break; case 354: bar = 2.06; break; case 355: bar = 2.05; break; case 356: bar = 2.05; break; case 357: bar = 2.04; break; case 358: bar = 2.03; break; case 359: bar = 2.03; break; case 360: bar = 2.02; break; case 361: bar = 2.01; break; case 362: bar = 2.01; break; case 363: bar = 2; break; case 364: bar = 1.99; break; case 365: bar = 1.99; break; case 366: bar = 1.98; break; case 367: bar = 1.97; break; case 368: bar = 1.97; break; case 369: bar = 1.96; break; case 370: bar = 1.95; break; case 371: bar = 1.95; break; case 372: bar = 1.94; break; case 373: bar = 1.93; break; case 374: bar = 1.93; break; case 375: bar = 1.92; break; case 376: bar = 1.91; break; case 377: bar = 1.91; break; case 378: bar = 1.9; break; case 379: bar = 1.89; break; case 380: bar = 1.89; break; case 381: bar = 1.88; break; case 382: bar = 1.88; break; case 383: bar = 1.87; break; case 384: bar = 1.86; break; case 385: bar = 1.86; break; case 386: bar = 1.85; break; case 387: bar = 1.85; break; case 388: bar = 1.84; break; case 389: bar = 1.83; break; case 390: bar = 1.83; break; case 391: bar = 1.82; break; case 392: bar = 1.82; break; case 393: bar = 1.81; break; case 394: bar = 1.8; break; case 395: bar = 1.8; break; case 396: bar = 1.79; break; case 397: bar = 1.79; break; case 398: bar = 1.78; break; case 399: bar = 1.77; break; case 400: bar = 1.77; break; case 401: bar = 1.76; break; case 402: bar = 1.76; break; case 403: bar = 1.75; break; case 404: bar = 1.75; break; case 405: bar = 1.74; break; case 406: bar = 1.73; break; case 407: bar = 1.73; break; case 408: bar = 1.72; break; case 409: bar = 1.72; break; case 410: bar = 1.71; break; case 411: bar = 1.71; break; case 412: bar = 1.7; break; case 413: bar = 1.7; break; case 414: bar = 1.69; break; case 415: bar = 1.69; break; case 416: bar = 1.68; break; case 417: bar = 1.67; break; case 418: bar = 1.67; break; case 419: bar = 1.66; break; case 420: bar = 1.66; break; case 421: bar = 1.65; break; case 422: bar = 1.65; break; case 423: bar = 1.64; break; case 424: bar = 1.64; break; case 425: bar = 1.63; break; case 426: bar = 1.63; break; case 427: bar = 1.62; break; case 428: bar = 1.62; break; case 429: bar = 1.61; break; case 430: bar = 1.61; break; case 431: bar = 1.6; break; case 432: bar = 1.6; break; case 433: bar = 1.59; break; case 434: bar = 1.59; break; case 435: bar = 1.58; break; case 436: bar = 1.58; break; case 437: bar = 1.57; break; case 438: bar = 1.57; break; case 439: bar = 1.56; break; case 440: bar = 1.56; break; case 441: bar = 1.55; break; case 442: bar = 1.55; break; case 443: bar = 1.54; break; case 444: bar = 1.54; break; case 445: bar = 1.53; break; case 446: bar = 1.53; break; case 447: bar = 1.53; break; case 448: bar = 1.52; break; case 449: bar = 1.52; break; case 450: bar = 1.51; break; case 451: bar = 1.51; break; case 452: bar = 1.5; break; case 453: bar = 1.5; break; case 454: bar = 1.49; break; case 455: bar = 1.49; break; case 456: bar = 1.48; break; case 457: bar = 1.48; break; case 458: bar = 1.47; break; case 459: bar = 1.47; break; case 460: bar = 1.47; break; case 461: bar = 1.46; break; case 462: bar = 1.46; break; case 463: bar = 1.45; break; case 464: bar = 1.45; break; case 465: bar = 1.44; break; case 466: bar = 1.44; break; case 467: bar = 1.44; break; case 468: bar = 1.43; break; case 469: bar = 1.43; break; case 470: bar = 1.42; break; case 471: bar = 1.42; break; case 472: bar = 1.41; break; case 473: bar = 1.41; break; case 474: bar = 1.41; break; case 475: bar = 1.4; break; case 476: bar = 1.4; break; case 477: bar = 1.39; break; case 478: bar = 1.39; break; case 479: bar = 1.38; break; case 480: bar = 1.38; break; case 481: bar = 1.38; break; case 482: bar = 1.37; break; case 483: bar = 1.37; break; case 484: bar = 1.36; break; case 485: bar = 1.36; break; case 486: bar = 1.36; break; case 487: bar = 1.35; break; case 488: bar = 1.35; break; case 489: bar = 1.34; break; case 490: bar = 1.34; break; case 491: bar = 1.34; break; case 492: bar = 1.33; break; case 493: bar = 1.33; break; case 494: bar = 1.32; break; case 495: bar = 1.32; break; case 496: bar = 1.32; break; case 497: bar = 1.31; break; case 498: bar = 1.31; break; case 499: bar = 1.3; break; case 500: bar = 1.3; break; case 501: bar = 1.3; break; case 502: bar = 1.29; break; case 503: bar = 1.29; break; case 504: bar = 1.29; break; case 505: bar = 1.28; break; case 506: bar = 1.28; break; case 507: bar = 1.27; break; case 508: bar = 1.27; break; case 509: bar = 1.27; break; case 510: bar = 1.26; break; case 511: bar = 1.26; break; case 512: bar = 1.26; break; case 513: bar = 1.25; break; case 514: bar = 1.25; break; case 515: bar = 1.24; break; case 516: bar = 1.24; break; case 517: bar = 1.24; break; case 518: bar = 1.23; break; case 519: bar = 1.23; break; case 520: bar = 1.23; break; case 521: bar = 1.22; break; case 522: bar = 1.22; break; case 523: bar = 1.22; break; case 524: bar = 1.21; break; case 525: bar = 1.21; break; case 526: bar = 1.21; break; case 527: bar = 1.2; break; case 528: bar = 1.2; break; case 529: bar = 1.2; break; case 530: bar = 1.19; break; case 531: bar = 1.19; break; case 532: bar = 1.18; break; case 533: bar = 1.18; break; case 534: bar = 1.18; break; case 535: bar = 1.17; break; case 536: bar = 1.17; break; case 537: bar = 1.17; break; case 538: bar = 1.16; break; case 539: bar = 1.16; break; case 540: bar = 1.16; break; case 541: bar = 1.15; break; case 542: bar = 1.15; break; case 543: bar = 1.15; break; case 544: bar = 1.14; break; case 545: bar = 1.14; break; case 546: bar = 1.14; break; case 547: bar = 1.13; break; case 548: bar = 1.13; break; case 549: bar = 1.13; break; case 550: bar = 1.12; break; case 551: bar = 1.12; break; case 552: bar = 1.12; break; case 553: bar = 1.12; break; case 554: bar = 1.11; break; case 555: bar = 1.11; break; case 556: bar = 1.11; break; case 557: bar = 1.1; break; case 558: bar = 1.1; break; case 559: bar = 1.1; break; case 560: bar = 1.09; break; case 561: bar = 1.09; break; case 562: bar = 1.09; break; case 563: bar = 1.08; break; case 564: bar = 1.08; break; case 565: bar = 1.08; break; case 566: bar = 1.07; break; case 567: bar = 1.07; break; case 568: bar = 1.07; break; case 569: bar = 1.07; break; case 570: bar = 1.06; break; case 571: bar = 1.06; break; case 572: bar = 1.06; break; case 573: bar = 1.05; break; case 574: bar = 1.05; break; case 575: bar = 1.05; break; case 576: bar = 1.04; break; case 577: bar = 1.04; break; case 578: bar = 1.04; break; case 579: bar = 1.04; break; case 580: bar = 1.03; break; case 581: bar = 1.03; break; case 582: bar = 1.03; break; case 583: bar = 1.02; break; case 584: bar = 1.02; break; case 585: bar = 1.02; break; case 586: bar = 1.02; break; case 587: bar = 1.01; break; case 588: bar = 1.01; break; case 589: bar = 1.01; break; case 590: bar = 1; break; case 591: bar = 1; break; case 592: bar = 1; break; case 593: bar = 1; break; case 594: bar = 0.99; break; case 595: bar = 0.99; break; case 596: bar = 0.99; break; case 597: bar = 0.98; break; case 598: bar = 0.98; break; case 599: bar = 0.98; break; case 600: bar = 0.98; break; case 601: bar = 0.97; break; case 602: bar = 0.97; break; case 603: bar = 0.97; break; case 604: bar = 0.96; break; case 605: bar = 0.96; break; case 606: bar = 0.96; break; case 607: bar = 0.96; break; case 608: bar = 0.95; break; case 609: bar = 0.95; break; case 610: bar = 0.95; break; case 611: bar = 0.95; break; case 612: bar = 0.94; break; case 613: bar = 0.94; break; case 614: bar = 0.94; break; case 615: bar = 0.94; break; case 616: bar = 0.93; break; case 617: bar = 0.93; break; case 618: bar = 0.93; break; case 619: bar = 0.92; break; case 620: bar = 0.92; break; case 621: bar = 0.92; break; case 622: bar = 0.92; break; case 623: bar = 0.91; break; case 624: bar = 0.91; break; case 625: bar = 0.91; break; case 626: bar = 0.91; break; case 627: bar = 0.9; break; case 628: bar = 0.9; break; case 629: bar = 0.9; break; case 630: bar = 0.9; break; case 631: bar = 0.89; break; case 632: bar = 0.89; break; case 633: bar = 0.89; break; case 634: bar = 0.89; break; case 635: bar = 0.88; break; case 636: bar = 0.88; break; case 637: bar = 0.88; break; case 638: bar = 0.88; break; case 639: bar = 0.87; break; case 640: bar = 0.87; break; case 641: bar = 0.87; break; case 642: bar = 0.87; break; case 643: bar = 0.86; break; case 644: bar = 0.86; break; case 645: bar = 0.86; break; case 646: bar = 0.86; break; case 647: bar = 0.85; break; case 648: bar = 0.85; break; case 649: bar = 0.85; break; case 650: bar = 0.85; break; case 651: bar = 0.84; break; case 652: bar = 0.84; break; case 653: bar = 0.84; break; case 654: bar = 0.84; break; case 655: bar = 0.84; break; case 656: bar = 0.83; break; case 657: bar = 0.83; break; case 658: bar = 0.83; break; case 659: bar = 0.83; break; case 660: bar = 0.82; break; case 661: bar = 0.82; break; case 662: bar = 0.82; break; case 663: bar = 0.82; break; case 664: bar = 0.81; break; case 665: bar = 0.81; break; case 666: bar = 0.81; break; case 667: bar = 0.81; break; case 668: bar = 0.81; break; case 669: bar = 0.8; break; case 670: bar = 0.8; break; case 671: bar = 0.8; break; case 672: bar = 0.8; break; case 673: bar = 0.79; break; case 674: bar = 0.79; break; case 675: bar = 0.79; break; case 676: bar = 0.79; break; case 677: bar = 0.78; break; case 678: bar = 0.78; break; case 679: bar = 0.78; break; case 680: bar = 0.78; break; case 681: bar = 0.78; break; case 682: bar = 0.77; break; case 683: bar = 0.77; break; case 684: bar = 0.77; break; case 685: bar = 0.77; break; case 686: bar = 0.77; break; case 687: bar = 0.76; break; case 688: bar = 0.76; break; case 689: bar = 0.76; break; case 690: bar = 0.76; break; case 691: bar = 0.75; break; case 692: bar = 0.75; break; case 693: bar = 0.75; break; case 694: bar = 0.75; break; case 695: bar = 0.75; break; case 696: bar = 0.74; break; case 697: bar = 0.74; break; case 698: bar = 0.74; break; case 699: bar = 0.74; break; case 700: bar = 0.74; break; case 701: bar = 0.73; break; case 702: bar = 0.73; break; case 703: bar = 0.73; break; case 704: bar = 0.73; break; case 705: bar = 0.72; break; case 706: bar = 0.72; break; case 707: bar = 0.72; break; case 708: bar = 0.72; break; case 709: bar = 0.72; break; case 710: bar = 0.71; break; case 711: bar = 0.71; break; case 712: bar = 0.71; break; case 713: bar = 0.71; break; case 714: bar = 0.71; break; case 715: bar = 0.7; break; case 716: bar = 0.7; break; case 717: bar = 0.7; break; case 718: bar = 0.7; break; case 719: bar = 0.7; break; case 720: bar = 0.69; break; case 721: bar = 0.69; break; case 722: bar = 0.69; break; case 723: bar = 0.69; break; case 724: bar = 0.69; break; case 725: bar = 0.68; break; case 726: bar = 0.68; break; case 727: bar = 0.68; break; case 728: bar = 0.68; break; case 729: bar = 0.68; break; case 730: bar = 0.67; break; case 731: bar = 0.67; break; case 732: bar = 0.67; break; case 733: bar = 0.67; break; case 734: bar = 0.67; break; case 735: bar = 0.67; break; case 736: bar = 0.66; break; case 737: bar = 0.66; break; case 738: bar = 0.66; break; case 739: bar = 0.66; break; case 740: bar = 0.66; break; case 741: bar = 0.65; break; case 742: bar = 0.65; break; case 743: bar = 0.65; break; case 744: bar = 0.65; break; case 745: bar = 0.65; break; case 746: bar = 0.64; break; case 747: bar = 0.64; break; case 748: bar = 0.64; break; case 749: bar = 0.64; break; case 750: bar = 0.64; break; case 751: bar = 0.64; break; case 752: bar = 0.63; break; case 753: bar = 0.63; break; case 754: bar = 0.63; break; case 755: bar = 0.63; break; case 756: bar = 0.63; break; case 757: bar = 0.62; break; case 758: bar = 0.62; break; case 759: bar = 0.62; break; case 760: bar = 0.62; break; case 761: bar = 0.62; break; case 762: bar = 0.61; break; case 763: bar = 0.61; break; case 764: bar = 0.61; break; case 765: bar = 0.61; break; case 766: bar = 0.61; break; case 767: bar = 0.61; break; case 768: bar = 0.6; break; case 769: bar = 0.6; break; case 770: bar = 0.6; break; case 771: bar = 0.6; break; case 772: bar = 0.6; break; case 773: bar = 0.6; break; case 774: bar = 0.59; break; case 775: bar = 0.59; break; case 776: bar = 0.59; break; case 777: bar = 0.59; break; case 778: bar = 0.59; break; case 779: bar = 0.59; break; case 780: bar = 0.58; break; case 781: bar = 0.58; break; case 782: bar = 0.58; break; case 783: bar = 0.58; break; case 784: bar = 0.58; break; case 785: bar = 0.57; break; case 786: bar = 0.57; break; case 787: bar = 0.57; break; case 788: bar = 0.57; break; case 789: bar = 0.57; break; case 790: bar = 0.57; break; case 791: bar = 0.56; break; case 792: bar = 0.56; break; case 793: bar = 0.56; break; case 794: bar = 0.56; break; case 795: bar = 0.56; break; case 796: bar = 0.56; break; case 797: bar = 0.55; break; case 798: bar = 0.55; break; case 799: bar = 0.55; break; case 800: bar = 0.55; break; case 801: bar = 0.55; break; case 802: bar = 0.55; break; case 803: bar = 0.54; break; case 804: bar = 0.54; break; case 805: bar = 0.54; break; case 806: bar = 0.54; break; case 807: bar = 0.54; break; case 808: bar = 0.54; break; case 809: bar = 0.53; break; case 810: bar = 0.53; break; case 811: bar = 0.53; break; case 812: bar = 0.53; break; case 813: bar = 0.53; break; case 814: bar = 0.53; break; case 815: bar = 0.53; break; case 816: bar = 0.52; break; case 817: bar = 0.52; break; case 818: bar = 0.52; break; case 819: bar = 0.52; break; case 820: bar = 0.52; break; case 821: bar = 0.52; break; case 822: bar = 0.51; break; case 823: bar = 0.51; break; case 824: bar = 0.51; break; case 825: bar = 0.51; break; case 826: bar = 0.51; break; case 827: bar = 0.51; break; case 828: bar = 0.5; break; case 829: bar = 0.5; break; case 830: bar = 0.5; break; case 831: bar = 0.5; break; case 832: bar = 0.5; break; case 833: bar = 0.5; break; case 834: bar = 0.5; break; case 835: bar = 0.49; break; case 836: bar = 0.49; break; case 837: bar = 0.49; break; case 838: bar = 0.49; break; case 839: bar = 0.49; break; case 840: bar = 0.49; break; case 841: bar = 0.48; break; case 842: bar = 0.48; break; case 843: bar = 0.48; break; case 844: bar = 0.48; break; case 845: bar = 0.48; break; case 846: bar = 0.48; break; case 847: bar = 0.48; break; case 848: bar = 0.47; break; case 849: bar = 0.47; break; case 850: bar = 0.47; break; case 851: bar = 0.47; break; case 852: bar = 0.47; break; case 853: bar = 0.47; break; case 854: bar = 0.47; break; case 855: bar = 0.46; break; case 856: bar = 0.46; break; case 857: bar = 0.46; break; case 858: bar = 0.46; break; case 859: bar = 0.46; break; case 860: bar = 0.46; break; case 861: bar = 0.46; break; case 862: bar = 0.45; break; case 863: bar = 0.45; break; case 864: bar = 0.45; break; case 865: bar = 0.45; break; case 866: bar = 0.45; break; case 867: bar = 0.45; break; case 868: bar = 0.45; break; case 869: bar = 0.44; break; case 870: bar = 0.44; break; case 871: bar = 0.44; break; case 872: bar = 0.44; break; case 873: bar = 0.44; break; case 874: bar = 0.44; break; case 875: bar = 0.44; break; case 876: bar = 0.43; break; case 877: bar = 0.43; break; case 878: bar = 0.43; break; case 879: bar = 0.43; break; case 880: bar = 0.43; break; case 881: bar = 0.43; break; case 882: bar = 0.43; break; case 883: bar = 0.42; break; case 884: bar = 0.42; break; case 885: bar = 0.42; break; case 886: bar = 0.42; break; case 887: bar = 0.42; break; case 888: bar = 0.42; break; case 889: bar = 0.42; break; case 890: bar = 0.41; break; case 891: bar = 0.41; break; case 892: bar = 0.41; break; case 893: bar = 0.41; break; case 894: bar = 0.41; break; case 895: bar = 0.41; break; case 896: bar = 0.41; break; case 897: bar = 0.41; break; case 898: bar = 0.4; break; case 899: bar = 0.4; break; case 900: bar = 0.4; break; case 901: bar = 0.4; break; case 902: bar = 0.4; break; case 903: bar = 0.4; break; case 904: bar = 0.4; break; case 905: bar = 0.39; break; case 906: bar = 0.39; break; case 907: bar = 0.39; break; case 908: bar = 0.39; break; case 909: bar = 0.39; break; case 910: bar = 0.39; break; case 911: bar = 0.39; break; case 912: bar = 0.39; break; case 913: bar = 0.38; break; case 914: bar = 0.38; break; case 915: bar = 0.38; break; case 916: bar = 0.38; break; case 917: bar = 0.38; break; case 918: bar = 0.38; break; case 919: bar = 0.38; break; case 920: bar = 0.38; break; case 921: bar = 0.37; break; case 922: bar = 0.37; break; case 923: bar = 0.37; break; case 924: bar = 0.37; break; case 925: bar = 0.37; break; case 926: bar = 0.37; break; case 927: bar = 0.37; break; case 928: bar = 0.37; break; case 929: bar = 0.36; break; case 930: bar = 0.36; break; case 931: bar = 0.36; break; case 932: bar = 0.36; break; case 933: bar = 0.36; break; case 934: bar = 0.36; break; case 935: bar = 0.36; break; case 936: bar = 0.36; break; case 937: bar = 0.35; break; case 938: bar = 0.35; break; case 939: bar = 0.35; break; case 940: bar = 0.35; break; case 941: bar = 0.35; break; case 942: bar = 0.35; break; case 943: bar = 0.35; break; case 944: bar = 0.35; break; case 945: bar = 0.34; break; case 946: bar = 0.34; break; case 947: bar = 0.34; break; case 948: bar = 0.34; break; case 949: bar = 0.34; break; case 950: bar = 0.34; break; case 951: bar = 0.34; break; case 952: bar = 0.34; break; case 953: bar = 0.33; break; case 954: bar = 0.33; break; case 955: bar = 0.33; break; case 956: bar = 0.33; break; case 957: bar = 0.33; break; case 958: bar = 0.33; break; case 959: bar = 0.33; break; case 960: bar = 0.33; break; case 961: bar = 0.32; break; case 962: bar = 0.32; break; case 963: bar = 0.32; break; case 964: bar = 0.32; break; case 965: bar = 0.32; break; case 966: bar = 0.32; break; case 967: bar = 0.32; break; case 968: bar = 0.32; break; case 969: bar = 0.32; break; case 970: bar = 0.31; break; case 971: bar = 0.31; break; case 972: bar = 0.31; break; case 973: bar = 0.31; break; case 974: bar = 0.31; break; case 975: bar = 0.31; break; case 976: bar = 0.31; break; case 977: bar = 0.31; break; case 978: bar = 0.3; break; case 979: bar = 0.3; break; case 980: bar = 0.3; break; case 981: bar = 0.3; break; case 982: bar = 0.3; break; case 983: bar = 0.3; break; case 984: bar = 0.3; break; case 985: bar = 0.3; break; case 986: bar = 0.3; break; case 987: bar = 0.29; break; case 988: bar = 0.29; break; case 989: bar = 0.29; break; case 990: bar = 0.29; break; case 991: bar = 0.29; break; case 992: bar = 0.29; break; case 993: bar = 0.29; break; case 994: bar = 0.29; break; case 995: bar = 0.29; break; case 996: bar = 0.28; break; case 997: bar = 0.28; break; case 998: bar = 0.28; break; case 999: bar = 0.28; break; case 1000: bar = 0.28; break; case 1001: bar = 0.28; break; case 1002: bar = 0.28; break; case 1003: bar = 0.28; break; case 1004: bar = 0.28; break; case 1005: bar = 0.27; break; case 1006: bar = 0.27; break; case 1007: bar = 0.27; break; case 1008: bar = 0.27; break; case 1009: bar = 0.27; break; case 1010: bar = 0.27; break; case 1011: bar = 0.27; break; case 1012: bar = 0.27; break; case 1013: bar = 0.27; break; case 1014: bar = 0.26; break; case 1015: bar = 0.26; break; case 1016: bar = 0.26; break; case 1017: bar = 0.26; break; case 1018: bar = 0.26; break; case 1019: bar = 0.26; break; case 1020: bar = 0.26; break; case 1021: bar = 0.26; break; case 1022: bar = 0.26; break; case 1023: bar = 0.26; break; case 1024: bar = 0.25; break;
case 244: bar = 3.15; break; | case 244: bar = 3.15; break; case 245: bar = 3.14; break; case 246: bar = 3.12; break; case 247: bar = 3.11; break; case 248: bar = 3.1; break; case 249: bar = 3.08; break; case 250: bar = 3.07; break; case 251: bar = 3.06; break; case 252: bar = 3.04; break; case 253: bar = 3.03; break; case 254: bar = 3.02; break; case 255: bar = 3.01; break; case 256: bar = 2.99; break; case 257: bar = 2.98; break; case 258: bar = 2.97; break; case 259: bar = 2.96; break; case 260: bar = 2.94; break; case 261: bar = 2.93; break; case 262: bar = 2.92; break; case 263: bar = 2.91; break; case 264: bar = 2.89; break; case 265: bar = 2.88; break; case 266: bar = 2.87; break; case 267: bar = 2.86; break; case 268: bar = 2.85; break; case 269: bar = 2.83; break; case 270: bar = 2.82; break; case 271: bar = 2.81; break; case 272: bar = 2.8; break; case 273: bar = 2.79; break; case 274: bar = 2.78; break; case 275: bar = 2.77; break; case 276: bar = 2.76; break; case 277: bar = 2.74; break; case 278: bar = 2.73; break; case 279: bar = 2.72; break; case 280: bar = 2.71; break; case 281: bar = 2.7; break; case 282: bar = 2.69; break; case 283: bar = 2.68; break; case 284: bar = 2.67; break; case 285: bar = 2.66; break; case 286: bar = 2.65; break; case 287: bar = 2.64; break; case 288: bar = 2.63; break; case 289: bar = 2.62; break; case 290: bar = 2.61; break; case 291: bar = 2.6; break; case 292: bar = 2.59; break; case 293: bar = 2.58; break; case 294: bar = 2.57; break; case 295: bar = 2.56; break; case 296: bar = 2.55; break; case 297: bar = 2.54; break; case 298: bar = 2.53; break; case 299: bar = 2.52; break; case 300: bar = 2.51; break; case 301: bar = 2.5; break; case 302: bar = 2.49; break; case 303: bar = 2.48; break; case 304: bar = 2.47; break; case 305: bar = 2.46; break; case 306: bar = 2.45; break; case 307: bar = 2.44; break; case 308: bar = 2.43; break; case 309: bar = 2.42; break; case 310: bar = 2.41; break; case 311: bar = 2.41; break; case 312: bar = 2.4; break; case 313: bar = 2.39; break; case 314: bar = 2.38; break; case 315: bar = 2.37; break; case 316: bar = 2.36; break; case 317: bar = 2.35; break; case 318: bar = 2.34; break; case 319: bar = 2.34; break; case 320: bar = 2.33; break; case 321: bar = 2.32; break; case 322: bar = 2.31; break; case 323: bar = 2.3; break; case 324: bar = 2.29; break; case 325: bar = 2.28; break; case 326: bar = 2.28; break; case 327: bar = 2.27; break; case 328: bar = 2.26; break; case 329: bar = 2.25; break; case 330: bar = 2.24; break; case 331: bar = 2.24; break; case 332: bar = 2.23; break; case 333: bar = 2.22; break; case 334: bar = 2.21; break; case 335: bar = 2.2; break; case 336: bar = 2.2; break; case 337: bar = 2.19; break; case 338: bar = 2.18; break; case 339: bar = 2.17; break; case 340: bar = 2.17; break; case 341: bar = 2.16; break; case 342: bar = 2.15; break; case 343: bar = 2.14; break; case 344: bar = 2.13; break; case 345: bar = 2.13; break; case 346: bar = 2.12; break; case 347: bar = 2.11; break; case 348: bar = 2.11; break; case 349: bar = 2.1; break; case 350: bar = 2.09; break; case 351: bar = 2.08; break; case 352: bar = 2.08; break; case 353: bar = 2.07; break; case 354: bar = 2.06; break; case 355: bar = 2.05; break; case 356: bar = 2.05; break; case 357: bar = 2.04; break; case 358: bar = 2.03; break; case 359: bar = 2.03; break; case 360: bar = 2.02; break; case 361: bar = 2.01; break; case 362: bar = 2.01; break; case 363: bar = 2; break; case 364: bar = 1.99; break; case 365: bar = 1.99; break; case 366: bar = 1.98; break; case 367: bar = 1.97; break; case 368: bar = 1.97; break; case 369: bar = 1.96; break; case 370: bar = 1.95; break; case 371: bar = 1.95; break; case 372: bar = 1.94; break; case 373: bar = 1.93; break; case 374: bar = 1.93; break; case 375: bar = 1.92; break; case 376: bar = 1.91; break; case 377: bar = 1.91; break; case 378: bar = 1.9; break; case 379: bar = 1.89; break; case 380: bar = 1.89; break; case 381: bar = 1.88; break; case 382: bar = 1.88; break; case 383: bar = 1.87; break; case 384: bar = 1.86; break; case 385: bar = 1.86; break; case 386: bar = 1.85; break; case 387: bar = 1.85; break; case 388: bar = 1.84; break; case 389: bar = 1.83; break; case 390: bar = 1.83; break; case 391: bar = 1.82; break; case 392: bar = 1.82; break; case 393: bar = 1.81; break; case 394: bar = 1.8; break; case 395: bar = 1.8; break; case 396: bar = 1.79; break; case 397: bar = 1.79; break; case 398: bar = 1.78; break; case 399: bar = 1.77; break; case 400: bar = 1.77; break; case 401: bar = 1.76; break; case 402: bar = 1.76; break; case 403: bar = 1.75; break; case 404: bar = 1.75; break; case 405: bar = 1.74; break; case 406: bar = 1.73; break; case 407: bar = 1.73; break; case 408: bar = 1.72; break; case 409: bar = 1.72; break; case 410: bar = 1.71; break; case 411: bar = 1.71; break; case 412: bar = 1.7; break; case 413: bar = 1.7; break; case 414: bar = 1.69; break; case 415: bar = 1.69; break; case 416: bar = 1.68; break; case 417: bar = 1.67; break; case 418: bar = 1.67; break; case 419: bar = 1.66; break; case 420: bar = 1.66; break; case 421: bar = 1.65; break; case 422: bar = 1.65; break; case 423: bar = 1.64; break; case 424: bar = 1.64; break; case 425: bar = 1.63; break; case 426: bar = 1.63; break; case 427: bar = 1.62; break; case 428: bar = 1.62; break; case 429: bar = 1.61; break; case 430: bar = 1.61; break; case 431: bar = 1.6; break; case 432: bar = 1.6; break; case 433: bar = 1.59; break; case 434: bar = 1.59; break; case 435: bar = 1.58; break; case 436: bar = 1.58; break; case 437: bar = 1.57; break; case 438: bar = 1.57; break; case 439: bar = 1.56; break; case 440: bar = 1.56; break; case 441: bar = 1.55; break; case 442: bar = 1.55; break; case 443: bar = 1.54; break; case 444: bar = 1.54; break; case 445: bar = 1.53; break; case 446: bar = 1.53; break; case 447: bar = 1.53; break; case 448: bar = 1.52; break; case 449: bar = 1.52; break; case 450: bar = 1.51; break; case 451: bar = 1.51; break; case 452: bar = 1.5; break; case 453: bar = 1.5; break; case 454: bar = 1.49; break; case 455: bar = 1.49; break; case 456: bar = 1.48; break; case 457: bar = 1.48; break; case 458: bar = 1.47; break; case 459: bar = 1.47; break; case 460: bar = 1.47; break; case 461: bar = 1.46; break; case 462: bar = 1.46; break; case 463: bar = 1.45; break; case 464: bar = 1.45; break; case 465: bar = 1.44; break; case 466: bar = 1.44; break; case 467: bar = 1.44; break; case 468: bar = 1.43; break; case 469: bar = 1.43; break; case 470: bar = 1.42; break; case 471: bar = 1.42; break; case 472: bar = 1.41; break; case 473: bar = 1.41; break; case 474: bar = 1.41; break; case 475: bar = 1.4; break; case 476: bar = 1.4; break; case 477: bar = 1.39; break; case 478: bar = 1.39; break; case 479: bar = 1.38; break; case 480: bar = 1.38; break; case 481: bar = 1.38; break; case 482: bar = 1.37; break; case 483: bar = 1.37; break; case 484: bar = 1.36; break; case 485: bar = 1.36; break; case 486: bar = 1.36; break; case 487: bar = 1.35; break; case 488: bar = 1.35; break; case 489: bar = 1.34; break; case 490: bar = 1.34; break; case 491: bar = 1.34; break; case 492: bar = 1.33; break; case 493: bar = 1.33; break; case 494: bar = 1.32; break; case 495: bar = 1.32; break; case 496: bar = 1.32; break; case 497: bar = 1.31; break; case 498: bar = 1.31; break; case 499: bar = 1.3; break; case 500: bar = 1.3; break; case 501: bar = 1.3; break; case 502: bar = 1.29; break; case 503: bar = 1.29; break; case 504: bar = 1.29; break; case 505: bar = 1.28; break; case 506: bar = 1.28; break; case 507: bar = 1.27; break; case 508: bar = 1.27; break; case 509: bar = 1.27; break; case 510: bar = 1.26; break; case 511: bar = 1.26; break; case 512: bar = 1.26; break; case 513: bar = 1.25; break; case 514: bar = 1.25; break; case 515: bar = 1.24; break; case 516: bar = 1.24; break; case 517: bar = 1.24; break; case 518: bar = 1.23; break; case 519: bar = 1.23; break; case 520: bar = 1.23; break; case 521: bar = 1.22; break; case 522: bar = 1.22; break; case 523: bar = 1.22; break; case 524: bar = 1.21; break; case 525: bar = 1.21; break; case 526: bar = 1.21; break; case 527: bar = 1.2; break; case 528: bar = 1.2; break; case 529: bar = 1.2; break; case 530: bar = 1.19; break; case 531: bar = 1.19; break; case 532: bar = 1.18; break; case 533: bar = 1.18; break; case 534: bar = 1.18; break; case 535: bar = 1.17; break; case 536: bar = 1.17; break; case 537: bar = 1.17; break; case 538: bar = 1.16; break; case 539: bar = 1.16; break; case 540: bar = 1.16; break; case 541: bar = 1.15; break; case 542: bar = 1.15; break; case 543: bar = 1.15; break; case 544: bar = 1.14; break; case 545: bar = 1.14; break; case 546: bar = 1.14; break; case 547: bar = 1.13; break; case 548: bar = 1.13; break; case 549: bar = 1.13; break; case 550: bar = 1.12; break; case 551: bar = 1.12; break; case 552: bar = 1.12; break; case 553: bar = 1.12; break; case 554: bar = 1.11; break; case 555: bar = 1.11; break; case 556: bar = 1.11; break; case 557: bar = 1.1; break; case 558: bar = 1.1; break; case 559: bar = 1.1; break; case 560: bar = 1.09; break; case 561: bar = 1.09; break; case 562: bar = 1.09; break; case 563: bar = 1.08; break; case 564: bar = 1.08; break; case 565: bar = 1.08; break; case 566: bar = 1.07; break; case 567: bar = 1.07; break; case 568: bar = 1.07; break; case 569: bar = 1.07; break; case 570: bar = 1.06; break; case 571: bar = 1.06; break; case 572: bar = 1.06; break; case 573: bar = 1.05; break; case 574: bar = 1.05; break; case 575: bar = 1.05; break; case 576: bar = 1.04; break; case 577: bar = 1.04; break; case 578: bar = 1.04; break; case 579: bar = 1.04; break; case 580: bar = 1.03; break; case 581: bar = 1.03; break; case 582: bar = 1.03; break; case 583: bar = 1.02; break; case 584: bar = 1.02; break; case 585: bar = 1.02; break; case 586: bar = 1.02; break; case 587: bar = 1.01; break; case 588: bar = 1.01; break; case 589: bar = 1.01; break; case 590: bar = 1; break; case 591: bar = 1; break; case 592: bar = 1; break; case 593: bar = 1; break; case 594: bar = 0.99; break; case 595: bar = 0.99; break; case 596: bar = 0.99; break; case 597: bar = 0.98; break; case 598: bar = 0.98; break; case 599: bar = 0.98; break; case 600: bar = 0.98; break; case 601: bar = 0.97; break; case 602: bar = 0.97; break; case 603: bar = 0.97; break; case 604: bar = 0.96; break; case 605: bar = 0.96; break; case 606: bar = 0.96; break; case 607: bar = 0.96; break; case 608: bar = 0.95; break; case 609: bar = 0.95; break; case 610: bar = 0.95; break; case 611: bar = 0.95; break; case 612: bar = 0.94; break; case 613: bar = 0.94; break; case 614: bar = 0.94; break; case 615: bar = 0.94; break; case 616: bar = 0.93; break; case 617: bar = 0.93; break; case 618: bar = 0.93; break; case 619: bar = 0.92; break; case 620: bar = 0.92; break; case 621: bar = 0.92; break; case 622: bar = 0.92; break; case 623: bar = 0.91; break; case 624: bar = 0.91; break; case 625: bar = 0.91; break; case 626: bar = 0.91; break; case 627: bar = 0.9; break; case 628: bar = 0.9; break; case 629: bar = 0.9; break; case 630: bar = 0.9; break; case 631: bar = 0.89; break; case 632: bar = 0.89; break; case 633: bar = 0.89; break; case 634: bar = 0.89; break; case 635: bar = 0.88; break; case 636: bar = 0.88; break; case 637: bar = 0.88; break; case 638: bar = 0.88; break; case 639: bar = 0.87; break; case 640: bar = 0.87; break; case 641: bar = 0.87; break; case 642: bar = 0.87; break; case 643: bar = 0.86; break; case 644: bar = 0.86; break; case 645: bar = 0.86; break; case 646: bar = 0.86; break; case 647: bar = 0.85; break; case 648: bar = 0.85; break; case 649: bar = 0.85; break; case 650: bar = 0.85; break; case 651: bar = 0.84; break; case 652: bar = 0.84; break; case 653: bar = 0.84; break; case 654: bar = 0.84; break; case 655: bar = 0.84; break; case 656: bar = 0.83; break; case 657: bar = 0.83; break; case 658: bar = 0.83; break; case 659: bar = 0.83; break; case 660: bar = 0.82; break; case 661: bar = 0.82; break; case 662: bar = 0.82; break; case 663: bar = 0.82; break; case 664: bar = 0.81; break; case 665: bar = 0.81; break; case 666: bar = 0.81; break; case 667: bar = 0.81; break; case 668: bar = 0.81; break; case 669: bar = 0.8; break; case 670: bar = 0.8; break; case 671: bar = 0.8; break; case 672: bar = 0.8; break; case 673: bar = 0.79; break; case 674: bar = 0.79; break; case 675: bar = 0.79; break; case 676: bar = 0.79; break; case 677: bar = 0.78; break; case 678: bar = 0.78; break; case 679: bar = 0.78; break; case 680: bar = 0.78; break; case 681: bar = 0.78; break; case 682: bar = 0.77; break; case 683: bar = 0.77; break; case 684: bar = 0.77; break; case 685: bar = 0.77; break; case 686: bar = 0.77; break; case 687: bar = 0.76; break; case 688: bar = 0.76; break; case 689: bar = 0.76; break; case 690: bar = 0.76; break; case 691: bar = 0.75; break; case 692: bar = 0.75; break; case 693: bar = 0.75; break; case 694: bar = 0.75; break; case 695: bar = 0.75; break; case 696: bar = 0.74; break; case 697: bar = 0.74; break; case 698: bar = 0.74; break; case 699: bar = 0.74; break; case 700: bar = 0.74; break; case 701: bar = 0.73; break; case 702: bar = 0.73; break; case 703: bar = 0.73; break; case 704: bar = 0.73; break; case 705: bar = 0.72; break; case 706: bar = 0.72; break; case 707: bar = 0.72; break; case 708: bar = 0.72; break; case 709: bar = 0.72; break; case 710: bar = 0.71; break; case 711: bar = 0.71; break; case 712: bar = 0.71; break; case 713: bar = 0.71; break; case 714: bar = 0.71; break; case 715: bar = 0.7; break; case 716: bar = 0.7; break; case 717: bar = 0.7; break; case 718: bar = 0.7; break; case 719: bar = 0.7; break; case 720: bar = 0.69; break; case 721: bar = 0.69; break; case 722: bar = 0.69; break; case 723: bar = 0.69; break; case 724: bar = 0.69; break; case 725: bar = 0.68; break; case 726: bar = 0.68; break; case 727: bar = 0.68; break; case 728: bar = 0.68; break; case 729: bar = 0.68; break; case 730: bar = 0.67; break; case 731: bar = 0.67; break; case 732: bar = 0.67; break; case 733: bar = 0.67; break; case 734: bar = 0.67; break; case 735: bar = 0.67; break; case 736: bar = 0.66; break; case 737: bar = 0.66; break; case 738: bar = 0.66; break; case 739: bar = 0.66; break; case 740: bar = 0.66; break; case 741: bar = 0.65; break; case 742: bar = 0.65; break; case 743: bar = 0.65; break; case 744: bar = 0.65; break; case 745: bar = 0.65; break; case 746: bar = 0.64; break; case 747: bar = 0.64; break; case 748: bar = 0.64; break; case 749: bar = 0.64; break; case 750: bar = 0.64; break; case 751: bar = 0.64; break; case 752: bar = 0.63; break; case 753: bar = 0.63; break; case 754: bar = 0.63; break; case 755: bar = 0.63; break; case 756: bar = 0.63; break; case 757: bar = 0.62; break; case 758: bar = 0.62; break; case 759: bar = 0.62; break; case 760: bar = 0.62; break; case 761: bar = 0.62; break; case 762: bar = 0.61; break; case 763: bar = 0.61; break; case 764: bar = 0.61; break; case 765: bar = 0.61; break; case 766: bar = 0.61; break; case 767: bar = 0.61; break; case 768: bar = 0.6; break; case 769: bar = 0.6; break; case 770: bar = 0.6; break; case 771: bar = 0.6; break; case 772: bar = 0.6; break; case 773: bar = 0.6; break; case 774: bar = 0.59; break; case 775: bar = 0.59; break; case 776: bar = 0.59; break; case 777: bar = 0.59; break; case 778: bar = 0.59; break; case 779: bar = 0.59; break; case 780: bar = 0.58; break; case 781: bar = 0.58; break; case 782: bar = 0.58; break; case 783: bar = 0.58; break; case 784: bar = 0.58; break; case 785: bar = 0.57; break; case 786: bar = 0.57; break; case 787: bar = 0.57; break; case 788: bar = 0.57; break; case 789: bar = 0.57; break; case 790: bar = 0.57; break; case 791: bar = 0.56; break; case 792: bar = 0.56; break; case 793: bar = 0.56; break; case 794: bar = 0.56; break; case 795: bar = 0.56; break; case 796: bar = 0.56; break; case 797: bar = 0.55; break; case 798: bar = 0.55; break; case 799: bar = 0.55; break; case 800: bar = 0.55; break; case 801: bar = 0.55; break; case 802: bar = 0.55; break; case 803: bar = 0.54; break; case 804: bar = 0.54; break; case 805: bar = 0.54; break; case 806: bar = 0.54; break; case 807: bar = 0.54; break; case 808: bar = 0.54; break; case 809: bar = 0.53; break; case 810: bar = 0.53; break; case 811: bar = 0.53; break; case 812: bar = 0.53; break; case 813: bar = 0.53; break; case 814: bar = 0.53; break; case 815: bar = 0.53; break; case 816: bar = 0.52; break; case 817: bar = 0.52; break; case 818: bar = 0.52; break; case 819: bar = 0.52; break; case 820: bar = 0.52; break; case 821: bar = 0.52; break; case 822: bar = 0.51; break; case 823: bar = 0.51; break; case 824: bar = 0.51; break; case 825: bar = 0.51; break; case 826: bar = 0.51; break; case 827: bar = 0.51; break; case 828: bar = 0.5; break; case 829: bar = 0.5; break; case 830: bar = 0.5; break; case 831: bar = 0.5; break; case 832: bar = 0.5; break; case 833: bar = 0.5; break; case 834: bar = 0.5; break; case 835: bar = 0.49; break; case 836: bar = 0.49; break; case 837: bar = 0.49; break; case 838: bar = 0.49; break; case 839: bar = 0.49; break; case 840: bar = 0.49; break; case 841: bar = 0.48; break; case 842: bar = 0.48; break; case 843: bar = 0.48; break; case 844: bar = 0.48; break; case 845: bar = 0.48; break; case 846: bar = 0.48; break; case 847: bar = 0.48; break; case 848: bar = 0.47; break; case 849: bar = 0.47; break; case 850: bar = 0.47; break; case 851: bar = 0.47; break; case 852: bar = 0.47; break; case 853: bar = 0.47; break; case 854: bar = 0.47; break; case 855: bar = 0.46; break; case 856: bar = 0.46; break; case 857: bar = 0.46; break; case 858: bar = 0.46; break; case 859: bar = 0.46; break; case 860: bar = 0.46; break; case 861: bar = 0.46; break; case 862: bar = 0.45; break; case 863: bar = 0.45; break; case 864: bar = 0.45; break; case 865: bar = 0.45; break; case 866: bar = 0.45; break; case 867: bar = 0.45; break; case 868: bar = 0.45; break; case 869: bar = 0.44; break; case 870: bar = 0.44; break; case 871: bar = 0.44; break; case 872: bar = 0.44; break; case 873: bar = 0.44; break; case 874: bar = 0.44; break; case 875: bar = 0.44; break; case 876: bar = 0.43; break; case 877: bar = 0.43; break; case 878: bar = 0.43; break; case 879: bar = 0.43; break; case 880: bar = 0.43; break; case 881: bar = 0.43; break; case 882: bar = 0.43; break; case 883: bar = 0.42; break; case 884: bar = 0.42; break; case 885: bar = 0.42; break; case 886: bar = 0.42; break; case 887: bar = 0.42; break; case 888: bar = 0.42; break; case 889: bar = 0.42; break; case 890: bar = 0.41; break; case 891: bar = 0.41; break; case 892: bar = 0.41; break; case 893: bar = 0.41; break; case 894: bar = 0.41; break; case 895: bar = 0.41; break; case 896: bar = 0.41; break; case 897: bar = 0.41; break; case 898: bar = 0.4; break; case 899: bar = 0.4; break; case 900: bar = 0.4; break; case 901: bar = 0.4; break; case 902: bar = 0.4; break; case 903: bar = 0.4; break; case 904: bar = 0.4; break; case 905: bar = 0.39; break; case 906: bar = 0.39; break; case 907: bar = 0.39; break; case 908: bar = 0.39; break; case 909: bar = 0.39; break; case 910: bar = 0.39; break; case 911: bar = 0.39; break; case 912: bar = 0.39; break; case 913: bar = 0.38; break; case 914: bar = 0.38; break; case 915: bar = 0.38; break; case 916: bar = 0.38; break; case 917: bar = 0.38; break; case 918: bar = 0.38; break; case 919: bar = 0.38; break; case 920: bar = 0.38; break; case 921: bar = 0.37; break; case 922: bar = 0.37; break; case 923: bar = 0.37; break; case 924: bar = 0.37; break; case 925: bar = 0.37; break; case 926: bar = 0.37; break; case 927: bar = 0.37; break; case 928: bar = 0.37; break; case 929: bar = 0.36; break; case 930: bar = 0.36; break; case 931: bar = 0.36; break; case 932: bar = 0.36; break; case 933: bar = 0.36; break; case 934: bar = 0.36; break; case 935: bar = 0.36; break; case 936: bar = 0.36; break; case 937: bar = 0.35; break; case 938: bar = 0.35; break; case 939: bar = 0.35; break; case 940: bar = 0.35; break; case 941: bar = 0.35; break; case 942: bar = 0.35; break; case 943: bar = 0.35; break; case 944: bar = 0.35; break; case 945: bar = 0.34; break; case 946: bar = 0.34; break; case 947: bar = 0.34; break; case 948: bar = 0.34; break; case 949: bar = 0.34; break; case 950: bar = 0.34; break; case 951: bar = 0.34; break; case 952: bar = 0.34; break; case 953: bar = 0.33; break; case 954: bar = 0.33; break; case 955: bar = 0.33; break; case 956: bar = 0.33; break; case 957: bar = 0.33; break; case 958: bar = 0.33; break; case 959: bar = 0.33; break; case 960: bar = 0.33; break; case 961: bar = 0.32; break; case 962: bar = 0.32; break; case 963: bar = 0.32; break; case 964: bar = 0.32; break; case 965: bar = 0.32; break; case 966: bar = 0.32; break; case 967: bar = 0.32; break; case 968: bar = 0.32; break; case 969: bar = 0.32; break; case 970: bar = 0.31; break; case 971: bar = 0.31; break; case 972: bar = 0.31; break; case 973: bar = 0.31; break; case 974: bar = 0.31; break; case 975: bar = 0.31; break; case 976: bar = 0.31; break; case 977: bar = 0.31; break; case 978: bar = 0.3; break; case 979: bar = 0.3; break; case 980: bar = 0.3; break; case 981: bar = 0.3; break; case 982: bar = 0.3; break; case 983: bar = 0.3; break; case 984: bar = 0.3; break; case 985: bar = 0.3; break; case 986: bar = 0.3; break; case 987: bar = 0.29; break; case 988: bar = 0.29; break; case 989: bar = 0.29; break; case 990: bar = 0.29; break; case 991: bar = 0.29; break; case 992: bar = 0.29; break; case 993: bar = 0.29; break; case 994: bar = 0.29; break; case 995: bar = 0.29; break; case 996: bar = 0.28; break; case 997: bar = 0.28; break; case 998: bar = 0.28; break; case 999: bar = 0.28; break; case 1000: bar = 0.28; break; case 1001: bar = 0.28; break; case 1002: bar = 0.28; break; case 1003: bar = 0.28; break; case 1004: bar = 0.28; break; case 1005: bar = 0.27; break; case 1006: bar = 0.27; break; case 1007: bar = 0.27; break; case 1008: bar = 0.27; break; case 1009: bar = 0.27; break; case 1010: bar = 0.27; break; case 1011: bar = 0.27; break; case 1012: bar = 0.27; break; case 1013: bar = 0.27; break; case 1014: bar = 0.26; break; case 1015: bar = 0.26; break; case 1016: bar = 0.26; break; case 1017: bar = 0.26; break; case 1018: bar = 0.26; break; case 1019: bar = 0.26; break; case 1020: bar = 0.26; break; case 1021: bar = 0.26; break; case 1022: bar = 0.26; break; case 1023: bar = 0.26; break; case 1024: bar = 0.25; break;
case 245: bar = 3.14; break; | case 245: bar = 3.14; break; case 246: bar = 3.12; break; case 247: bar = 3.11; break; case 248: bar = 3.1; break; case 249: bar = 3.08; break; case 250: bar = 3.07; break; case 251: bar = 3.06; break; case 252: bar = 3.04; break; case 253: bar = 3.03; break; case 254: bar = 3.02; break; case 255: bar = 3.01; break; case 256: bar = 2.99; break; case 257: bar = 2.98; break; case 258: bar = 2.97; break; case 259: bar = 2.96; break; case 260: bar = 2.94; break; case 261: bar = 2.93; break; case 262: bar = 2.92; break; case 263: bar = 2.91; break; case 264: bar = 2.89; break; case 265: bar = 2.88; break; case 266: bar = 2.87; break; case 267: bar = 2.86; break; case 268: bar = 2.85; break; case 269: bar = 2.83; break; case 270: bar = 2.82; break; case 271: bar = 2.81; break; case 272: bar = 2.8; break; case 273: bar = 2.79; break; case 274: bar = 2.78; break; case 275: bar = 2.77; break; case 276: bar = 2.76; break; case 277: bar = 2.74; break; case 278: bar = 2.73; break; case 279: bar = 2.72; break; case 280: bar = 2.71; break; case 281: bar = 2.7; break; case 282: bar = 2.69; break; case 283: bar = 2.68; break; case 284: bar = 2.67; break; case 285: bar = 2.66; break; case 286: bar = 2.65; break; case 287: bar = 2.64; break; case 288: bar = 2.63; break; case 289: bar = 2.62; break; case 290: bar = 2.61; break; case 291: bar = 2.6; break; case 292: bar = 2.59; break; case 293: bar = 2.58; break; case 294: bar = 2.57; break; case 295: bar = 2.56; break; case 296: bar = 2.55; break; case 297: bar = 2.54; break; case 298: bar = 2.53; break; case 299: bar = 2.52; break; case 300: bar = 2.51; break; case 301: bar = 2.5; break; case 302: bar = 2.49; break; case 303: bar = 2.48; break; case 304: bar = 2.47; break; case 305: bar = 2.46; break; case 306: bar = 2.45; break; case 307: bar = 2.44; break; case 308: bar = 2.43; break; case 309: bar = 2.42; break; case 310: bar = 2.41; break; case 311: bar = 2.41; break; case 312: bar = 2.4; break; case 313: bar = 2.39; break; case 314: bar = 2.38; break; case 315: bar = 2.37; break; case 316: bar = 2.36; break; case 317: bar = 2.35; break; case 318: bar = 2.34; break; case 319: bar = 2.34; break; case 320: bar = 2.33; break; case 321: bar = 2.32; break; case 322: bar = 2.31; break; case 323: bar = 2.3; break; case 324: bar = 2.29; break; case 325: bar = 2.28; break; case 326: bar = 2.28; break; case 327: bar = 2.27; break; case 328: bar = 2.26; break; case 329: bar = 2.25; break; case 330: bar = 2.24; break; case 331: bar = 2.24; break; case 332: bar = 2.23; break; case 333: bar = 2.22; break; case 334: bar = 2.21; break; case 335: bar = 2.2; break; case 336: bar = 2.2; break; case 337: bar = 2.19; break; case 338: bar = 2.18; break; case 339: bar = 2.17; break; case 340: bar = 2.17; break; case 341: bar = 2.16; break; case 342: bar = 2.15; break; case 343: bar = 2.14; break; case 344: bar = 2.13; break; case 345: bar = 2.13; break; case 346: bar = 2.12; break; case 347: bar = 2.11; break; case 348: bar = 2.11; break; case 349: bar = 2.1; break; case 350: bar = 2.09; break; case 351: bar = 2.08; break; case 352: bar = 2.08; break; case 353: bar = 2.07; break; case 354: bar = 2.06; break; case 355: bar = 2.05; break; case 356: bar = 2.05; break; case 357: bar = 2.04; break; case 358: bar = 2.03; break; case 359: bar = 2.03; break; case 360: bar = 2.02; break; case 361: bar = 2.01; break; case 362: bar = 2.01; break; case 363: bar = 2; break; case 364: bar = 1.99; break; case 365: bar = 1.99; break; case 366: bar = 1.98; break; case 367: bar = 1.97; break; case 368: bar = 1.97; break; case 369: bar = 1.96; break; case 370: bar = 1.95; break; case 371: bar = 1.95; break; case 372: bar = 1.94; break; case 373: bar = 1.93; break; case 374: bar = 1.93; break; case 375: bar = 1.92; break; case 376: bar = 1.91; break; case 377: bar = 1.91; break; case 378: bar = 1.9; break; case 379: bar = 1.89; break; case 380: bar = 1.89; break; case 381: bar = 1.88; break; case 382: bar = 1.88; break; case 383: bar = 1.87; break; case 384: bar = 1.86; break; case 385: bar = 1.86; break; case 386: bar = 1.85; break; case 387: bar = 1.85; break; case 388: bar = 1.84; break; case 389: bar = 1.83; break; case 390: bar = 1.83; break; case 391: bar = 1.82; break; case 392: bar = 1.82; break; case 393: bar = 1.81; break; case 394: bar = 1.8; break; case 395: bar = 1.8; break; case 396: bar = 1.79; break; case 397: bar = 1.79; break; case 398: bar = 1.78; break; case 399: bar = 1.77; break; case 400: bar = 1.77; break; case 401: bar = 1.76; break; case 402: bar = 1.76; break; case 403: bar = 1.75; break; case 404: bar = 1.75; break; case 405: bar = 1.74; break; case 406: bar = 1.73; break; case 407: bar = 1.73; break; case 408: bar = 1.72; break; case 409: bar = 1.72; break; case 410: bar = 1.71; break; case 411: bar = 1.71; break; case 412: bar = 1.7; break; case 413: bar = 1.7; break; case 414: bar = 1.69; break; case 415: bar = 1.69; break; case 416: bar = 1.68; break; case 417: bar = 1.67; break; case 418: bar = 1.67; break; case 419: bar = 1.66; break; case 420: bar = 1.66; break; case 421: bar = 1.65; break; case 422: bar = 1.65; break; case 423: bar = 1.64; break; case 424: bar = 1.64; break; case 425: bar = 1.63; break; case 426: bar = 1.63; break; case 427: bar = 1.62; break; case 428: bar = 1.62; break; case 429: bar = 1.61; break; case 430: bar = 1.61; break; case 431: bar = 1.6; break; case 432: bar = 1.6; break; case 433: bar = 1.59; break; case 434: bar = 1.59; break; case 435: bar = 1.58; break; case 436: bar = 1.58; break; case 437: bar = 1.57; break; case 438: bar = 1.57; break; case 439: bar = 1.56; break; case 440: bar = 1.56; break; case 441: bar = 1.55; break; case 442: bar = 1.55; break; case 443: bar = 1.54; break; case 444: bar = 1.54; break; case 445: bar = 1.53; break; case 446: bar = 1.53; break; case 447: bar = 1.53; break; case 448: bar = 1.52; break; case 449: bar = 1.52; break; case 450: bar = 1.51; break; case 451: bar = 1.51; break; case 452: bar = 1.5; break; case 453: bar = 1.5; break; case 454: bar = 1.49; break; case 455: bar = 1.49; break; case 456: bar = 1.48; break; case 457: bar = 1.48; break; case 458: bar = 1.47; break; case 459: bar = 1.47; break; case 460: bar = 1.47; break; case 461: bar = 1.46; break; case 462: bar = 1.46; break; case 463: bar = 1.45; break; case 464: bar = 1.45; break; case 465: bar = 1.44; break; case 466: bar = 1.44; break; case 467: bar = 1.44; break; case 468: bar = 1.43; break; case 469: bar = 1.43; break; case 470: bar = 1.42; break; case 471: bar = 1.42; break; case 472: bar = 1.41; break; case 473: bar = 1.41; break; case 474: bar = 1.41; break; case 475: bar = 1.4; break; case 476: bar = 1.4; break; case 477: bar = 1.39; break; case 478: bar = 1.39; break; case 479: bar = 1.38; break; case 480: bar = 1.38; break; case 481: bar = 1.38; break; case 482: bar = 1.37; break; case 483: bar = 1.37; break; case 484: bar = 1.36; break; case 485: bar = 1.36; break; case 486: bar = 1.36; break; case 487: bar = 1.35; break; case 488: bar = 1.35; break; case 489: bar = 1.34; break; case 490: bar = 1.34; break; case 491: bar = 1.34; break; case 492: bar = 1.33; break; case 493: bar = 1.33; break; case 494: bar = 1.32; break; case 495: bar = 1.32; break; case 496: bar = 1.32; break; case 497: bar = 1.31; break; case 498: bar = 1.31; break; case 499: bar = 1.3; break; case 500: bar = 1.3; break; case 501: bar = 1.3; break; case 502: bar = 1.29; break; case 503: bar = 1.29; break; case 504: bar = 1.29; break; case 505: bar = 1.28; break; case 506: bar = 1.28; break; case 507: bar = 1.27; break; case 508: bar = 1.27; break; case 509: bar = 1.27; break; case 510: bar = 1.26; break; case 511: bar = 1.26; break; case 512: bar = 1.26; break; case 513: bar = 1.25; break; case 514: bar = 1.25; break; case 515: bar = 1.24; break; case 516: bar = 1.24; break; case 517: bar = 1.24; break; case 518: bar = 1.23; break; case 519: bar = 1.23; break; case 520: bar = 1.23; break; case 521: bar = 1.22; break; case 522: bar = 1.22; break; case 523: bar = 1.22; break; case 524: bar = 1.21; break; case 525: bar = 1.21; break; case 526: bar = 1.21; break; case 527: bar = 1.2; break; case 528: bar = 1.2; break; case 529: bar = 1.2; break; case 530: bar = 1.19; break; case 531: bar = 1.19; break; case 532: bar = 1.18; break; case 533: bar = 1.18; break; case 534: bar = 1.18; break; case 535: bar = 1.17; break; case 536: bar = 1.17; break; case 537: bar = 1.17; break; case 538: bar = 1.16; break; case 539: bar = 1.16; break; case 540: bar = 1.16; break; case 541: bar = 1.15; break; case 542: bar = 1.15; break; case 543: bar = 1.15; break; case 544: bar = 1.14; break; case 545: bar = 1.14; break; case 546: bar = 1.14; break; case 547: bar = 1.13; break; case 548: bar = 1.13; break; case 549: bar = 1.13; break; case 550: bar = 1.12; break; case 551: bar = 1.12; break; case 552: bar = 1.12; break; case 553: bar = 1.12; break; case 554: bar = 1.11; break; case 555: bar = 1.11; break; case 556: bar = 1.11; break; case 557: bar = 1.1; break; case 558: bar = 1.1; break; case 559: bar = 1.1; break; case 560: bar = 1.09; break; case 561: bar = 1.09; break; case 562: bar = 1.09; break; case 563: bar = 1.08; break; case 564: bar = 1.08; break; case 565: bar = 1.08; break; case 566: bar = 1.07; break; case 567: bar = 1.07; break; case 568: bar = 1.07; break; case 569: bar = 1.07; break; case 570: bar = 1.06; break; case 571: bar = 1.06; break; case 572: bar = 1.06; break; case 573: bar = 1.05; break; case 574: bar = 1.05; break; case 575: bar = 1.05; break; case 576: bar = 1.04; break; case 577: bar = 1.04; break; case 578: bar = 1.04; break; case 579: bar = 1.04; break; case 580: bar = 1.03; break; case 581: bar = 1.03; break; case 582: bar = 1.03; break; case 583: bar = 1.02; break; case 584: bar = 1.02; break; case 585: bar = 1.02; break; case 586: bar = 1.02; break; case 587: bar = 1.01; break; case 588: bar = 1.01; break; case 589: bar = 1.01; break; case 590: bar = 1; break; case 591: bar = 1; break; case 592: bar = 1; break; case 593: bar = 1; break; case 594: bar = 0.99; break; case 595: bar = 0.99; break; case 596: bar = 0.99; break; case 597: bar = 0.98; break; case 598: bar = 0.98; break; case 599: bar = 0.98; break; case 600: bar = 0.98; break; case 601: bar = 0.97; break; case 602: bar = 0.97; break; case 603: bar = 0.97; break; case 604: bar = 0.96; break; case 605: bar = 0.96; break; case 606: bar = 0.96; break; case 607: bar = 0.96; break; case 608: bar = 0.95; break; case 609: bar = 0.95; break; case 610: bar = 0.95; break; case 611: bar = 0.95; break; case 612: bar = 0.94; break; case 613: bar = 0.94; break; case 614: bar = 0.94; break; case 615: bar = 0.94; break; case 616: bar = 0.93; break; case 617: bar = 0.93; break; case 618: bar = 0.93; break; case 619: bar = 0.92; break; case 620: bar = 0.92; break; case 621: bar = 0.92; break; case 622: bar = 0.92; break; case 623: bar = 0.91; break; case 624: bar = 0.91; break; case 625: bar = 0.91; break; case 626: bar = 0.91; break; case 627: bar = 0.9; break; case 628: bar = 0.9; break; case 629: bar = 0.9; break; case 630: bar = 0.9; break; case 631: bar = 0.89; break; case 632: bar = 0.89; break; case 633: bar = 0.89; break; case 634: bar = 0.89; break; case 635: bar = 0.88; break; case 636: bar = 0.88; break; case 637: bar = 0.88; break; case 638: bar = 0.88; break; case 639: bar = 0.87; break; case 640: bar = 0.87; break; case 641: bar = 0.87; break; case 642: bar = 0.87; break; case 643: bar = 0.86; break; case 644: bar = 0.86; break; case 645: bar = 0.86; break; case 646: bar = 0.86; break; case 647: bar = 0.85; break; case 648: bar = 0.85; break; case 649: bar = 0.85; break; case 650: bar = 0.85; break; case 651: bar = 0.84; break; case 652: bar = 0.84; break; case 653: bar = 0.84; break; case 654: bar = 0.84; break; case 655: bar = 0.84; break; case 656: bar = 0.83; break; case 657: bar = 0.83; break; case 658: bar = 0.83; break; case 659: bar = 0.83; break; case 660: bar = 0.82; break; case 661: bar = 0.82; break; case 662: bar = 0.82; break; case 663: bar = 0.82; break; case 664: bar = 0.81; break; case 665: bar = 0.81; break; case 666: bar = 0.81; break; case 667: bar = 0.81; break; case 668: bar = 0.81; break; case 669: bar = 0.8; break; case 670: bar = 0.8; break; case 671: bar = 0.8; break; case 672: bar = 0.8; break; case 673: bar = 0.79; break; case 674: bar = 0.79; break; case 675: bar = 0.79; break; case 676: bar = 0.79; break; case 677: bar = 0.78; break; case 678: bar = 0.78; break; case 679: bar = 0.78; break; case 680: bar = 0.78; break; case 681: bar = 0.78; break; case 682: bar = 0.77; break; case 683: bar = 0.77; break; case 684: bar = 0.77; break; case 685: bar = 0.77; break; case 686: bar = 0.77; break; case 687: bar = 0.76; break; case 688: bar = 0.76; break; case 689: bar = 0.76; break; case 690: bar = 0.76; break; case 691: bar = 0.75; break; case 692: bar = 0.75; break; case 693: bar = 0.75; break; case 694: bar = 0.75; break; case 695: bar = 0.75; break; case 696: bar = 0.74; break; case 697: bar = 0.74; break; case 698: bar = 0.74; break; case 699: bar = 0.74; break; case 700: bar = 0.74; break; case 701: bar = 0.73; break; case 702: bar = 0.73; break; case 703: bar = 0.73; break; case 704: bar = 0.73; break; case 705: bar = 0.72; break; case 706: bar = 0.72; break; case 707: bar = 0.72; break; case 708: bar = 0.72; break; case 709: bar = 0.72; break; case 710: bar = 0.71; break; case 711: bar = 0.71; break; case 712: bar = 0.71; break; case 713: bar = 0.71; break; case 714: bar = 0.71; break; case 715: bar = 0.7; break; case 716: bar = 0.7; break; case 717: bar = 0.7; break; case 718: bar = 0.7; break; case 719: bar = 0.7; break; case 720: bar = 0.69; break; case 721: bar = 0.69; break; case 722: bar = 0.69; break; case 723: bar = 0.69; break; case 724: bar = 0.69; break; case 725: bar = 0.68; break; case 726: bar = 0.68; break; case 727: bar = 0.68; break; case 728: bar = 0.68; break; case 729: bar = 0.68; break; case 730: bar = 0.67; break; case 731: bar = 0.67; break; case 732: bar = 0.67; break; case 733: bar = 0.67; break; case 734: bar = 0.67; break; case 735: bar = 0.67; break; case 736: bar = 0.66; break; case 737: bar = 0.66; break; case 738: bar = 0.66; break; case 739: bar = 0.66; break; case 740: bar = 0.66; break; case 741: bar = 0.65; break; case 742: bar = 0.65; break; case 743: bar = 0.65; break; case 744: bar = 0.65; break; case 745: bar = 0.65; break; case 746: bar = 0.64; break; case 747: bar = 0.64; break; case 748: bar = 0.64; break; case 749: bar = 0.64; break; case 750: bar = 0.64; break; case 751: bar = 0.64; break; case 752: bar = 0.63; break; case 753: bar = 0.63; break; case 754: bar = 0.63; break; case 755: bar = 0.63; break; case 756: bar = 0.63; break; case 757: bar = 0.62; break; case 758: bar = 0.62; break; case 759: bar = 0.62; break; case 760: bar = 0.62; break; case 761: bar = 0.62; break; case 762: bar = 0.61; break; case 763: bar = 0.61; break; case 764: bar = 0.61; break; case 765: bar = 0.61; break; case 766: bar = 0.61; break; case 767: bar = 0.61; break; case 768: bar = 0.6; break; case 769: bar = 0.6; break; case 770: bar = 0.6; break; case 771: bar = 0.6; break; case 772: bar = 0.6; break; case 773: bar = 0.6; break; case 774: bar = 0.59; break; case 775: bar = 0.59; break; case 776: bar = 0.59; break; case 777: bar = 0.59; break; case 778: bar = 0.59; break; case 779: bar = 0.59; break; case 780: bar = 0.58; break; case 781: bar = 0.58; break; case 782: bar = 0.58; break; case 783: bar = 0.58; break; case 784: bar = 0.58; break; case 785: bar = 0.57; break; case 786: bar = 0.57; break; case 787: bar = 0.57; break; case 788: bar = 0.57; break; case 789: bar = 0.57; break; case 790: bar = 0.57; break; case 791: bar = 0.56; break; case 792: bar = 0.56; break; case 793: bar = 0.56; break; case 794: bar = 0.56; break; case 795: bar = 0.56; break; case 796: bar = 0.56; break; case 797: bar = 0.55; break; case 798: bar = 0.55; break; case 799: bar = 0.55; break; case 800: bar = 0.55; break; case 801: bar = 0.55; break; case 802: bar = 0.55; break; case 803: bar = 0.54; break; case 804: bar = 0.54; break; case 805: bar = 0.54; break; case 806: bar = 0.54; break; case 807: bar = 0.54; break; case 808: bar = 0.54; break; case 809: bar = 0.53; break; case 810: bar = 0.53; break; case 811: bar = 0.53; break; case 812: bar = 0.53; break; case 813: bar = 0.53; break; case 814: bar = 0.53; break; case 815: bar = 0.53; break; case 816: bar = 0.52; break; case 817: bar = 0.52; break; case 818: bar = 0.52; break; case 819: bar = 0.52; break; case 820: bar = 0.52; break; case 821: bar = 0.52; break; case 822: bar = 0.51; break; case 823: bar = 0.51; break; case 824: bar = 0.51; break; case 825: bar = 0.51; break; case 826: bar = 0.51; break; case 827: bar = 0.51; break; case 828: bar = 0.5; break; case 829: bar = 0.5; break; case 830: bar = 0.5; break; case 831: bar = 0.5; break; case 832: bar = 0.5; break; case 833: bar = 0.5; break; case 834: bar = 0.5; break; case 835: bar = 0.49; break; case 836: bar = 0.49; break; case 837: bar = 0.49; break; case 838: bar = 0.49; break; case 839: bar = 0.49; break; case 840: bar = 0.49; break; case 841: bar = 0.48; break; case 842: bar = 0.48; break; case 843: bar = 0.48; break; case 844: bar = 0.48; break; case 845: bar = 0.48; break; case 846: bar = 0.48; break; case 847: bar = 0.48; break; case 848: bar = 0.47; break; case 849: bar = 0.47; break; case 850: bar = 0.47; break; case 851: bar = 0.47; break; case 852: bar = 0.47; break; case 853: bar = 0.47; break; case 854: bar = 0.47; break; case 855: bar = 0.46; break; case 856: bar = 0.46; break; case 857: bar = 0.46; break; case 858: bar = 0.46; break; case 859: bar = 0.46; break; case 860: bar = 0.46; break; case 861: bar = 0.46; break; case 862: bar = 0.45; break; case 863: bar = 0.45; break; case 864: bar = 0.45; break; case 865: bar = 0.45; break; case 866: bar = 0.45; break; case 867: bar = 0.45; break; case 868: bar = 0.45; break; case 869: bar = 0.44; break; case 870: bar = 0.44; break; case 871: bar = 0.44; break; case 872: bar = 0.44; break; case 873: bar = 0.44; break; case 874: bar = 0.44; break; case 875: bar = 0.44; break; case 876: bar = 0.43; break; case 877: bar = 0.43; break; case 878: bar = 0.43; break; case 879: bar = 0.43; break; case 880: bar = 0.43; break; case 881: bar = 0.43; break; case 882: bar = 0.43; break; case 883: bar = 0.42; break; case 884: bar = 0.42; break; case 885: bar = 0.42; break; case 886: bar = 0.42; break; case 887: bar = 0.42; break; case 888: bar = 0.42; break; case 889: bar = 0.42; break; case 890: bar = 0.41; break; case 891: bar = 0.41; break; case 892: bar = 0.41; break; case 893: bar = 0.41; break; case 894: bar = 0.41; break; case 895: bar = 0.41; break; case 896: bar = 0.41; break; case 897: bar = 0.41; break; case 898: bar = 0.4; break; case 899: bar = 0.4; break; case 900: bar = 0.4; break; case 901: bar = 0.4; break; case 902: bar = 0.4; break; case 903: bar = 0.4; break; case 904: bar = 0.4; break; case 905: bar = 0.39; break; case 906: bar = 0.39; break; case 907: bar = 0.39; break; case 908: bar = 0.39; break; case 909: bar = 0.39; break; case 910: bar = 0.39; break; case 911: bar = 0.39; break; case 912: bar = 0.39; break; case 913: bar = 0.38; break; case 914: bar = 0.38; break; case 915: bar = 0.38; break; case 916: bar = 0.38; break; case 917: bar = 0.38; break; case 918: bar = 0.38; break; case 919: bar = 0.38; break; case 920: bar = 0.38; break; case 921: bar = 0.37; break; case 922: bar = 0.37; break; case 923: bar = 0.37; break; case 924: bar = 0.37; break; case 925: bar = 0.37; break; case 926: bar = 0.37; break; case 927: bar = 0.37; break; case 928: bar = 0.37; break; case 929: bar = 0.36; break; case 930: bar = 0.36; break; case 931: bar = 0.36; break; case 932: bar = 0.36; break; case 933: bar = 0.36; break; case 934: bar = 0.36; break; case 935: bar = 0.36; break; case 936: bar = 0.36; break; case 937: bar = 0.35; break; case 938: bar = 0.35; break; case 939: bar = 0.35; break; case 940: bar = 0.35; break; case 941: bar = 0.35; break; case 942: bar = 0.35; break; case 943: bar = 0.35; break; case 944: bar = 0.35; break; case 945: bar = 0.34; break; case 946: bar = 0.34; break; case 947: bar = 0.34; break; case 948: bar = 0.34; break; case 949: bar = 0.34; break; case 950: bar = 0.34; break; case 951: bar = 0.34; break; case 952: bar = 0.34; break; case 953: bar = 0.33; break; case 954: bar = 0.33; break; case 955: bar = 0.33; break; case 956: bar = 0.33; break; case 957: bar = 0.33; break; case 958: bar = 0.33; break; case 959: bar = 0.33; break; case 960: bar = 0.33; break; case 961: bar = 0.32; break; case 962: bar = 0.32; break; case 963: bar = 0.32; break; case 964: bar = 0.32; break; case 965: bar = 0.32; break; case 966: bar = 0.32; break; case 967: bar = 0.32; break; case 968: bar = 0.32; break; case 969: bar = 0.32; break; case 970: bar = 0.31; break; case 971: bar = 0.31; break; case 972: bar = 0.31; break; case 973: bar = 0.31; break; case 974: bar = 0.31; break; case 975: bar = 0.31; break; case 976: bar = 0.31; break; case 977: bar = 0.31; break; case 978: bar = 0.3; break; case 979: bar = 0.3; break; case 980: bar = 0.3; break; case 981: bar = 0.3; break; case 982: bar = 0.3; break; case 983: bar = 0.3; break; case 984: bar = 0.3; break; case 985: bar = 0.3; break; case 986: bar = 0.3; break; case 987: bar = 0.29; break; case 988: bar = 0.29; break; case 989: bar = 0.29; break; case 990: bar = 0.29; break; case 991: bar = 0.29; break; case 992: bar = 0.29; break; case 993: bar = 0.29; break; case 994: bar = 0.29; break; case 995: bar = 0.29; break; case 996: bar = 0.28; break; case 997: bar = 0.28; break; case 998: bar = 0.28; break; case 999: bar = 0.28; break; case 1000: bar = 0.28; break; case 1001: bar = 0.28; break; case 1002: bar = 0.28; break; case 1003: bar = 0.28; break; case 1004: bar = 0.28; break; case 1005: bar = 0.27; break; case 1006: bar = 0.27; break; case 1007: bar = 0.27; break; case 1008: bar = 0.27; break; case 1009: bar = 0.27; break; case 1010: bar = 0.27; break; case 1011: bar = 0.27; break; case 1012: bar = 0.27; break; case 1013: bar = 0.27; break; case 1014: bar = 0.26; break; case 1015: bar = 0.26; break; case 1016: bar = 0.26; break; case 1017: bar = 0.26; break; case 1018: bar = 0.26; break; case 1019: bar = 0.26; break; case 1020: bar = 0.26; break; case 1021: bar = 0.26; break; case 1022: bar = 0.26; break; case 1023: bar = 0.26; break; case 1024: bar = 0.25; break;
case 246: bar = 3.12; break; | case 246: bar = 3.12; break; case 247: bar = 3.11; break; case 248: bar = 3.1; break; case 249: bar = 3.08; break; case 250: bar = 3.07; break; case 251: bar = 3.06; break; case 252: bar = 3.04; break; case 253: bar = 3.03; break; case 254: bar = 3.02; break; case 255: bar = 3.01; break; case 256: bar = 2.99; break; case 257: bar = 2.98; break; case 258: bar = 2.97; break; case 259: bar = 2.96; break; case 260: bar = 2.94; break; case 261: bar = 2.93; break; case 262: bar = 2.92; break; case 263: bar = 2.91; break; case 264: bar = 2.89; break; case 265: bar = 2.88; break; case 266: bar = 2.87; break; case 267: bar = 2.86; break; case 268: bar = 2.85; break; case 269: bar = 2.83; break; case 270: bar = 2.82; break; case 271: bar = 2.81; break; case 272: bar = 2.8; break; case 273: bar = 2.79; break; case 274: bar = 2.78; break; case 275: bar = 2.77; break; case 276: bar = 2.76; break; case 277: bar = 2.74; break; case 278: bar = 2.73; break; case 279: bar = 2.72; break; case 280: bar = 2.71; break; case 281: bar = 2.7; break; case 282: bar = 2.69; break; case 283: bar = 2.68; break; case 284: bar = 2.67; break; case 285: bar = 2.66; break; case 286: bar = 2.65; break; case 287: bar = 2.64; break; case 288: bar = 2.63; break; case 289: bar = 2.62; break; case 290: bar = 2.61; break; case 291: bar = 2.6; break; case 292: bar = 2.59; break; case 293: bar = 2.58; break; case 294: bar = 2.57; break; case 295: bar = 2.56; break; case 296: bar = 2.55; break; case 297: bar = 2.54; break; case 298: bar = 2.53; break; case 299: bar = 2.52; break; case 300: bar = 2.51; break; case 301: bar = 2.5; break; case 302: bar = 2.49; break; case 303: bar = 2.48; break; case 304: bar = 2.47; break; case 305: bar = 2.46; break; case 306: bar = 2.45; break; case 307: bar = 2.44; break; case 308: bar = 2.43; break; case 309: bar = 2.42; break; case 310: bar = 2.41; break; case 311: bar = 2.41; break; case 312: bar = 2.4; break; case 313: bar = 2.39; break; case 314: bar = 2.38; break; case 315: bar = 2.37; break; case 316: bar = 2.36; break; case 317: bar = 2.35; break; case 318: bar = 2.34; break; case 319: bar = 2.34; break; case 320: bar = 2.33; break; case 321: bar = 2.32; break; case 322: bar = 2.31; break; case 323: bar = 2.3; break; case 324: bar = 2.29; break; case 325: bar = 2.28; break; case 326: bar = 2.28; break; case 327: bar = 2.27; break; case 328: bar = 2.26; break; case 329: bar = 2.25; break; case 330: bar = 2.24; break; case 331: bar = 2.24; break; case 332: bar = 2.23; break; case 333: bar = 2.22; break; case 334: bar = 2.21; break; case 335: bar = 2.2; break; case 336: bar = 2.2; break; case 337: bar = 2.19; break; case 338: bar = 2.18; break; case 339: bar = 2.17; break; case 340: bar = 2.17; break; case 341: bar = 2.16; break; case 342: bar = 2.15; break; case 343: bar = 2.14; break; case 344: bar = 2.13; break; case 345: bar = 2.13; break; case 346: bar = 2.12; break; case 347: bar = 2.11; break; case 348: bar = 2.11; break; case 349: bar = 2.1; break; case 350: bar = 2.09; break; case 351: bar = 2.08; break; case 352: bar = 2.08; break; case 353: bar = 2.07; break; case 354: bar = 2.06; break; case 355: bar = 2.05; break; case 356: bar = 2.05; break; case 357: bar = 2.04; break; case 358: bar = 2.03; break; case 359: bar = 2.03; break; case 360: bar = 2.02; break; case 361: bar = 2.01; break; case 362: bar = 2.01; break; case 363: bar = 2; break; case 364: bar = 1.99; break; case 365: bar = 1.99; break; case 366: bar = 1.98; break; case 367: bar = 1.97; break; case 368: bar = 1.97; break; case 369: bar = 1.96; break; case 370: bar = 1.95; break; case 371: bar = 1.95; break; case 372: bar = 1.94; break; case 373: bar = 1.93; break; case 374: bar = 1.93; break; case 375: bar = 1.92; break; case 376: bar = 1.91; break; case 377: bar = 1.91; break; case 378: bar = 1.9; break; case 379: bar = 1.89; break; case 380: bar = 1.89; break; case 381: bar = 1.88; break; case 382: bar = 1.88; break; case 383: bar = 1.87; break; case 384: bar = 1.86; break; case 385: bar = 1.86; break; case 386: bar = 1.85; break; case 387: bar = 1.85; break; case 388: bar = 1.84; break; case 389: bar = 1.83; break; case 390: bar = 1.83; break; case 391: bar = 1.82; break; case 392: bar = 1.82; break; case 393: bar = 1.81; break; case 394: bar = 1.8; break; case 395: bar = 1.8; break; case 396: bar = 1.79; break; case 397: bar = 1.79; break; case 398: bar = 1.78; break; case 399: bar = 1.77; break; case 400: bar = 1.77; break; case 401: bar = 1.76; break; case 402: bar = 1.76; break; case 403: bar = 1.75; break; case 404: bar = 1.75; break; case 405: bar = 1.74; break; case 406: bar = 1.73; break; case 407: bar = 1.73; break; case 408: bar = 1.72; break; case 409: bar = 1.72; break; case 410: bar = 1.71; break; case 411: bar = 1.71; break; case 412: bar = 1.7; break; case 413: bar = 1.7; break; case 414: bar = 1.69; break; case 415: bar = 1.69; break; case 416: bar = 1.68; break; case 417: bar = 1.67; break; case 418: bar = 1.67; break; case 419: bar = 1.66; break; case 420: bar = 1.66; break; case 421: bar = 1.65; break; case 422: bar = 1.65; break; case 423: bar = 1.64; break; case 424: bar = 1.64; break; case 425: bar = 1.63; break; case 426: bar = 1.63; break; case 427: bar = 1.62; break; case 428: bar = 1.62; break; case 429: bar = 1.61; break; case 430: bar = 1.61; break; case 431: bar = 1.6; break; case 432: bar = 1.6; break; case 433: bar = 1.59; break; case 434: bar = 1.59; break; case 435: bar = 1.58; break; case 436: bar = 1.58; break; case 437: bar = 1.57; break; case 438: bar = 1.57; break; case 439: bar = 1.56; break; case 440: bar = 1.56; break; case 441: bar = 1.55; break; case 442: bar = 1.55; break; case 443: bar = 1.54; break; case 444: bar = 1.54; break; case 445: bar = 1.53; break; case 446: bar = 1.53; break; case 447: bar = 1.53; break; case 448: bar = 1.52; break; case 449: bar = 1.52; break; case 450: bar = 1.51; break; case 451: bar = 1.51; break; case 452: bar = 1.5; break; case 453: bar = 1.5; break; case 454: bar = 1.49; break; case 455: bar = 1.49; break; case 456: bar = 1.48; break; case 457: bar = 1.48; break; case 458: bar = 1.47; break; case 459: bar = 1.47; break; case 460: bar = 1.47; break; case 461: bar = 1.46; break; case 462: bar = 1.46; break; case 463: bar = 1.45; break; case 464: bar = 1.45; break; case 465: bar = 1.44; break; case 466: bar = 1.44; break; case 467: bar = 1.44; break; case 468: bar = 1.43; break; case 469: bar = 1.43; break; case 470: bar = 1.42; break; case 471: bar = 1.42; break; case 472: bar = 1.41; break; case 473: bar = 1.41; break; case 474: bar = 1.41; break; case 475: bar = 1.4; break; case 476: bar = 1.4; break; case 477: bar = 1.39; break; case 478: bar = 1.39; break; case 479: bar = 1.38; break; case 480: bar = 1.38; break; case 481: bar = 1.38; break; case 482: bar = 1.37; break; case 483: bar = 1.37; break; case 484: bar = 1.36; break; case 485: bar = 1.36; break; case 486: bar = 1.36; break; case 487: bar = 1.35; break; case 488: bar = 1.35; break; case 489: bar = 1.34; break; case 490: bar = 1.34; break; case 491: bar = 1.34; break; case 492: bar = 1.33; break; case 493: bar = 1.33; break; case 494: bar = 1.32; break; case 495: bar = 1.32; break; case 496: bar = 1.32; break; case 497: bar = 1.31; break; case 498: bar = 1.31; break; case 499: bar = 1.3; break; case 500: bar = 1.3; break; case 501: bar = 1.3; break; case 502: bar = 1.29; break; case 503: bar = 1.29; break; case 504: bar = 1.29; break; case 505: bar = 1.28; break; case 506: bar = 1.28; break; case 507: bar = 1.27; break; case 508: bar = 1.27; break; case 509: bar = 1.27; break; case 510: bar = 1.26; break; case 511: bar = 1.26; break; case 512: bar = 1.26; break; case 513: bar = 1.25; break; case 514: bar = 1.25; break; case 515: bar = 1.24; break; case 516: bar = 1.24; break; case 517: bar = 1.24; break; case 518: bar = 1.23; break; case 519: bar = 1.23; break; case 520: bar = 1.23; break; case 521: bar = 1.22; break; case 522: bar = 1.22; break; case 523: bar = 1.22; break; case 524: bar = 1.21; break; case 525: bar = 1.21; break; case 526: bar = 1.21; break; case 527: bar = 1.2; break; case 528: bar = 1.2; break; case 529: bar = 1.2; break; case 530: bar = 1.19; break; case 531: bar = 1.19; break; case 532: bar = 1.18; break; case 533: bar = 1.18; break; case 534: bar = 1.18; break; case 535: bar = 1.17; break; case 536: bar = 1.17; break; case 537: bar = 1.17; break; case 538: bar = 1.16; break; case 539: bar = 1.16; break; case 540: bar = 1.16; break; case 541: bar = 1.15; break; case 542: bar = 1.15; break; case 543: bar = 1.15; break; case 544: bar = 1.14; break; case 545: bar = 1.14; break; case 546: bar = 1.14; break; case 547: bar = 1.13; break; case 548: bar = 1.13; break; case 549: bar = 1.13; break; case 550: bar = 1.12; break; case 551: bar = 1.12; break; case 552: bar = 1.12; break; case 553: bar = 1.12; break; case 554: bar = 1.11; break; case 555: bar = 1.11; break; case 556: bar = 1.11; break; case 557: bar = 1.1; break; case 558: bar = 1.1; break; case 559: bar = 1.1; break; case 560: bar = 1.09; break; case 561: bar = 1.09; break; case 562: bar = 1.09; break; case 563: bar = 1.08; break; case 564: bar = 1.08; break; case 565: bar = 1.08; break; case 566: bar = 1.07; break; case 567: bar = 1.07; break; case 568: bar = 1.07; break; case 569: bar = 1.07; break; case 570: bar = 1.06; break; case 571: bar = 1.06; break; case 572: bar = 1.06; break; case 573: bar = 1.05; break; case 574: bar = 1.05; break; case 575: bar = 1.05; break; case 576: bar = 1.04; break; case 577: bar = 1.04; break; case 578: bar = 1.04; break; case 579: bar = 1.04; break; case 580: bar = 1.03; break; case 581: bar = 1.03; break; case 582: bar = 1.03; break; case 583: bar = 1.02; break; case 584: bar = 1.02; break; case 585: bar = 1.02; break; case 586: bar = 1.02; break; case 587: bar = 1.01; break; case 588: bar = 1.01; break; case 589: bar = 1.01; break; case 590: bar = 1; break; case 591: bar = 1; break; case 592: bar = 1; break; case 593: bar = 1; break; case 594: bar = 0.99; break; case 595: bar = 0.99; break; case 596: bar = 0.99; break; case 597: bar = 0.98; break; case 598: bar = 0.98; break; case 599: bar = 0.98; break; case 600: bar = 0.98; break; case 601: bar = 0.97; break; case 602: bar = 0.97; break; case 603: bar = 0.97; break; case 604: bar = 0.96; break; case 605: bar = 0.96; break; case 606: bar = 0.96; break; case 607: bar = 0.96; break; case 608: bar = 0.95; break; case 609: bar = 0.95; break; case 610: bar = 0.95; break; case 611: bar = 0.95; break; case 612: bar = 0.94; break; case 613: bar = 0.94; break; case 614: bar = 0.94; break; case 615: bar = 0.94; break; case 616: bar = 0.93; break; case 617: bar = 0.93; break; case 618: bar = 0.93; break; case 619: bar = 0.92; break; case 620: bar = 0.92; break; case 621: bar = 0.92; break; case 622: bar = 0.92; break; case 623: bar = 0.91; break; case 624: bar = 0.91; break; case 625: bar = 0.91; break; case 626: bar = 0.91; break; case 627: bar = 0.9; break; case 628: bar = 0.9; break; case 629: bar = 0.9; break; case 630: bar = 0.9; break; case 631: bar = 0.89; break; case 632: bar = 0.89; break; case 633: bar = 0.89; break; case 634: bar = 0.89; break; case 635: bar = 0.88; break; case 636: bar = 0.88; break; case 637: bar = 0.88; break; case 638: bar = 0.88; break; case 639: bar = 0.87; break; case 640: bar = 0.87; break; case 641: bar = 0.87; break; case 642: bar = 0.87; break; case 643: bar = 0.86; break; case 644: bar = 0.86; break; case 645: bar = 0.86; break; case 646: bar = 0.86; break; case 647: bar = 0.85; break; case 648: bar = 0.85; break; case 649: bar = 0.85; break; case 650: bar = 0.85; break; case 651: bar = 0.84; break; case 652: bar = 0.84; break; case 653: bar = 0.84; break; case 654: bar = 0.84; break; case 655: bar = 0.84; break; case 656: bar = 0.83; break; case 657: bar = 0.83; break; case 658: bar = 0.83; break; case 659: bar = 0.83; break; case 660: bar = 0.82; break; case 661: bar = 0.82; break; case 662: bar = 0.82; break; case 663: bar = 0.82; break; case 664: bar = 0.81; break; case 665: bar = 0.81; break; case 666: bar = 0.81; break; case 667: bar = 0.81; break; case 668: bar = 0.81; break; case 669: bar = 0.8; break; case 670: bar = 0.8; break; case 671: bar = 0.8; break; case 672: bar = 0.8; break; case 673: bar = 0.79; break; case 674: bar = 0.79; break; case 675: bar = 0.79; break; case 676: bar = 0.79; break; case 677: bar = 0.78; break; case 678: bar = 0.78; break; case 679: bar = 0.78; break; case 680: bar = 0.78; break; case 681: bar = 0.78; break; case 682: bar = 0.77; break; case 683: bar = 0.77; break; case 684: bar = 0.77; break; case 685: bar = 0.77; break; case 686: bar = 0.77; break; case 687: bar = 0.76; break; case 688: bar = 0.76; break; case 689: bar = 0.76; break; case 690: bar = 0.76; break; case 691: bar = 0.75; break; case 692: bar = 0.75; break; case 693: bar = 0.75; break; case 694: bar = 0.75; break; case 695: bar = 0.75; break; case 696: bar = 0.74; break; case 697: bar = 0.74; break; case 698: bar = 0.74; break; case 699: bar = 0.74; break; case 700: bar = 0.74; break; case 701: bar = 0.73; break; case 702: bar = 0.73; break; case 703: bar = 0.73; break; case 704: bar = 0.73; break; case 705: bar = 0.72; break; case 706: bar = 0.72; break; case 707: bar = 0.72; break; case 708: bar = 0.72; break; case 709: bar = 0.72; break; case 710: bar = 0.71; break; case 711: bar = 0.71; break; case 712: bar = 0.71; break; case 713: bar = 0.71; break; case 714: bar = 0.71; break; case 715: bar = 0.7; break; case 716: bar = 0.7; break; case 717: bar = 0.7; break; case 718: bar = 0.7; break; case 719: bar = 0.7; break; case 720: bar = 0.69; break; case 721: bar = 0.69; break; case 722: bar = 0.69; break; case 723: bar = 0.69; break; case 724: bar = 0.69; break; case 725: bar = 0.68; break; case 726: bar = 0.68; break; case 727: bar = 0.68; break; case 728: bar = 0.68; break; case 729: bar = 0.68; break; case 730: bar = 0.67; break; case 731: bar = 0.67; break; case 732: bar = 0.67; break; case 733: bar = 0.67; break; case 734: bar = 0.67; break; case 735: bar = 0.67; break; case 736: bar = 0.66; break; case 737: bar = 0.66; break; case 738: bar = 0.66; break; case 739: bar = 0.66; break; case 740: bar = 0.66; break; case 741: bar = 0.65; break; case 742: bar = 0.65; break; case 743: bar = 0.65; break; case 744: bar = 0.65; break; case 745: bar = 0.65; break; case 746: bar = 0.64; break; case 747: bar = 0.64; break; case 748: bar = 0.64; break; case 749: bar = 0.64; break; case 750: bar = 0.64; break; case 751: bar = 0.64; break; case 752: bar = 0.63; break; case 753: bar = 0.63; break; case 754: bar = 0.63; break; case 755: bar = 0.63; break; case 756: bar = 0.63; break; case 757: bar = 0.62; break; case 758: bar = 0.62; break; case 759: bar = 0.62; break; case 760: bar = 0.62; break; case 761: bar = 0.62; break; case 762: bar = 0.61; break; case 763: bar = 0.61; break; case 764: bar = 0.61; break; case 765: bar = 0.61; break; case 766: bar = 0.61; break; case 767: bar = 0.61; break; case 768: bar = 0.6; break; case 769: bar = 0.6; break; case 770: bar = 0.6; break; case 771: bar = 0.6; break; case 772: bar = 0.6; break; case 773: bar = 0.6; break; case 774: bar = 0.59; break; case 775: bar = 0.59; break; case 776: bar = 0.59; break; case 777: bar = 0.59; break; case 778: bar = 0.59; break; case 779: bar = 0.59; break; case 780: bar = 0.58; break; case 781: bar = 0.58; break; case 782: bar = 0.58; break; case 783: bar = 0.58; break; case 784: bar = 0.58; break; case 785: bar = 0.57; break; case 786: bar = 0.57; break; case 787: bar = 0.57; break; case 788: bar = 0.57; break; case 789: bar = 0.57; break; case 790: bar = 0.57; break; case 791: bar = 0.56; break; case 792: bar = 0.56; break; case 793: bar = 0.56; break; case 794: bar = 0.56; break; case 795: bar = 0.56; break; case 796: bar = 0.56; break; case 797: bar = 0.55; break; case 798: bar = 0.55; break; case 799: bar = 0.55; break; case 800: bar = 0.55; break; case 801: bar = 0.55; break; case 802: bar = 0.55; break; case 803: bar = 0.54; break; case 804: bar = 0.54; break; case 805: bar = 0.54; break; case 806: bar = 0.54; break; case 807: bar = 0.54; break; case 808: bar = 0.54; break; case 809: bar = 0.53; break; case 810: bar = 0.53; break; case 811: bar = 0.53; break; case 812: bar = 0.53; break; case 813: bar = 0.53; break; case 814: bar = 0.53; break; case 815: bar = 0.53; break; case 816: bar = 0.52; break; case 817: bar = 0.52; break; case 818: bar = 0.52; break; case 819: bar = 0.52; break; case 820: bar = 0.52; break; case 821: bar = 0.52; break; case 822: bar = 0.51; break; case 823: bar = 0.51; break; case 824: bar = 0.51; break; case 825: bar = 0.51; break; case 826: bar = 0.51; break; case 827: bar = 0.51; break; case 828: bar = 0.5; break; case 829: bar = 0.5; break; case 830: bar = 0.5; break; case 831: bar = 0.5; break; case 832: bar = 0.5; break; case 833: bar = 0.5; break; case 834: bar = 0.5; break; case 835: bar = 0.49; break; case 836: bar = 0.49; break; case 837: bar = 0.49; break; case 838: bar = 0.49; break; case 839: bar = 0.49; break; case 840: bar = 0.49; break; case 841: bar = 0.48; break; case 842: bar = 0.48; break; case 843: bar = 0.48; break; case 844: bar = 0.48; break; case 845: bar = 0.48; break; case 846: bar = 0.48; break; case 847: bar = 0.48; break; case 848: bar = 0.47; break; case 849: bar = 0.47; break; case 850: bar = 0.47; break; case 851: bar = 0.47; break; case 852: bar = 0.47; break; case 853: bar = 0.47; break; case 854: bar = 0.47; break; case 855: bar = 0.46; break; case 856: bar = 0.46; break; case 857: bar = 0.46; break; case 858: bar = 0.46; break; case 859: bar = 0.46; break; case 860: bar = 0.46; break; case 861: bar = 0.46; break; case 862: bar = 0.45; break; case 863: bar = 0.45; break; case 864: bar = 0.45; break; case 865: bar = 0.45; break; case 866: bar = 0.45; break; case 867: bar = 0.45; break; case 868: bar = 0.45; break; case 869: bar = 0.44; break; case 870: bar = 0.44; break; case 871: bar = 0.44; break; case 872: bar = 0.44; break; case 873: bar = 0.44; break; case 874: bar = 0.44; break; case 875: bar = 0.44; break; case 876: bar = 0.43; break; case 877: bar = 0.43; break; case 878: bar = 0.43; break; case 879: bar = 0.43; break; case 880: bar = 0.43; break; case 881: bar = 0.43; break; case 882: bar = 0.43; break; case 883: bar = 0.42; break; case 884: bar = 0.42; break; case 885: bar = 0.42; break; case 886: bar = 0.42; break; case 887: bar = 0.42; break; case 888: bar = 0.42; break; case 889: bar = 0.42; break; case 890: bar = 0.41; break; case 891: bar = 0.41; break; case 892: bar = 0.41; break; case 893: bar = 0.41; break; case 894: bar = 0.41; break; case 895: bar = 0.41; break; case 896: bar = 0.41; break; case 897: bar = 0.41; break; case 898: bar = 0.4; break; case 899: bar = 0.4; break; case 900: bar = 0.4; break; case 901: bar = 0.4; break; case 902: bar = 0.4; break; case 903: bar = 0.4; break; case 904: bar = 0.4; break; case 905: bar = 0.39; break; case 906: bar = 0.39; break; case 907: bar = 0.39; break; case 908: bar = 0.39; break; case 909: bar = 0.39; break; case 910: bar = 0.39; break; case 911: bar = 0.39; break; case 912: bar = 0.39; break; case 913: bar = 0.38; break; case 914: bar = 0.38; break; case 915: bar = 0.38; break; case 916: bar = 0.38; break; case 917: bar = 0.38; break; case 918: bar = 0.38; break; case 919: bar = 0.38; break; case 920: bar = 0.38; break; case 921: bar = 0.37; break; case 922: bar = 0.37; break; case 923: bar = 0.37; break; case 924: bar = 0.37; break; case 925: bar = 0.37; break; case 926: bar = 0.37; break; case 927: bar = 0.37; break; case 928: bar = 0.37; break; case 929: bar = 0.36; break; case 930: bar = 0.36; break; case 931: bar = 0.36; break; case 932: bar = 0.36; break; case 933: bar = 0.36; break; case 934: bar = 0.36; break; case 935: bar = 0.36; break; case 936: bar = 0.36; break; case 937: bar = 0.35; break; case 938: bar = 0.35; break; case 939: bar = 0.35; break; case 940: bar = 0.35; break; case 941: bar = 0.35; break; case 942: bar = 0.35; break; case 943: bar = 0.35; break; case 944: bar = 0.35; break; case 945: bar = 0.34; break; case 946: bar = 0.34; break; case 947: bar = 0.34; break; case 948: bar = 0.34; break; case 949: bar = 0.34; break; case 950: bar = 0.34; break; case 951: bar = 0.34; break; case 952: bar = 0.34; break; case 953: bar = 0.33; break; case 954: bar = 0.33; break; case 955: bar = 0.33; break; case 956: bar = 0.33; break; case 957: bar = 0.33; break; case 958: bar = 0.33; break; case 959: bar = 0.33; break; case 960: bar = 0.33; break; case 961: bar = 0.32; break; case 962: bar = 0.32; break; case 963: bar = 0.32; break; case 964: bar = 0.32; break; case 965: bar = 0.32; break; case 966: bar = 0.32; break; case 967: bar = 0.32; break; case 968: bar = 0.32; break; case 969: bar = 0.32; break; case 970: bar = 0.31; break; case 971: bar = 0.31; break; case 972: bar = 0.31; break; case 973: bar = 0.31; break; case 974: bar = 0.31; break; case 975: bar = 0.31; break; case 976: bar = 0.31; break; case 977: bar = 0.31; break; case 978: bar = 0.3; break; case 979: bar = 0.3; break; case 980: bar = 0.3; break; case 981: bar = 0.3; break; case 982: bar = 0.3; break; case 983: bar = 0.3; break; case 984: bar = 0.3; break; case 985: bar = 0.3; break; case 986: bar = 0.3; break; case 987: bar = 0.29; break; case 988: bar = 0.29; break; case 989: bar = 0.29; break; case 990: bar = 0.29; break; case 991: bar = 0.29; break; case 992: bar = 0.29; break; case 993: bar = 0.29; break; case 994: bar = 0.29; break; case 995: bar = 0.29; break; case 996: bar = 0.28; break; case 997: bar = 0.28; break; case 998: bar = 0.28; break; case 999: bar = 0.28; break; case 1000: bar = 0.28; break; case 1001: bar = 0.28; break; case 1002: bar = 0.28; break; case 1003: bar = 0.28; break; case 1004: bar = 0.28; break; case 1005: bar = 0.27; break; case 1006: bar = 0.27; break; case 1007: bar = 0.27; break; case 1008: bar = 0.27; break; case 1009: bar = 0.27; break; case 1010: bar = 0.27; break; case 1011: bar = 0.27; break; case 1012: bar = 0.27; break; case 1013: bar = 0.27; break; case 1014: bar = 0.26; break; case 1015: bar = 0.26; break; case 1016: bar = 0.26; break; case 1017: bar = 0.26; break; case 1018: bar = 0.26; break; case 1019: bar = 0.26; break; case 1020: bar = 0.26; break; case 1021: bar = 0.26; break; case 1022: bar = 0.26; break; case 1023: bar = 0.26; break; case 1024: bar = 0.25; break;
case 247: bar = 3.11; break; | case 247: bar = 3.11; break; case 248: bar = 3.1; break; case 249: bar = 3.08; break; case 250: bar = 3.07; break; case 251: bar = 3.06; break; case 252: bar = 3.04; break; case 253: bar = 3.03; break; case 254: bar = 3.02; break; case 255: bar = 3.01; break; case 256: bar = 2.99; break; case 257: bar = 2.98; break; case 258: bar = 2.97; break; case 259: bar = 2.96; break; case 260: bar = 2.94; break; case 261: bar = 2.93; break; case 262: bar = 2.92; break; case 263: bar = 2.91; break; case 264: bar = 2.89; break; case 265: bar = 2.88; break; case 266: bar = 2.87; break; case 267: bar = 2.86; break; case 268: bar = 2.85; break; case 269: bar = 2.83; break; case 270: bar = 2.82; break; case 271: bar = 2.81; break; case 272: bar = 2.8; break; case 273: bar = 2.79; break; case 274: bar = 2.78; break; case 275: bar = 2.77; break; case 276: bar = 2.76; break; case 277: bar = 2.74; break; case 278: bar = 2.73; break; case 279: bar = 2.72; break; case 280: bar = 2.71; break; case 281: bar = 2.7; break; case 282: bar = 2.69; break; case 283: bar = 2.68; break; case 284: bar = 2.67; break; case 285: bar = 2.66; break; case 286: bar = 2.65; break; case 287: bar = 2.64; break; case 288: bar = 2.63; break; case 289: bar = 2.62; break; case 290: bar = 2.61; break; case 291: bar = 2.6; break; case 292: bar = 2.59; break; case 293: bar = 2.58; break; case 294: bar = 2.57; break; case 295: bar = 2.56; break; case 296: bar = 2.55; break; case 297: bar = 2.54; break; case 298: bar = 2.53; break; case 299: bar = 2.52; break; case 300: bar = 2.51; break; case 301: bar = 2.5; break; case 302: bar = 2.49; break; case 303: bar = 2.48; break; case 304: bar = 2.47; break; case 305: bar = 2.46; break; case 306: bar = 2.45; break; case 307: bar = 2.44; break; case 308: bar = 2.43; break; case 309: bar = 2.42; break; case 310: bar = 2.41; break; case 311: bar = 2.41; break; case 312: bar = 2.4; break; case 313: bar = 2.39; break; case 314: bar = 2.38; break; case 315: bar = 2.37; break; case 316: bar = 2.36; break; case 317: bar = 2.35; break; case 318: bar = 2.34; break; case 319: bar = 2.34; break; case 320: bar = 2.33; break; case 321: bar = 2.32; break; case 322: bar = 2.31; break; case 323: bar = 2.3; break; case 324: bar = 2.29; break; case 325: bar = 2.28; break; case 326: bar = 2.28; break; case 327: bar = 2.27; break; case 328: bar = 2.26; break; case 329: bar = 2.25; break; case 330: bar = 2.24; break; case 331: bar = 2.24; break; case 332: bar = 2.23; break; case 333: bar = 2.22; break; case 334: bar = 2.21; break; case 335: bar = 2.2; break; case 336: bar = 2.2; break; case 337: bar = 2.19; break; case 338: bar = 2.18; break; case 339: bar = 2.17; break; case 340: bar = 2.17; break; case 341: bar = 2.16; break; case 342: bar = 2.15; break; case 343: bar = 2.14; break; case 344: bar = 2.13; break; case 345: bar = 2.13; break; case 346: bar = 2.12; break; case 347: bar = 2.11; break; case 348: bar = 2.11; break; case 349: bar = 2.1; break; case 350: bar = 2.09; break; case 351: bar = 2.08; break; case 352: bar = 2.08; break; case 353: bar = 2.07; break; case 354: bar = 2.06; break; case 355: bar = 2.05; break; case 356: bar = 2.05; break; case 357: bar = 2.04; break; case 358: bar = 2.03; break; case 359: bar = 2.03; break; case 360: bar = 2.02; break; case 361: bar = 2.01; break; case 362: bar = 2.01; break; case 363: bar = 2; break; case 364: bar = 1.99; break; case 365: bar = 1.99; break; case 366: bar = 1.98; break; case 367: bar = 1.97; break; case 368: bar = 1.97; break; case 369: bar = 1.96; break; case 370: bar = 1.95; break; case 371: bar = 1.95; break; case 372: bar = 1.94; break; case 373: bar = 1.93; break; case 374: bar = 1.93; break; case 375: bar = 1.92; break; case 376: bar = 1.91; break; case 377: bar = 1.91; break; case 378: bar = 1.9; break; case 379: bar = 1.89; break; case 380: bar = 1.89; break; case 381: bar = 1.88; break; case 382: bar = 1.88; break; case 383: bar = 1.87; break; case 384: bar = 1.86; break; case 385: bar = 1.86; break; case 386: bar = 1.85; break; case 387: bar = 1.85; break; case 388: bar = 1.84; break; case 389: bar = 1.83; break; case 390: bar = 1.83; break; case 391: bar = 1.82; break; case 392: bar = 1.82; break; case 393: bar = 1.81; break; case 394: bar = 1.8; break; case 395: bar = 1.8; break; case 396: bar = 1.79; break; case 397: bar = 1.79; break; case 398: bar = 1.78; break; case 399: bar = 1.77; break; case 400: bar = 1.77; break; case 401: bar = 1.76; break; case 402: bar = 1.76; break; case 403: bar = 1.75; break; case 404: bar = 1.75; break; case 405: bar = 1.74; break; case 406: bar = 1.73; break; case 407: bar = 1.73; break; case 408: bar = 1.72; break; case 409: bar = 1.72; break; case 410: bar = 1.71; break; case 411: bar = 1.71; break; case 412: bar = 1.7; break; case 413: bar = 1.7; break; case 414: bar = 1.69; break; case 415: bar = 1.69; break; case 416: bar = 1.68; break; case 417: bar = 1.67; break; case 418: bar = 1.67; break; case 419: bar = 1.66; break; case 420: bar = 1.66; break; case 421: bar = 1.65; break; case 422: bar = 1.65; break; case 423: bar = 1.64; break; case 424: bar = 1.64; break; case 425: bar = 1.63; break; case 426: bar = 1.63; break; case 427: bar = 1.62; break; case 428: bar = 1.62; break; case 429: bar = 1.61; break; case 430: bar = 1.61; break; case 431: bar = 1.6; break; case 432: bar = 1.6; break; case 433: bar = 1.59; break; case 434: bar = 1.59; break; case 435: bar = 1.58; break; case 436: bar = 1.58; break; case 437: bar = 1.57; break; case 438: bar = 1.57; break; case 439: bar = 1.56; break; case 440: bar = 1.56; break; case 441: bar = 1.55; break; case 442: bar = 1.55; break; case 443: bar = 1.54; break; case 444: bar = 1.54; break; case 445: bar = 1.53; break; case 446: bar = 1.53; break; case 447: bar = 1.53; break; case 448: bar = 1.52; break; case 449: bar = 1.52; break; case 450: bar = 1.51; break; case 451: bar = 1.51; break; case 452: bar = 1.5; break; case 453: bar = 1.5; break; case 454: bar = 1.49; break; case 455: bar = 1.49; break; case 456: bar = 1.48; break; case 457: bar = 1.48; break; case 458: bar = 1.47; break; case 459: bar = 1.47; break; case 460: bar = 1.47; break; case 461: bar = 1.46; break; case 462: bar = 1.46; break; case 463: bar = 1.45; break; case 464: bar = 1.45; break; case 465: bar = 1.44; break; case 466: bar = 1.44; break; case 467: bar = 1.44; break; case 468: bar = 1.43; break; case 469: bar = 1.43; break; case 470: bar = 1.42; break; case 471: bar = 1.42; break; case 472: bar = 1.41; break; case 473: bar = 1.41; break; case 474: bar = 1.41; break; case 475: bar = 1.4; break; case 476: bar = 1.4; break; case 477: bar = 1.39; break; case 478: bar = 1.39; break; case 479: bar = 1.38; break; case 480: bar = 1.38; break; case 481: bar = 1.38; break; case 482: bar = 1.37; break; case 483: bar = 1.37; break; case 484: bar = 1.36; break; case 485: bar = 1.36; break; case 486: bar = 1.36; break; case 487: bar = 1.35; break; case 488: bar = 1.35; break; case 489: bar = 1.34; break; case 490: bar = 1.34; break; case 491: bar = 1.34; break; case 492: bar = 1.33; break; case 493: bar = 1.33; break; case 494: bar = 1.32; break; case 495: bar = 1.32; break; case 496: bar = 1.32; break; case 497: bar = 1.31; break; case 498: bar = 1.31; break; case 499: bar = 1.3; break; case 500: bar = 1.3; break; case 501: bar = 1.3; break; case 502: bar = 1.29; break; case 503: bar = 1.29; break; case 504: bar = 1.29; break; case 505: bar = 1.28; break; case 506: bar = 1.28; break; case 507: bar = 1.27; break; case 508: bar = 1.27; break; case 509: bar = 1.27; break; case 510: bar = 1.26; break; case 511: bar = 1.26; break; case 512: bar = 1.26; break; case 513: bar = 1.25; break; case 514: bar = 1.25; break; case 515: bar = 1.24; break; case 516: bar = 1.24; break; case 517: bar = 1.24; break; case 518: bar = 1.23; break; case 519: bar = 1.23; break; case 520: bar = 1.23; break; case 521: bar = 1.22; break; case 522: bar = 1.22; break; case 523: bar = 1.22; break; case 524: bar = 1.21; break; case 525: bar = 1.21; break; case 526: bar = 1.21; break; case 527: bar = 1.2; break; case 528: bar = 1.2; break; case 529: bar = 1.2; break; case 530: bar = 1.19; break; case 531: bar = 1.19; break; case 532: bar = 1.18; break; case 533: bar = 1.18; break; case 534: bar = 1.18; break; case 535: bar = 1.17; break; case 536: bar = 1.17; break; case 537: bar = 1.17; break; case 538: bar = 1.16; break; case 539: bar = 1.16; break; case 540: bar = 1.16; break; case 541: bar = 1.15; break; case 542: bar = 1.15; break; case 543: bar = 1.15; break; case 544: bar = 1.14; break; case 545: bar = 1.14; break; case 546: bar = 1.14; break; case 547: bar = 1.13; break; case 548: bar = 1.13; break; case 549: bar = 1.13; break; case 550: bar = 1.12; break; case 551: bar = 1.12; break; case 552: bar = 1.12; break; case 553: bar = 1.12; break; case 554: bar = 1.11; break; case 555: bar = 1.11; break; case 556: bar = 1.11; break; case 557: bar = 1.1; break; case 558: bar = 1.1; break; case 559: bar = 1.1; break; case 560: bar = 1.09; break; case 561: bar = 1.09; break; case 562: bar = 1.09; break; case 563: bar = 1.08; break; case 564: bar = 1.08; break; case 565: bar = 1.08; break; case 566: bar = 1.07; break; case 567: bar = 1.07; break; case 568: bar = 1.07; break; case 569: bar = 1.07; break; case 570: bar = 1.06; break; case 571: bar = 1.06; break; case 572: bar = 1.06; break; case 573: bar = 1.05; break; case 574: bar = 1.05; break; case 575: bar = 1.05; break; case 576: bar = 1.04; break; case 577: bar = 1.04; break; case 578: bar = 1.04; break; case 579: bar = 1.04; break; case 580: bar = 1.03; break; case 581: bar = 1.03; break; case 582: bar = 1.03; break; case 583: bar = 1.02; break; case 584: bar = 1.02; break; case 585: bar = 1.02; break; case 586: bar = 1.02; break; case 587: bar = 1.01; break; case 588: bar = 1.01; break; case 589: bar = 1.01; break; case 590: bar = 1; break; case 591: bar = 1; break; case 592: bar = 1; break; case 593: bar = 1; break; case 594: bar = 0.99; break; case 595: bar = 0.99; break; case 596: bar = 0.99; break; case 597: bar = 0.98; break; case 598: bar = 0.98; break; case 599: bar = 0.98; break; case 600: bar = 0.98; break; case 601: bar = 0.97; break; case 602: bar = 0.97; break; case 603: bar = 0.97; break; case 604: bar = 0.96; break; case 605: bar = 0.96; break; case 606: bar = 0.96; break; case 607: bar = 0.96; break; case 608: bar = 0.95; break; case 609: bar = 0.95; break; case 610: bar = 0.95; break; case 611: bar = 0.95; break; case 612: bar = 0.94; break; case 613: bar = 0.94; break; case 614: bar = 0.94; break; case 615: bar = 0.94; break; case 616: bar = 0.93; break; case 617: bar = 0.93; break; case 618: bar = 0.93; break; case 619: bar = 0.92; break; case 620: bar = 0.92; break; case 621: bar = 0.92; break; case 622: bar = 0.92; break; case 623: bar = 0.91; break; case 624: bar = 0.91; break; case 625: bar = 0.91; break; case 626: bar = 0.91; break; case 627: bar = 0.9; break; case 628: bar = 0.9; break; case 629: bar = 0.9; break; case 630: bar = 0.9; break; case 631: bar = 0.89; break; case 632: bar = 0.89; break; case 633: bar = 0.89; break; case 634: bar = 0.89; break; case 635: bar = 0.88; break; case 636: bar = 0.88; break; case 637: bar = 0.88; break; case 638: bar = 0.88; break; case 639: bar = 0.87; break; case 640: bar = 0.87; break; case 641: bar = 0.87; break; case 642: bar = 0.87; break; case 643: bar = 0.86; break; case 644: bar = 0.86; break; case 645: bar = 0.86; break; case 646: bar = 0.86; break; case 647: bar = 0.85; break; case 648: bar = 0.85; break; case 649: bar = 0.85; break; case 650: bar = 0.85; break; case 651: bar = 0.84; break; case 652: bar = 0.84; break; case 653: bar = 0.84; break; case 654: bar = 0.84; break; case 655: bar = 0.84; break; case 656: bar = 0.83; break; case 657: bar = 0.83; break; case 658: bar = 0.83; break; case 659: bar = 0.83; break; case 660: bar = 0.82; break; case 661: bar = 0.82; break; case 662: bar = 0.82; break; case 663: bar = 0.82; break; case 664: bar = 0.81; break; case 665: bar = 0.81; break; case 666: bar = 0.81; break; case 667: bar = 0.81; break; case 668: bar = 0.81; break; case 669: bar = 0.8; break; case 670: bar = 0.8; break; case 671: bar = 0.8; break; case 672: bar = 0.8; break; case 673: bar = 0.79; break; case 674: bar = 0.79; break; case 675: bar = 0.79; break; case 676: bar = 0.79; break; case 677: bar = 0.78; break; case 678: bar = 0.78; break; case 679: bar = 0.78; break; case 680: bar = 0.78; break; case 681: bar = 0.78; break; case 682: bar = 0.77; break; case 683: bar = 0.77; break; case 684: bar = 0.77; break; case 685: bar = 0.77; break; case 686: bar = 0.77; break; case 687: bar = 0.76; break; case 688: bar = 0.76; break; case 689: bar = 0.76; break; case 690: bar = 0.76; break; case 691: bar = 0.75; break; case 692: bar = 0.75; break; case 693: bar = 0.75; break; case 694: bar = 0.75; break; case 695: bar = 0.75; break; case 696: bar = 0.74; break; case 697: bar = 0.74; break; case 698: bar = 0.74; break; case 699: bar = 0.74; break; case 700: bar = 0.74; break; case 701: bar = 0.73; break; case 702: bar = 0.73; break; case 703: bar = 0.73; break; case 704: bar = 0.73; break; case 705: bar = 0.72; break; case 706: bar = 0.72; break; case 707: bar = 0.72; break; case 708: bar = 0.72; break; case 709: bar = 0.72; break; case 710: bar = 0.71; break; case 711: bar = 0.71; break; case 712: bar = 0.71; break; case 713: bar = 0.71; break; case 714: bar = 0.71; break; case 715: bar = 0.7; break; case 716: bar = 0.7; break; case 717: bar = 0.7; break; case 718: bar = 0.7; break; case 719: bar = 0.7; break; case 720: bar = 0.69; break; case 721: bar = 0.69; break; case 722: bar = 0.69; break; case 723: bar = 0.69; break; case 724: bar = 0.69; break; case 725: bar = 0.68; break; case 726: bar = 0.68; break; case 727: bar = 0.68; break; case 728: bar = 0.68; break; case 729: bar = 0.68; break; case 730: bar = 0.67; break; case 731: bar = 0.67; break; case 732: bar = 0.67; break; case 733: bar = 0.67; break; case 734: bar = 0.67; break; case 735: bar = 0.67; break; case 736: bar = 0.66; break; case 737: bar = 0.66; break; case 738: bar = 0.66; break; case 739: bar = 0.66; break; case 740: bar = 0.66; break; case 741: bar = 0.65; break; case 742: bar = 0.65; break; case 743: bar = 0.65; break; case 744: bar = 0.65; break; case 745: bar = 0.65; break; case 746: bar = 0.64; break; case 747: bar = 0.64; break; case 748: bar = 0.64; break; case 749: bar = 0.64; break; case 750: bar = 0.64; break; case 751: bar = 0.64; break; case 752: bar = 0.63; break; case 753: bar = 0.63; break; case 754: bar = 0.63; break; case 755: bar = 0.63; break; case 756: bar = 0.63; break; case 757: bar = 0.62; break; case 758: bar = 0.62; break; case 759: bar = 0.62; break; case 760: bar = 0.62; break; case 761: bar = 0.62; break; case 762: bar = 0.61; break; case 763: bar = 0.61; break; case 764: bar = 0.61; break; case 765: bar = 0.61; break; case 766: bar = 0.61; break; case 767: bar = 0.61; break; case 768: bar = 0.6; break; case 769: bar = 0.6; break; case 770: bar = 0.6; break; case 771: bar = 0.6; break; case 772: bar = 0.6; break; case 773: bar = 0.6; break; case 774: bar = 0.59; break; case 775: bar = 0.59; break; case 776: bar = 0.59; break; case 777: bar = 0.59; break; case 778: bar = 0.59; break; case 779: bar = 0.59; break; case 780: bar = 0.58; break; case 781: bar = 0.58; break; case 782: bar = 0.58; break; case 783: bar = 0.58; break; case 784: bar = 0.58; break; case 785: bar = 0.57; break; case 786: bar = 0.57; break; case 787: bar = 0.57; break; case 788: bar = 0.57; break; case 789: bar = 0.57; break; case 790: bar = 0.57; break; case 791: bar = 0.56; break; case 792: bar = 0.56; break; case 793: bar = 0.56; break; case 794: bar = 0.56; break; case 795: bar = 0.56; break; case 796: bar = 0.56; break; case 797: bar = 0.55; break; case 798: bar = 0.55; break; case 799: bar = 0.55; break; case 800: bar = 0.55; break; case 801: bar = 0.55; break; case 802: bar = 0.55; break; case 803: bar = 0.54; break; case 804: bar = 0.54; break; case 805: bar = 0.54; break; case 806: bar = 0.54; break; case 807: bar = 0.54; break; case 808: bar = 0.54; break; case 809: bar = 0.53; break; case 810: bar = 0.53; break; case 811: bar = 0.53; break; case 812: bar = 0.53; break; case 813: bar = 0.53; break; case 814: bar = 0.53; break; case 815: bar = 0.53; break; case 816: bar = 0.52; break; case 817: bar = 0.52; break; case 818: bar = 0.52; break; case 819: bar = 0.52; break; case 820: bar = 0.52; break; case 821: bar = 0.52; break; case 822: bar = 0.51; break; case 823: bar = 0.51; break; case 824: bar = 0.51; break; case 825: bar = 0.51; break; case 826: bar = 0.51; break; case 827: bar = 0.51; break; case 828: bar = 0.5; break; case 829: bar = 0.5; break; case 830: bar = 0.5; break; case 831: bar = 0.5; break; case 832: bar = 0.5; break; case 833: bar = 0.5; break; case 834: bar = 0.5; break; case 835: bar = 0.49; break; case 836: bar = 0.49; break; case 837: bar = 0.49; break; case 838: bar = 0.49; break; case 839: bar = 0.49; break; case 840: bar = 0.49; break; case 841: bar = 0.48; break; case 842: bar = 0.48; break; case 843: bar = 0.48; break; case 844: bar = 0.48; break; case 845: bar = 0.48; break; case 846: bar = 0.48; break; case 847: bar = 0.48; break; case 848: bar = 0.47; break; case 849: bar = 0.47; break; case 850: bar = 0.47; break; case 851: bar = 0.47; break; case 852: bar = 0.47; break; case 853: bar = 0.47; break; case 854: bar = 0.47; break; case 855: bar = 0.46; break; case 856: bar = 0.46; break; case 857: bar = 0.46; break; case 858: bar = 0.46; break; case 859: bar = 0.46; break; case 860: bar = 0.46; break; case 861: bar = 0.46; break; case 862: bar = 0.45; break; case 863: bar = 0.45; break; case 864: bar = 0.45; break; case 865: bar = 0.45; break; case 866: bar = 0.45; break; case 867: bar = 0.45; break; case 868: bar = 0.45; break; case 869: bar = 0.44; break; case 870: bar = 0.44; break; case 871: bar = 0.44; break; case 872: bar = 0.44; break; case 873: bar = 0.44; break; case 874: bar = 0.44; break; case 875: bar = 0.44; break; case 876: bar = 0.43; break; case 877: bar = 0.43; break; case 878: bar = 0.43; break; case 879: bar = 0.43; break; case 880: bar = 0.43; break; case 881: bar = 0.43; break; case 882: bar = 0.43; break; case 883: bar = 0.42; break; case 884: bar = 0.42; break; case 885: bar = 0.42; break; case 886: bar = 0.42; break; case 887: bar = 0.42; break; case 888: bar = 0.42; break; case 889: bar = 0.42; break; case 890: bar = 0.41; break; case 891: bar = 0.41; break; case 892: bar = 0.41; break; case 893: bar = 0.41; break; case 894: bar = 0.41; break; case 895: bar = 0.41; break; case 896: bar = 0.41; break; case 897: bar = 0.41; break; case 898: bar = 0.4; break; case 899: bar = 0.4; break; case 900: bar = 0.4; break; case 901: bar = 0.4; break; case 902: bar = 0.4; break; case 903: bar = 0.4; break; case 904: bar = 0.4; break; case 905: bar = 0.39; break; case 906: bar = 0.39; break; case 907: bar = 0.39; break; case 908: bar = 0.39; break; case 909: bar = 0.39; break; case 910: bar = 0.39; break; case 911: bar = 0.39; break; case 912: bar = 0.39; break; case 913: bar = 0.38; break; case 914: bar = 0.38; break; case 915: bar = 0.38; break; case 916: bar = 0.38; break; case 917: bar = 0.38; break; case 918: bar = 0.38; break; case 919: bar = 0.38; break; case 920: bar = 0.38; break; case 921: bar = 0.37; break; case 922: bar = 0.37; break; case 923: bar = 0.37; break; case 924: bar = 0.37; break; case 925: bar = 0.37; break; case 926: bar = 0.37; break; case 927: bar = 0.37; break; case 928: bar = 0.37; break; case 929: bar = 0.36; break; case 930: bar = 0.36; break; case 931: bar = 0.36; break; case 932: bar = 0.36; break; case 933: bar = 0.36; break; case 934: bar = 0.36; break; case 935: bar = 0.36; break; case 936: bar = 0.36; break; case 937: bar = 0.35; break; case 938: bar = 0.35; break; case 939: bar = 0.35; break; case 940: bar = 0.35; break; case 941: bar = 0.35; break; case 942: bar = 0.35; break; case 943: bar = 0.35; break; case 944: bar = 0.35; break; case 945: bar = 0.34; break; case 946: bar = 0.34; break; case 947: bar = 0.34; break; case 948: bar = 0.34; break; case 949: bar = 0.34; break; case 950: bar = 0.34; break; case 951: bar = 0.34; break; case 952: bar = 0.34; break; case 953: bar = 0.33; break; case 954: bar = 0.33; break; case 955: bar = 0.33; break; case 956: bar = 0.33; break; case 957: bar = 0.33; break; case 958: bar = 0.33; break; case 959: bar = 0.33; break; case 960: bar = 0.33; break; case 961: bar = 0.32; break; case 962: bar = 0.32; break; case 963: bar = 0.32; break; case 964: bar = 0.32; break; case 965: bar = 0.32; break; case 966: bar = 0.32; break; case 967: bar = 0.32; break; case 968: bar = 0.32; break; case 969: bar = 0.32; break; case 970: bar = 0.31; break; case 971: bar = 0.31; break; case 972: bar = 0.31; break; case 973: bar = 0.31; break; case 974: bar = 0.31; break; case 975: bar = 0.31; break; case 976: bar = 0.31; break; case 977: bar = 0.31; break; case 978: bar = 0.3; break; case 979: bar = 0.3; break; case 980: bar = 0.3; break; case 981: bar = 0.3; break; case 982: bar = 0.3; break; case 983: bar = 0.3; break; case 984: bar = 0.3; break; case 985: bar = 0.3; break; case 986: bar = 0.3; break; case 987: bar = 0.29; break; case 988: bar = 0.29; break; case 989: bar = 0.29; break; case 990: bar = 0.29; break; case 991: bar = 0.29; break; case 992: bar = 0.29; break; case 993: bar = 0.29; break; case 994: bar = 0.29; break; case 995: bar = 0.29; break; case 996: bar = 0.28; break; case 997: bar = 0.28; break; case 998: bar = 0.28; break; case 999: bar = 0.28; break; case 1000: bar = 0.28; break; case 1001: bar = 0.28; break; case 1002: bar = 0.28; break; case 1003: bar = 0.28; break; case 1004: bar = 0.28; break; case 1005: bar = 0.27; break; case 1006: bar = 0.27; break; case 1007: bar = 0.27; break; case 1008: bar = 0.27; break; case 1009: bar = 0.27; break; case 1010: bar = 0.27; break; case 1011: bar = 0.27; break; case 1012: bar = 0.27; break; case 1013: bar = 0.27; break; case 1014: bar = 0.26; break; case 1015: bar = 0.26; break; case 1016: bar = 0.26; break; case 1017: bar = 0.26; break; case 1018: bar = 0.26; break; case 1019: bar = 0.26; break; case 1020: bar = 0.26; break; case 1021: bar = 0.26; break; case 1022: bar = 0.26; break; case 1023: bar = 0.26; break; case 1024: bar = 0.25; break;
case 248: bar = 3.1; break; | case 248: bar = 3.1; break; case 249: bar = 3.08; break; case 250: bar = 3.07; break; case 251: bar = 3.06; break; case 252: bar = 3.04; break; case 253: bar = 3.03; break; case 254: bar = 3.02; break; case 255: bar = 3.01; break; case 256: bar = 2.99; break; case 257: bar = 2.98; break; case 258: bar = 2.97; break; case 259: bar = 2.96; break; case 260: bar = 2.94; break; case 261: bar = 2.93; break; case 262: bar = 2.92; break; case 263: bar = 2.91; break; case 264: bar = 2.89; break; case 265: bar = 2.88; break; case 266: bar = 2.87; break; case 267: bar = 2.86; break; case 268: bar = 2.85; break; case 269: bar = 2.83; break; case 270: bar = 2.82; break; case 271: bar = 2.81; break; case 272: bar = 2.8; break; case 273: bar = 2.79; break; case 274: bar = 2.78; break; case 275: bar = 2.77; break; case 276: bar = 2.76; break; case 277: bar = 2.74; break; case 278: bar = 2.73; break; case 279: bar = 2.72; break; case 280: bar = 2.71; break; case 281: bar = 2.7; break; case 282: bar = 2.69; break; case 283: bar = 2.68; break; case 284: bar = 2.67; break; case 285: bar = 2.66; break; case 286: bar = 2.65; break; case 287: bar = 2.64; break; case 288: bar = 2.63; break; case 289: bar = 2.62; break; case 290: bar = 2.61; break; case 291: bar = 2.6; break; case 292: bar = 2.59; break; case 293: bar = 2.58; break; case 294: bar = 2.57; break; case 295: bar = 2.56; break; case 296: bar = 2.55; break; case 297: bar = 2.54; break; case 298: bar = 2.53; break; case 299: bar = 2.52; break; case 300: bar = 2.51; break; case 301: bar = 2.5; break; case 302: bar = 2.49; break; case 303: bar = 2.48; break; case 304: bar = 2.47; break; case 305: bar = 2.46; break; case 306: bar = 2.45; break; case 307: bar = 2.44; break; case 308: bar = 2.43; break; case 309: bar = 2.42; break; case 310: bar = 2.41; break; case 311: bar = 2.41; break; case 312: bar = 2.4; break; case 313: bar = 2.39; break; case 314: bar = 2.38; break; case 315: bar = 2.37; break; case 316: bar = 2.36; break; case 317: bar = 2.35; break; case 318: bar = 2.34; break; case 319: bar = 2.34; break; case 320: bar = 2.33; break; case 321: bar = 2.32; break; case 322: bar = 2.31; break; case 323: bar = 2.3; break; case 324: bar = 2.29; break; case 325: bar = 2.28; break; case 326: bar = 2.28; break; case 327: bar = 2.27; break; case 328: bar = 2.26; break; case 329: bar = 2.25; break; case 330: bar = 2.24; break; case 331: bar = 2.24; break; case 332: bar = 2.23; break; case 333: bar = 2.22; break; case 334: bar = 2.21; break; case 335: bar = 2.2; break; case 336: bar = 2.2; break; case 337: bar = 2.19; break; case 338: bar = 2.18; break; case 339: bar = 2.17; break; case 340: bar = 2.17; break; case 341: bar = 2.16; break; case 342: bar = 2.15; break; case 343: bar = 2.14; break; case 344: bar = 2.13; break; case 345: bar = 2.13; break; case 346: bar = 2.12; break; case 347: bar = 2.11; break; case 348: bar = 2.11; break; case 349: bar = 2.1; break; case 350: bar = 2.09; break; case 351: bar = 2.08; break; case 352: bar = 2.08; break; case 353: bar = 2.07; break; case 354: bar = 2.06; break; case 355: bar = 2.05; break; case 356: bar = 2.05; break; case 357: bar = 2.04; break; case 358: bar = 2.03; break; case 359: bar = 2.03; break; case 360: bar = 2.02; break; case 361: bar = 2.01; break; case 362: bar = 2.01; break; case 363: bar = 2; break; case 364: bar = 1.99; break; case 365: bar = 1.99; break; case 366: bar = 1.98; break; case 367: bar = 1.97; break; case 368: bar = 1.97; break; case 369: bar = 1.96; break; case 370: bar = 1.95; break; case 371: bar = 1.95; break; case 372: bar = 1.94; break; case 373: bar = 1.93; break; case 374: bar = 1.93; break; case 375: bar = 1.92; break; case 376: bar = 1.91; break; case 377: bar = 1.91; break; case 378: bar = 1.9; break; case 379: bar = 1.89; break; case 380: bar = 1.89; break; case 381: bar = 1.88; break; case 382: bar = 1.88; break; case 383: bar = 1.87; break; case 384: bar = 1.86; break; case 385: bar = 1.86; break; case 386: bar = 1.85; break; case 387: bar = 1.85; break; case 388: bar = 1.84; break; case 389: bar = 1.83; break; case 390: bar = 1.83; break; case 391: bar = 1.82; break; case 392: bar = 1.82; break; case 393: bar = 1.81; break; case 394: bar = 1.8; break; case 395: bar = 1.8; break; case 396: bar = 1.79; break; case 397: bar = 1.79; break; case 398: bar = 1.78; break; case 399: bar = 1.77; break; case 400: bar = 1.77; break; case 401: bar = 1.76; break; case 402: bar = 1.76; break; case 403: bar = 1.75; break; case 404: bar = 1.75; break; case 405: bar = 1.74; break; case 406: bar = 1.73; break; case 407: bar = 1.73; break; case 408: bar = 1.72; break; case 409: bar = 1.72; break; case 410: bar = 1.71; break; case 411: bar = 1.71; break; case 412: bar = 1.7; break; case 413: bar = 1.7; break; case 414: bar = 1.69; break; case 415: bar = 1.69; break; case 416: bar = 1.68; break; case 417: bar = 1.67; break; case 418: bar = 1.67; break; case 419: bar = 1.66; break; case 420: bar = 1.66; break; case 421: bar = 1.65; break; case 422: bar = 1.65; break; case 423: bar = 1.64; break; case 424: bar = 1.64; break; case 425: bar = 1.63; break; case 426: bar = 1.63; break; case 427: bar = 1.62; break; case 428: bar = 1.62; break; case 429: bar = 1.61; break; case 430: bar = 1.61; break; case 431: bar = 1.6; break; case 432: bar = 1.6; break; case 433: bar = 1.59; break; case 434: bar = 1.59; break; case 435: bar = 1.58; break; case 436: bar = 1.58; break; case 437: bar = 1.57; break; case 438: bar = 1.57; break; case 439: bar = 1.56; break; case 440: bar = 1.56; break; case 441: bar = 1.55; break; case 442: bar = 1.55; break; case 443: bar = 1.54; break; case 444: bar = 1.54; break; case 445: bar = 1.53; break; case 446: bar = 1.53; break; case 447: bar = 1.53; break; case 448: bar = 1.52; break; case 449: bar = 1.52; break; case 450: bar = 1.51; break; case 451: bar = 1.51; break; case 452: bar = 1.5; break; case 453: bar = 1.5; break; case 454: bar = 1.49; break; case 455: bar = 1.49; break; case 456: bar = 1.48; break; case 457: bar = 1.48; break; case 458: bar = 1.47; break; case 459: bar = 1.47; break; case 460: bar = 1.47; break; case 461: bar = 1.46; break; case 462: bar = 1.46; break; case 463: bar = 1.45; break; case 464: bar = 1.45; break; case 465: bar = 1.44; break; case 466: bar = 1.44; break; case 467: bar = 1.44; break; case 468: bar = 1.43; break; case 469: bar = 1.43; break; case 470: bar = 1.42; break; case 471: bar = 1.42; break; case 472: bar = 1.41; break; case 473: bar = 1.41; break; case 474: bar = 1.41; break; case 475: bar = 1.4; break; case 476: bar = 1.4; break; case 477: bar = 1.39; break; case 478: bar = 1.39; break; case 479: bar = 1.38; break; case 480: bar = 1.38; break; case 481: bar = 1.38; break; case 482: bar = 1.37; break; case 483: bar = 1.37; break; case 484: bar = 1.36; break; case 485: bar = 1.36; break; case 486: bar = 1.36; break; case 487: bar = 1.35; break; case 488: bar = 1.35; break; case 489: bar = 1.34; break; case 490: bar = 1.34; break; case 491: bar = 1.34; break; case 492: bar = 1.33; break; case 493: bar = 1.33; break; case 494: bar = 1.32; break; case 495: bar = 1.32; break; case 496: bar = 1.32; break; case 497: bar = 1.31; break; case 498: bar = 1.31; break; case 499: bar = 1.3; break; case 500: bar = 1.3; break; case 501: bar = 1.3; break; case 502: bar = 1.29; break; case 503: bar = 1.29; break; case 504: bar = 1.29; break; case 505: bar = 1.28; break; case 506: bar = 1.28; break; case 507: bar = 1.27; break; case 508: bar = 1.27; break; case 509: bar = 1.27; break; case 510: bar = 1.26; break; case 511: bar = 1.26; break; case 512: bar = 1.26; break; case 513: bar = 1.25; break; case 514: bar = 1.25; break; case 515: bar = 1.24; break; case 516: bar = 1.24; break; case 517: bar = 1.24; break; case 518: bar = 1.23; break; case 519: bar = 1.23; break; case 520: bar = 1.23; break; case 521: bar = 1.22; break; case 522: bar = 1.22; break; case 523: bar = 1.22; break; case 524: bar = 1.21; break; case 525: bar = 1.21; break; case 526: bar = 1.21; break; case 527: bar = 1.2; break; case 528: bar = 1.2; break; case 529: bar = 1.2; break; case 530: bar = 1.19; break; case 531: bar = 1.19; break; case 532: bar = 1.18; break; case 533: bar = 1.18; break; case 534: bar = 1.18; break; case 535: bar = 1.17; break; case 536: bar = 1.17; break; case 537: bar = 1.17; break; case 538: bar = 1.16; break; case 539: bar = 1.16; break; case 540: bar = 1.16; break; case 541: bar = 1.15; break; case 542: bar = 1.15; break; case 543: bar = 1.15; break; case 544: bar = 1.14; break; case 545: bar = 1.14; break; case 546: bar = 1.14; break; case 547: bar = 1.13; break; case 548: bar = 1.13; break; case 549: bar = 1.13; break; case 550: bar = 1.12; break; case 551: bar = 1.12; break; case 552: bar = 1.12; break; case 553: bar = 1.12; break; case 554: bar = 1.11; break; case 555: bar = 1.11; break; case 556: bar = 1.11; break; case 557: bar = 1.1; break; case 558: bar = 1.1; break; case 559: bar = 1.1; break; case 560: bar = 1.09; break; case 561: bar = 1.09; break; case 562: bar = 1.09; break; case 563: bar = 1.08; break; case 564: bar = 1.08; break; case 565: bar = 1.08; break; case 566: bar = 1.07; break; case 567: bar = 1.07; break; case 568: bar = 1.07; break; case 569: bar = 1.07; break; case 570: bar = 1.06; break; case 571: bar = 1.06; break; case 572: bar = 1.06; break; case 573: bar = 1.05; break; case 574: bar = 1.05; break; case 575: bar = 1.05; break; case 576: bar = 1.04; break; case 577: bar = 1.04; break; case 578: bar = 1.04; break; case 579: bar = 1.04; break; case 580: bar = 1.03; break; case 581: bar = 1.03; break; case 582: bar = 1.03; break; case 583: bar = 1.02; break; case 584: bar = 1.02; break; case 585: bar = 1.02; break; case 586: bar = 1.02; break; case 587: bar = 1.01; break; case 588: bar = 1.01; break; case 589: bar = 1.01; break; case 590: bar = 1; break; case 591: bar = 1; break; case 592: bar = 1; break; case 593: bar = 1; break; case 594: bar = 0.99; break; case 595: bar = 0.99; break; case 596: bar = 0.99; break; case 597: bar = 0.98; break; case 598: bar = 0.98; break; case 599: bar = 0.98; break; case 600: bar = 0.98; break; case 601: bar = 0.97; break; case 602: bar = 0.97; break; case 603: bar = 0.97; break; case 604: bar = 0.96; break; case 605: bar = 0.96; break; case 606: bar = 0.96; break; case 607: bar = 0.96; break; case 608: bar = 0.95; break; case 609: bar = 0.95; break; case 610: bar = 0.95; break; case 611: bar = 0.95; break; case 612: bar = 0.94; break; case 613: bar = 0.94; break; case 614: bar = 0.94; break; case 615: bar = 0.94; break; case 616: bar = 0.93; break; case 617: bar = 0.93; break; case 618: bar = 0.93; break; case 619: bar = 0.92; break; case 620: bar = 0.92; break; case 621: bar = 0.92; break; case 622: bar = 0.92; break; case 623: bar = 0.91; break; case 624: bar = 0.91; break; case 625: bar = 0.91; break; case 626: bar = 0.91; break; case 627: bar = 0.9; break; case 628: bar = 0.9; break; case 629: bar = 0.9; break; case 630: bar = 0.9; break; case 631: bar = 0.89; break; case 632: bar = 0.89; break; case 633: bar = 0.89; break; case 634: bar = 0.89; break; case 635: bar = 0.88; break; case 636: bar = 0.88; break; case 637: bar = 0.88; break; case 638: bar = 0.88; break; case 639: bar = 0.87; break; case 640: bar = 0.87; break; case 641: bar = 0.87; break; case 642: bar = 0.87; break; case 643: bar = 0.86; break; case 644: bar = 0.86; break; case 645: bar = 0.86; break; case 646: bar = 0.86; break; case 647: bar = 0.85; break; case 648: bar = 0.85; break; case 649: bar = 0.85; break; case 650: bar = 0.85; break; case 651: bar = 0.84; break; case 652: bar = 0.84; break; case 653: bar = 0.84; break; case 654: bar = 0.84; break; case 655: bar = 0.84; break; case 656: bar = 0.83; break; case 657: bar = 0.83; break; case 658: bar = 0.83; break; case 659: bar = 0.83; break; case 660: bar = 0.82; break; case 661: bar = 0.82; break; case 662: bar = 0.82; break; case 663: bar = 0.82; break; case 664: bar = 0.81; break; case 665: bar = 0.81; break; case 666: bar = 0.81; break; case 667: bar = 0.81; break; case 668: bar = 0.81; break; case 669: bar = 0.8; break; case 670: bar = 0.8; break; case 671: bar = 0.8; break; case 672: bar = 0.8; break; case 673: bar = 0.79; break; case 674: bar = 0.79; break; case 675: bar = 0.79; break; case 676: bar = 0.79; break; case 677: bar = 0.78; break; case 678: bar = 0.78; break; case 679: bar = 0.78; break; case 680: bar = 0.78; break; case 681: bar = 0.78; break; case 682: bar = 0.77; break; case 683: bar = 0.77; break; case 684: bar = 0.77; break; case 685: bar = 0.77; break; case 686: bar = 0.77; break; case 687: bar = 0.76; break; case 688: bar = 0.76; break; case 689: bar = 0.76; break; case 690: bar = 0.76; break; case 691: bar = 0.75; break; case 692: bar = 0.75; break; case 693: bar = 0.75; break; case 694: bar = 0.75; break; case 695: bar = 0.75; break; case 696: bar = 0.74; break; case 697: bar = 0.74; break; case 698: bar = 0.74; break; case 699: bar = 0.74; break; case 700: bar = 0.74; break; case 701: bar = 0.73; break; case 702: bar = 0.73; break; case 703: bar = 0.73; break; case 704: bar = 0.73; break; case 705: bar = 0.72; break; case 706: bar = 0.72; break; case 707: bar = 0.72; break; case 708: bar = 0.72; break; case 709: bar = 0.72; break; case 710: bar = 0.71; break; case 711: bar = 0.71; break; case 712: bar = 0.71; break; case 713: bar = 0.71; break; case 714: bar = 0.71; break; case 715: bar = 0.7; break; case 716: bar = 0.7; break; case 717: bar = 0.7; break; case 718: bar = 0.7; break; case 719: bar = 0.7; break; case 720: bar = 0.69; break; case 721: bar = 0.69; break; case 722: bar = 0.69; break; case 723: bar = 0.69; break; case 724: bar = 0.69; break; case 725: bar = 0.68; break; case 726: bar = 0.68; break; case 727: bar = 0.68; break; case 728: bar = 0.68; break; case 729: bar = 0.68; break; case 730: bar = 0.67; break; case 731: bar = 0.67; break; case 732: bar = 0.67; break; case 733: bar = 0.67; break; case 734: bar = 0.67; break; case 735: bar = 0.67; break; case 736: bar = 0.66; break; case 737: bar = 0.66; break; case 738: bar = 0.66; break; case 739: bar = 0.66; break; case 740: bar = 0.66; break; case 741: bar = 0.65; break; case 742: bar = 0.65; break; case 743: bar = 0.65; break; case 744: bar = 0.65; break; case 745: bar = 0.65; break; case 746: bar = 0.64; break; case 747: bar = 0.64; break; case 748: bar = 0.64; break; case 749: bar = 0.64; break; case 750: bar = 0.64; break; case 751: bar = 0.64; break; case 752: bar = 0.63; break; case 753: bar = 0.63; break; case 754: bar = 0.63; break; case 755: bar = 0.63; break; case 756: bar = 0.63; break; case 757: bar = 0.62; break; case 758: bar = 0.62; break; case 759: bar = 0.62; break; case 760: bar = 0.62; break; case 761: bar = 0.62; break; case 762: bar = 0.61; break; case 763: bar = 0.61; break; case 764: bar = 0.61; break; case 765: bar = 0.61; break; case 766: bar = 0.61; break; case 767: bar = 0.61; break; case 768: bar = 0.6; break; case 769: bar = 0.6; break; case 770: bar = 0.6; break; case 771: bar = 0.6; break; case 772: bar = 0.6; break; case 773: bar = 0.6; break; case 774: bar = 0.59; break; case 775: bar = 0.59; break; case 776: bar = 0.59; break; case 777: bar = 0.59; break; case 778: bar = 0.59; break; case 779: bar = 0.59; break; case 780: bar = 0.58; break; case 781: bar = 0.58; break; case 782: bar = 0.58; break; case 783: bar = 0.58; break; case 784: bar = 0.58; break; case 785: bar = 0.57; break; case 786: bar = 0.57; break; case 787: bar = 0.57; break; case 788: bar = 0.57; break; case 789: bar = 0.57; break; case 790: bar = 0.57; break; case 791: bar = 0.56; break; case 792: bar = 0.56; break; case 793: bar = 0.56; break; case 794: bar = 0.56; break; case 795: bar = 0.56; break; case 796: bar = 0.56; break; case 797: bar = 0.55; break; case 798: bar = 0.55; break; case 799: bar = 0.55; break; case 800: bar = 0.55; break; case 801: bar = 0.55; break; case 802: bar = 0.55; break; case 803: bar = 0.54; break; case 804: bar = 0.54; break; case 805: bar = 0.54; break; case 806: bar = 0.54; break; case 807: bar = 0.54; break; case 808: bar = 0.54; break; case 809: bar = 0.53; break; case 810: bar = 0.53; break; case 811: bar = 0.53; break; case 812: bar = 0.53; break; case 813: bar = 0.53; break; case 814: bar = 0.53; break; case 815: bar = 0.53; break; case 816: bar = 0.52; break; case 817: bar = 0.52; break; case 818: bar = 0.52; break; case 819: bar = 0.52; break; case 820: bar = 0.52; break; case 821: bar = 0.52; break; case 822: bar = 0.51; break; case 823: bar = 0.51; break; case 824: bar = 0.51; break; case 825: bar = 0.51; break; case 826: bar = 0.51; break; case 827: bar = 0.51; break; case 828: bar = 0.5; break; case 829: bar = 0.5; break; case 830: bar = 0.5; break; case 831: bar = 0.5; break; case 832: bar = 0.5; break; case 833: bar = 0.5; break; case 834: bar = 0.5; break; case 835: bar = 0.49; break; case 836: bar = 0.49; break; case 837: bar = 0.49; break; case 838: bar = 0.49; break; case 839: bar = 0.49; break; case 840: bar = 0.49; break; case 841: bar = 0.48; break; case 842: bar = 0.48; break; case 843: bar = 0.48; break; case 844: bar = 0.48; break; case 845: bar = 0.48; break; case 846: bar = 0.48; break; case 847: bar = 0.48; break; case 848: bar = 0.47; break; case 849: bar = 0.47; break; case 850: bar = 0.47; break; case 851: bar = 0.47; break; case 852: bar = 0.47; break; case 853: bar = 0.47; break; case 854: bar = 0.47; break; case 855: bar = 0.46; break; case 856: bar = 0.46; break; case 857: bar = 0.46; break; case 858: bar = 0.46; break; case 859: bar = 0.46; break; case 860: bar = 0.46; break; case 861: bar = 0.46; break; case 862: bar = 0.45; break; case 863: bar = 0.45; break; case 864: bar = 0.45; break; case 865: bar = 0.45; break; case 866: bar = 0.45; break; case 867: bar = 0.45; break; case 868: bar = 0.45; break; case 869: bar = 0.44; break; case 870: bar = 0.44; break; case 871: bar = 0.44; break; case 872: bar = 0.44; break; case 873: bar = 0.44; break; case 874: bar = 0.44; break; case 875: bar = 0.44; break; case 876: bar = 0.43; break; case 877: bar = 0.43; break; case 878: bar = 0.43; break; case 879: bar = 0.43; break; case 880: bar = 0.43; break; case 881: bar = 0.43; break; case 882: bar = 0.43; break; case 883: bar = 0.42; break; case 884: bar = 0.42; break; case 885: bar = 0.42; break; case 886: bar = 0.42; break; case 887: bar = 0.42; break; case 888: bar = 0.42; break; case 889: bar = 0.42; break; case 890: bar = 0.41; break; case 891: bar = 0.41; break; case 892: bar = 0.41; break; case 893: bar = 0.41; break; case 894: bar = 0.41; break; case 895: bar = 0.41; break; case 896: bar = 0.41; break; case 897: bar = 0.41; break; case 898: bar = 0.4; break; case 899: bar = 0.4; break; case 900: bar = 0.4; break; case 901: bar = 0.4; break; case 902: bar = 0.4; break; case 903: bar = 0.4; break; case 904: bar = 0.4; break; case 905: bar = 0.39; break; case 906: bar = 0.39; break; case 907: bar = 0.39; break; case 908: bar = 0.39; break; case 909: bar = 0.39; break; case 910: bar = 0.39; break; case 911: bar = 0.39; break; case 912: bar = 0.39; break; case 913: bar = 0.38; break; case 914: bar = 0.38; break; case 915: bar = 0.38; break; case 916: bar = 0.38; break; case 917: bar = 0.38; break; case 918: bar = 0.38; break; case 919: bar = 0.38; break; case 920: bar = 0.38; break; case 921: bar = 0.37; break; case 922: bar = 0.37; break; case 923: bar = 0.37; break; case 924: bar = 0.37; break; case 925: bar = 0.37; break; case 926: bar = 0.37; break; case 927: bar = 0.37; break; case 928: bar = 0.37; break; case 929: bar = 0.36; break; case 930: bar = 0.36; break; case 931: bar = 0.36; break; case 932: bar = 0.36; break; case 933: bar = 0.36; break; case 934: bar = 0.36; break; case 935: bar = 0.36; break; case 936: bar = 0.36; break; case 937: bar = 0.35; break; case 938: bar = 0.35; break; case 939: bar = 0.35; break; case 940: bar = 0.35; break; case 941: bar = 0.35; break; case 942: bar = 0.35; break; case 943: bar = 0.35; break; case 944: bar = 0.35; break; case 945: bar = 0.34; break; case 946: bar = 0.34; break; case 947: bar = 0.34; break; case 948: bar = 0.34; break; case 949: bar = 0.34; break; case 950: bar = 0.34; break; case 951: bar = 0.34; break; case 952: bar = 0.34; break; case 953: bar = 0.33; break; case 954: bar = 0.33; break; case 955: bar = 0.33; break; case 956: bar = 0.33; break; case 957: bar = 0.33; break; case 958: bar = 0.33; break; case 959: bar = 0.33; break; case 960: bar = 0.33; break; case 961: bar = 0.32; break; case 962: bar = 0.32; break; case 963: bar = 0.32; break; case 964: bar = 0.32; break; case 965: bar = 0.32; break; case 966: bar = 0.32; break; case 967: bar = 0.32; break; case 968: bar = 0.32; break; case 969: bar = 0.32; break; case 970: bar = 0.31; break; case 971: bar = 0.31; break; case 972: bar = 0.31; break; case 973: bar = 0.31; break; case 974: bar = 0.31; break; case 975: bar = 0.31; break; case 976: bar = 0.31; break; case 977: bar = 0.31; break; case 978: bar = 0.3; break; case 979: bar = 0.3; break; case 980: bar = 0.3; break; case 981: bar = 0.3; break; case 982: bar = 0.3; break; case 983: bar = 0.3; break; case 984: bar = 0.3; break; case 985: bar = 0.3; break; case 986: bar = 0.3; break; case 987: bar = 0.29; break; case 988: bar = 0.29; break; case 989: bar = 0.29; break; case 990: bar = 0.29; break; case 991: bar = 0.29; break; case 992: bar = 0.29; break; case 993: bar = 0.29; break; case 994: bar = 0.29; break; case 995: bar = 0.29; break; case 996: bar = 0.28; break; case 997: bar = 0.28; break; case 998: bar = 0.28; break; case 999: bar = 0.28; break; case 1000: bar = 0.28; break; case 1001: bar = 0.28; break; case 1002: bar = 0.28; break; case 1003: bar = 0.28; break; case 1004: bar = 0.28; break; case 1005: bar = 0.27; break; case 1006: bar = 0.27; break; case 1007: bar = 0.27; break; case 1008: bar = 0.27; break; case 1009: bar = 0.27; break; case 1010: bar = 0.27; break; case 1011: bar = 0.27; break; case 1012: bar = 0.27; break; case 1013: bar = 0.27; break; case 1014: bar = 0.26; break; case 1015: bar = 0.26; break; case 1016: bar = 0.26; break; case 1017: bar = 0.26; break; case 1018: bar = 0.26; break; case 1019: bar = 0.26; break; case 1020: bar = 0.26; break; case 1021: bar = 0.26; break; case 1022: bar = 0.26; break; case 1023: bar = 0.26; break; case 1024: bar = 0.25; break;
case 249: bar = 3.08; break; | case 249: bar = 3.08; break; case 250: bar = 3.07; break; case 251: bar = 3.06; break; case 252: bar = 3.04; break; case 253: bar = 3.03; break; case 254: bar = 3.02; break; case 255: bar = 3.01; break; case 256: bar = 2.99; break; case 257: bar = 2.98; break; case 258: bar = 2.97; break; case 259: bar = 2.96; break; case 260: bar = 2.94; break; case 261: bar = 2.93; break; case 262: bar = 2.92; break; case 263: bar = 2.91; break; case 264: bar = 2.89; break; case 265: bar = 2.88; break; case 266: bar = 2.87; break; case 267: bar = 2.86; break; case 268: bar = 2.85; break; case 269: bar = 2.83; break; case 270: bar = 2.82; break; case 271: bar = 2.81; break; case 272: bar = 2.8; break; case 273: bar = 2.79; break; case 274: bar = 2.78; break; case 275: bar = 2.77; break; case 276: bar = 2.76; break; case 277: bar = 2.74; break; case 278: bar = 2.73; break; case 279: bar = 2.72; break; case 280: bar = 2.71; break; case 281: bar = 2.7; break; case 282: bar = 2.69; break; case 283: bar = 2.68; break; case 284: bar = 2.67; break; case 285: bar = 2.66; break; case 286: bar = 2.65; break; case 287: bar = 2.64; break; case 288: bar = 2.63; break; case 289: bar = 2.62; break; case 290: bar = 2.61; break; case 291: bar = 2.6; break; case 292: bar = 2.59; break; case 293: bar = 2.58; break; case 294: bar = 2.57; break; case 295: bar = 2.56; break; case 296: bar = 2.55; break; case 297: bar = 2.54; break; case 298: bar = 2.53; break; case 299: bar = 2.52; break; case 300: bar = 2.51; break; case 301: bar = 2.5; break; case 302: bar = 2.49; break; case 303: bar = 2.48; break; case 304: bar = 2.47; break; case 305: bar = 2.46; break; case 306: bar = 2.45; break; case 307: bar = 2.44; break; case 308: bar = 2.43; break; case 309: bar = 2.42; break; case 310: bar = 2.41; break; case 311: bar = 2.41; break; case 312: bar = 2.4; break; case 313: bar = 2.39; break; case 314: bar = 2.38; break; case 315: bar = 2.37; break; case 316: bar = 2.36; break; case 317: bar = 2.35; break; case 318: bar = 2.34; break; case 319: bar = 2.34; break; case 320: bar = 2.33; break; case 321: bar = 2.32; break; case 322: bar = 2.31; break; case 323: bar = 2.3; break; case 324: bar = 2.29; break; case 325: bar = 2.28; break; case 326: bar = 2.28; break; case 327: bar = 2.27; break; case 328: bar = 2.26; break; case 329: bar = 2.25; break; case 330: bar = 2.24; break; case 331: bar = 2.24; break; case 332: bar = 2.23; break; case 333: bar = 2.22; break; case 334: bar = 2.21; break; case 335: bar = 2.2; break; case 336: bar = 2.2; break; case 337: bar = 2.19; break; case 338: bar = 2.18; break; case 339: bar = 2.17; break; case 340: bar = 2.17; break; case 341: bar = 2.16; break; case 342: bar = 2.15; break; case 343: bar = 2.14; break; case 344: bar = 2.13; break; case 345: bar = 2.13; break; case 346: bar = 2.12; break; case 347: bar = 2.11; break; case 348: bar = 2.11; break; case 349: bar = 2.1; break; case 350: bar = 2.09; break; case 351: bar = 2.08; break; case 352: bar = 2.08; break; case 353: bar = 2.07; break; case 354: bar = 2.06; break; case 355: bar = 2.05; break; case 356: bar = 2.05; break; case 357: bar = 2.04; break; case 358: bar = 2.03; break; case 359: bar = 2.03; break; case 360: bar = 2.02; break; case 361: bar = 2.01; break; case 362: bar = 2.01; break; case 363: bar = 2; break; case 364: bar = 1.99; break; case 365: bar = 1.99; break; case 366: bar = 1.98; break; case 367: bar = 1.97; break; case 368: bar = 1.97; break; case 369: bar = 1.96; break; case 370: bar = 1.95; break; case 371: bar = 1.95; break; case 372: bar = 1.94; break; case 373: bar = 1.93; break; case 374: bar = 1.93; break; case 375: bar = 1.92; break; case 376: bar = 1.91; break; case 377: bar = 1.91; break; case 378: bar = 1.9; break; case 379: bar = 1.89; break; case 380: bar = 1.89; break; case 381: bar = 1.88; break; case 382: bar = 1.88; break; case 383: bar = 1.87; break; case 384: bar = 1.86; break; case 385: bar = 1.86; break; case 386: bar = 1.85; break; case 387: bar = 1.85; break; case 388: bar = 1.84; break; case 389: bar = 1.83; break; case 390: bar = 1.83; break; case 391: bar = 1.82; break; case 392: bar = 1.82; break; case 393: bar = 1.81; break; case 394: bar = 1.8; break; case 395: bar = 1.8; break; case 396: bar = 1.79; break; case 397: bar = 1.79; break; case 398: bar = 1.78; break; case 399: bar = 1.77; break; case 400: bar = 1.77; break; case 401: bar = 1.76; break; case 402: bar = 1.76; break; case 403: bar = 1.75; break; case 404: bar = 1.75; break; case 405: bar = 1.74; break; case 406: bar = 1.73; break; case 407: bar = 1.73; break; case 408: bar = 1.72; break; case 409: bar = 1.72; break; case 410: bar = 1.71; break; case 411: bar = 1.71; break; case 412: bar = 1.7; break; case 413: bar = 1.7; break; case 414: bar = 1.69; break; case 415: bar = 1.69; break; case 416: bar = 1.68; break; case 417: bar = 1.67; break; case 418: bar = 1.67; break; case 419: bar = 1.66; break; case 420: bar = 1.66; break; case 421: bar = 1.65; break; case 422: bar = 1.65; break; case 423: bar = 1.64; break; case 424: bar = 1.64; break; case 425: bar = 1.63; break; case 426: bar = 1.63; break; case 427: bar = 1.62; break; case 428: bar = 1.62; break; case 429: bar = 1.61; break; case 430: bar = 1.61; break; case 431: bar = 1.6; break; case 432: bar = 1.6; break; case 433: bar = 1.59; break; case 434: bar = 1.59; break; case 435: bar = 1.58; break; case 436: bar = 1.58; break; case 437: bar = 1.57; break; case 438: bar = 1.57; break; case 439: bar = 1.56; break; case 440: bar = 1.56; break; case 441: bar = 1.55; break; case 442: bar = 1.55; break; case 443: bar = 1.54; break; case 444: bar = 1.54; break; case 445: bar = 1.53; break; case 446: bar = 1.53; break; case 447: bar = 1.53; break; case 448: bar = 1.52; break; case 449: bar = 1.52; break; case 450: bar = 1.51; break; case 451: bar = 1.51; break; case 452: bar = 1.5; break; case 453: bar = 1.5; break; case 454: bar = 1.49; break; case 455: bar = 1.49; break; case 456: bar = 1.48; break; case 457: bar = 1.48; break; case 458: bar = 1.47; break; case 459: bar = 1.47; break; case 460: bar = 1.47; break; case 461: bar = 1.46; break; case 462: bar = 1.46; break; case 463: bar = 1.45; break; case 464: bar = 1.45; break; case 465: bar = 1.44; break; case 466: bar = 1.44; break; case 467: bar = 1.44; break; case 468: bar = 1.43; break; case 469: bar = 1.43; break; case 470: bar = 1.42; break; case 471: bar = 1.42; break; case 472: bar = 1.41; break; case 473: bar = 1.41; break; case 474: bar = 1.41; break; case 475: bar = 1.4; break; case 476: bar = 1.4; break; case 477: bar = 1.39; break; case 478: bar = 1.39; break; case 479: bar = 1.38; break; case 480: bar = 1.38; break; case 481: bar = 1.38; break; case 482: bar = 1.37; break; case 483: bar = 1.37; break; case 484: bar = 1.36; break; case 485: bar = 1.36; break; case 486: bar = 1.36; break; case 487: bar = 1.35; break; case 488: bar = 1.35; break; case 489: bar = 1.34; break; case 490: bar = 1.34; break; case 491: bar = 1.34; break; case 492: bar = 1.33; break; case 493: bar = 1.33; break; case 494: bar = 1.32; break; case 495: bar = 1.32; break; case 496: bar = 1.32; break; case 497: bar = 1.31; break; case 498: bar = 1.31; break; case 499: bar = 1.3; break; case 500: bar = 1.3; break; case 501: bar = 1.3; break; case 502: bar = 1.29; break; case 503: bar = 1.29; break; case 504: bar = 1.29; break; case 505: bar = 1.28; break; case 506: bar = 1.28; break; case 507: bar = 1.27; break; case 508: bar = 1.27; break; case 509: bar = 1.27; break; case 510: bar = 1.26; break; case 511: bar = 1.26; break; case 512: bar = 1.26; break; case 513: bar = 1.25; break; case 514: bar = 1.25; break; case 515: bar = 1.24; break; case 516: bar = 1.24; break; case 517: bar = 1.24; break; case 518: bar = 1.23; break; case 519: bar = 1.23; break; case 520: bar = 1.23; break; case 521: bar = 1.22; break; case 522: bar = 1.22; break; case 523: bar = 1.22; break; case 524: bar = 1.21; break; case 525: bar = 1.21; break; case 526: bar = 1.21; break; case 527: bar = 1.2; break; case 528: bar = 1.2; break; case 529: bar = 1.2; break; case 530: bar = 1.19; break; case 531: bar = 1.19; break; case 532: bar = 1.18; break; case 533: bar = 1.18; break; case 534: bar = 1.18; break; case 535: bar = 1.17; break; case 536: bar = 1.17; break; case 537: bar = 1.17; break; case 538: bar = 1.16; break; case 539: bar = 1.16; break; case 540: bar = 1.16; break; case 541: bar = 1.15; break; case 542: bar = 1.15; break; case 543: bar = 1.15; break; case 544: bar = 1.14; break; case 545: bar = 1.14; break; case 546: bar = 1.14; break; case 547: bar = 1.13; break; case 548: bar = 1.13; break; case 549: bar = 1.13; break; case 550: bar = 1.12; break; case 551: bar = 1.12; break; case 552: bar = 1.12; break; case 553: bar = 1.12; break; case 554: bar = 1.11; break; case 555: bar = 1.11; break; case 556: bar = 1.11; break; case 557: bar = 1.1; break; case 558: bar = 1.1; break; case 559: bar = 1.1; break; case 560: bar = 1.09; break; case 561: bar = 1.09; break; case 562: bar = 1.09; break; case 563: bar = 1.08; break; case 564: bar = 1.08; break; case 565: bar = 1.08; break; case 566: bar = 1.07; break; case 567: bar = 1.07; break; case 568: bar = 1.07; break; case 569: bar = 1.07; break; case 570: bar = 1.06; break; case 571: bar = 1.06; break; case 572: bar = 1.06; break; case 573: bar = 1.05; break; case 574: bar = 1.05; break; case 575: bar = 1.05; break; case 576: bar = 1.04; break; case 577: bar = 1.04; break; case 578: bar = 1.04; break; case 579: bar = 1.04; break; case 580: bar = 1.03; break; case 581: bar = 1.03; break; case 582: bar = 1.03; break; case 583: bar = 1.02; break; case 584: bar = 1.02; break; case 585: bar = 1.02; break; case 586: bar = 1.02; break; case 587: bar = 1.01; break; case 588: bar = 1.01; break; case 589: bar = 1.01; break; case 590: bar = 1; break; case 591: bar = 1; break; case 592: bar = 1; break; case 593: bar = 1; break; case 594: bar = 0.99; break; case 595: bar = 0.99; break; case 596: bar = 0.99; break; case 597: bar = 0.98; break; case 598: bar = 0.98; break; case 599: bar = 0.98; break; case 600: bar = 0.98; break; case 601: bar = 0.97; break; case 602: bar = 0.97; break; case 603: bar = 0.97; break; case 604: bar = 0.96; break; case 605: bar = 0.96; break; case 606: bar = 0.96; break; case 607: bar = 0.96; break; case 608: bar = 0.95; break; case 609: bar = 0.95; break; case 610: bar = 0.95; break; case 611: bar = 0.95; break; case 612: bar = 0.94; break; case 613: bar = 0.94; break; case 614: bar = 0.94; break; case 615: bar = 0.94; break; case 616: bar = 0.93; break; case 617: bar = 0.93; break; case 618: bar = 0.93; break; case 619: bar = 0.92; break; case 620: bar = 0.92; break; case 621: bar = 0.92; break; case 622: bar = 0.92; break; case 623: bar = 0.91; break; case 624: bar = 0.91; break; case 625: bar = 0.91; break; case 626: bar = 0.91; break; case 627: bar = 0.9; break; case 628: bar = 0.9; break; case 629: bar = 0.9; break; case 630: bar = 0.9; break; case 631: bar = 0.89; break; case 632: bar = 0.89; break; case 633: bar = 0.89; break; case 634: bar = 0.89; break; case 635: bar = 0.88; break; case 636: bar = 0.88; break; case 637: bar = 0.88; break; case 638: bar = 0.88; break; case 639: bar = 0.87; break; case 640: bar = 0.87; break; case 641: bar = 0.87; break; case 642: bar = 0.87; break; case 643: bar = 0.86; break; case 644: bar = 0.86; break; case 645: bar = 0.86; break; case 646: bar = 0.86; break; case 647: bar = 0.85; break; case 648: bar = 0.85; break; case 649: bar = 0.85; break; case 650: bar = 0.85; break; case 651: bar = 0.84; break; case 652: bar = 0.84; break; case 653: bar = 0.84; break; case 654: bar = 0.84; break; case 655: bar = 0.84; break; case 656: bar = 0.83; break; case 657: bar = 0.83; break; case 658: bar = 0.83; break; case 659: bar = 0.83; break; case 660: bar = 0.82; break; case 661: bar = 0.82; break; case 662: bar = 0.82; break; case 663: bar = 0.82; break; case 664: bar = 0.81; break; case 665: bar = 0.81; break; case 666: bar = 0.81; break; case 667: bar = 0.81; break; case 668: bar = 0.81; break; case 669: bar = 0.8; break; case 670: bar = 0.8; break; case 671: bar = 0.8; break; case 672: bar = 0.8; break; case 673: bar = 0.79; break; case 674: bar = 0.79; break; case 675: bar = 0.79; break; case 676: bar = 0.79; break; case 677: bar = 0.78; break; case 678: bar = 0.78; break; case 679: bar = 0.78; break; case 680: bar = 0.78; break; case 681: bar = 0.78; break; case 682: bar = 0.77; break; case 683: bar = 0.77; break; case 684: bar = 0.77; break; case 685: bar = 0.77; break; case 686: bar = 0.77; break; case 687: bar = 0.76; break; case 688: bar = 0.76; break; case 689: bar = 0.76; break; case 690: bar = 0.76; break; case 691: bar = 0.75; break; case 692: bar = 0.75; break; case 693: bar = 0.75; break; case 694: bar = 0.75; break; case 695: bar = 0.75; break; case 696: bar = 0.74; break; case 697: bar = 0.74; break; case 698: bar = 0.74; break; case 699: bar = 0.74; break; case 700: bar = 0.74; break; case 701: bar = 0.73; break; case 702: bar = 0.73; break; case 703: bar = 0.73; break; case 704: bar = 0.73; break; case 705: bar = 0.72; break; case 706: bar = 0.72; break; case 707: bar = 0.72; break; case 708: bar = 0.72; break; case 709: bar = 0.72; break; case 710: bar = 0.71; break; case 711: bar = 0.71; break; case 712: bar = 0.71; break; case 713: bar = 0.71; break; case 714: bar = 0.71; break; case 715: bar = 0.7; break; case 716: bar = 0.7; break; case 717: bar = 0.7; break; case 718: bar = 0.7; break; case 719: bar = 0.7; break; case 720: bar = 0.69; break; case 721: bar = 0.69; break; case 722: bar = 0.69; break; case 723: bar = 0.69; break; case 724: bar = 0.69; break; case 725: bar = 0.68; break; case 726: bar = 0.68; break; case 727: bar = 0.68; break; case 728: bar = 0.68; break; case 729: bar = 0.68; break; case 730: bar = 0.67; break; case 731: bar = 0.67; break; case 732: bar = 0.67; break; case 733: bar = 0.67; break; case 734: bar = 0.67; break; case 735: bar = 0.67; break; case 736: bar = 0.66; break; case 737: bar = 0.66; break; case 738: bar = 0.66; break; case 739: bar = 0.66; break; case 740: bar = 0.66; break; case 741: bar = 0.65; break; case 742: bar = 0.65; break; case 743: bar = 0.65; break; case 744: bar = 0.65; break; case 745: bar = 0.65; break; case 746: bar = 0.64; break; case 747: bar = 0.64; break; case 748: bar = 0.64; break; case 749: bar = 0.64; break; case 750: bar = 0.64; break; case 751: bar = 0.64; break; case 752: bar = 0.63; break; case 753: bar = 0.63; break; case 754: bar = 0.63; break; case 755: bar = 0.63; break; case 756: bar = 0.63; break; case 757: bar = 0.62; break; case 758: bar = 0.62; break; case 759: bar = 0.62; break; case 760: bar = 0.62; break; case 761: bar = 0.62; break; case 762: bar = 0.61; break; case 763: bar = 0.61; break; case 764: bar = 0.61; break; case 765: bar = 0.61; break; case 766: bar = 0.61; break; case 767: bar = 0.61; break; case 768: bar = 0.6; break; case 769: bar = 0.6; break; case 770: bar = 0.6; break; case 771: bar = 0.6; break; case 772: bar = 0.6; break; case 773: bar = 0.6; break; case 774: bar = 0.59; break; case 775: bar = 0.59; break; case 776: bar = 0.59; break; case 777: bar = 0.59; break; case 778: bar = 0.59; break; case 779: bar = 0.59; break; case 780: bar = 0.58; break; case 781: bar = 0.58; break; case 782: bar = 0.58; break; case 783: bar = 0.58; break; case 784: bar = 0.58; break; case 785: bar = 0.57; break; case 786: bar = 0.57; break; case 787: bar = 0.57; break; case 788: bar = 0.57; break; case 789: bar = 0.57; break; case 790: bar = 0.57; break; case 791: bar = 0.56; break; case 792: bar = 0.56; break; case 793: bar = 0.56; break; case 794: bar = 0.56; break; case 795: bar = 0.56; break; case 796: bar = 0.56; break; case 797: bar = 0.55; break; case 798: bar = 0.55; break; case 799: bar = 0.55; break; case 800: bar = 0.55; break; case 801: bar = 0.55; break; case 802: bar = 0.55; break; case 803: bar = 0.54; break; case 804: bar = 0.54; break; case 805: bar = 0.54; break; case 806: bar = 0.54; break; case 807: bar = 0.54; break; case 808: bar = 0.54; break; case 809: bar = 0.53; break; case 810: bar = 0.53; break; case 811: bar = 0.53; break; case 812: bar = 0.53; break; case 813: bar = 0.53; break; case 814: bar = 0.53; break; case 815: bar = 0.53; break; case 816: bar = 0.52; break; case 817: bar = 0.52; break; case 818: bar = 0.52; break; case 819: bar = 0.52; break; case 820: bar = 0.52; break; case 821: bar = 0.52; break; case 822: bar = 0.51; break; case 823: bar = 0.51; break; case 824: bar = 0.51; break; case 825: bar = 0.51; break; case 826: bar = 0.51; break; case 827: bar = 0.51; break; case 828: bar = 0.5; break; case 829: bar = 0.5; break; case 830: bar = 0.5; break; case 831: bar = 0.5; break; case 832: bar = 0.5; break; case 833: bar = 0.5; break; case 834: bar = 0.5; break; case 835: bar = 0.49; break; case 836: bar = 0.49; break; case 837: bar = 0.49; break; case 838: bar = 0.49; break; case 839: bar = 0.49; break; case 840: bar = 0.49; break; case 841: bar = 0.48; break; case 842: bar = 0.48; break; case 843: bar = 0.48; break; case 844: bar = 0.48; break; case 845: bar = 0.48; break; case 846: bar = 0.48; break; case 847: bar = 0.48; break; case 848: bar = 0.47; break; case 849: bar = 0.47; break; case 850: bar = 0.47; break; case 851: bar = 0.47; break; case 852: bar = 0.47; break; case 853: bar = 0.47; break; case 854: bar = 0.47; break; case 855: bar = 0.46; break; case 856: bar = 0.46; break; case 857: bar = 0.46; break; case 858: bar = 0.46; break; case 859: bar = 0.46; break; case 860: bar = 0.46; break; case 861: bar = 0.46; break; case 862: bar = 0.45; break; case 863: bar = 0.45; break; case 864: bar = 0.45; break; case 865: bar = 0.45; break; case 866: bar = 0.45; break; case 867: bar = 0.45; break; case 868: bar = 0.45; break; case 869: bar = 0.44; break; case 870: bar = 0.44; break; case 871: bar = 0.44; break; case 872: bar = 0.44; break; case 873: bar = 0.44; break; case 874: bar = 0.44; break; case 875: bar = 0.44; break; case 876: bar = 0.43; break; case 877: bar = 0.43; break; case 878: bar = 0.43; break; case 879: bar = 0.43; break; case 880: bar = 0.43; break; case 881: bar = 0.43; break; case 882: bar = 0.43; break; case 883: bar = 0.42; break; case 884: bar = 0.42; break; case 885: bar = 0.42; break; case 886: bar = 0.42; break; case 887: bar = 0.42; break; case 888: bar = 0.42; break; case 889: bar = 0.42; break; case 890: bar = 0.41; break; case 891: bar = 0.41; break; case 892: bar = 0.41; break; case 893: bar = 0.41; break; case 894: bar = 0.41; break; case 895: bar = 0.41; break; case 896: bar = 0.41; break; case 897: bar = 0.41; break; case 898: bar = 0.4; break; case 899: bar = 0.4; break; case 900: bar = 0.4; break; case 901: bar = 0.4; break; case 902: bar = 0.4; break; case 903: bar = 0.4; break; case 904: bar = 0.4; break; case 905: bar = 0.39; break; case 906: bar = 0.39; break; case 907: bar = 0.39; break; case 908: bar = 0.39; break; case 909: bar = 0.39; break; case 910: bar = 0.39; break; case 911: bar = 0.39; break; case 912: bar = 0.39; break; case 913: bar = 0.38; break; case 914: bar = 0.38; break; case 915: bar = 0.38; break; case 916: bar = 0.38; break; case 917: bar = 0.38; break; case 918: bar = 0.38; break; case 919: bar = 0.38; break; case 920: bar = 0.38; break; case 921: bar = 0.37; break; case 922: bar = 0.37; break; case 923: bar = 0.37; break; case 924: bar = 0.37; break; case 925: bar = 0.37; break; case 926: bar = 0.37; break; case 927: bar = 0.37; break; case 928: bar = 0.37; break; case 929: bar = 0.36; break; case 930: bar = 0.36; break; case 931: bar = 0.36; break; case 932: bar = 0.36; break; case 933: bar = 0.36; break; case 934: bar = 0.36; break; case 935: bar = 0.36; break; case 936: bar = 0.36; break; case 937: bar = 0.35; break; case 938: bar = 0.35; break; case 939: bar = 0.35; break; case 940: bar = 0.35; break; case 941: bar = 0.35; break; case 942: bar = 0.35; break; case 943: bar = 0.35; break; case 944: bar = 0.35; break; case 945: bar = 0.34; break; case 946: bar = 0.34; break; case 947: bar = 0.34; break; case 948: bar = 0.34; break; case 949: bar = 0.34; break; case 950: bar = 0.34; break; case 951: bar = 0.34; break; case 952: bar = 0.34; break; case 953: bar = 0.33; break; case 954: bar = 0.33; break; case 955: bar = 0.33; break; case 956: bar = 0.33; break; case 957: bar = 0.33; break; case 958: bar = 0.33; break; case 959: bar = 0.33; break; case 960: bar = 0.33; break; case 961: bar = 0.32; break; case 962: bar = 0.32; break; case 963: bar = 0.32; break; case 964: bar = 0.32; break; case 965: bar = 0.32; break; case 966: bar = 0.32; break; case 967: bar = 0.32; break; case 968: bar = 0.32; break; case 969: bar = 0.32; break; case 970: bar = 0.31; break; case 971: bar = 0.31; break; case 972: bar = 0.31; break; case 973: bar = 0.31; break; case 974: bar = 0.31; break; case 975: bar = 0.31; break; case 976: bar = 0.31; break; case 977: bar = 0.31; break; case 978: bar = 0.3; break; case 979: bar = 0.3; break; case 980: bar = 0.3; break; case 981: bar = 0.3; break; case 982: bar = 0.3; break; case 983: bar = 0.3; break; case 984: bar = 0.3; break; case 985: bar = 0.3; break; case 986: bar = 0.3; break; case 987: bar = 0.29; break; case 988: bar = 0.29; break; case 989: bar = 0.29; break; case 990: bar = 0.29; break; case 991: bar = 0.29; break; case 992: bar = 0.29; break; case 993: bar = 0.29; break; case 994: bar = 0.29; break; case 995: bar = 0.29; break; case 996: bar = 0.28; break; case 997: bar = 0.28; break; case 998: bar = 0.28; break; case 999: bar = 0.28; break; case 1000: bar = 0.28; break; case 1001: bar = 0.28; break; case 1002: bar = 0.28; break; case 1003: bar = 0.28; break; case 1004: bar = 0.28; break; case 1005: bar = 0.27; break; case 1006: bar = 0.27; break; case 1007: bar = 0.27; break; case 1008: bar = 0.27; break; case 1009: bar = 0.27; break; case 1010: bar = 0.27; break; case 1011: bar = 0.27; break; case 1012: bar = 0.27; break; case 1013: bar = 0.27; break; case 1014: bar = 0.26; break; case 1015: bar = 0.26; break; case 1016: bar = 0.26; break; case 1017: bar = 0.26; break; case 1018: bar = 0.26; break; case 1019: bar = 0.26; break; case 1020: bar = 0.26; break; case 1021: bar = 0.26; break; case 1022: bar = 0.26; break; case 1023: bar = 0.26; break; case 1024: bar = 0.25; break;
case 250: bar = 3.07; break; | case 250: bar = 3.07; break; case 251: bar = 3.06; break; case 252: bar = 3.04; break; case 253: bar = 3.03; break; case 254: bar = 3.02; break; case 255: bar = 3.01; break; case 256: bar = 2.99; break; case 257: bar = 2.98; break; case 258: bar = 2.97; break; case 259: bar = 2.96; break; case 260: bar = 2.94; break; case 261: bar = 2.93; break; case 262: bar = 2.92; break; case 263: bar = 2.91; break; case 264: bar = 2.89; break; case 265: bar = 2.88; break; case 266: bar = 2.87; break; case 267: bar = 2.86; break; case 268: bar = 2.85; break; case 269: bar = 2.83; break; case 270: bar = 2.82; break; case 271: bar = 2.81; break; case 272: bar = 2.8; break; case 273: bar = 2.79; break; case 274: bar = 2.78; break; case 275: bar = 2.77; break; case 276: bar = 2.76; break; case 277: bar = 2.74; break; case 278: bar = 2.73; break; case 279: bar = 2.72; break; case 280: bar = 2.71; break; case 281: bar = 2.7; break; case 282: bar = 2.69; break; case 283: bar = 2.68; break; case 284: bar = 2.67; break; case 285: bar = 2.66; break; case 286: bar = 2.65; break; case 287: bar = 2.64; break; case 288: bar = 2.63; break; case 289: bar = 2.62; break; case 290: bar = 2.61; break; case 291: bar = 2.6; break; case 292: bar = 2.59; break; case 293: bar = 2.58; break; case 294: bar = 2.57; break; case 295: bar = 2.56; break; case 296: bar = 2.55; break; case 297: bar = 2.54; break; case 298: bar = 2.53; break; case 299: bar = 2.52; break; case 300: bar = 2.51; break; case 301: bar = 2.5; break; case 302: bar = 2.49; break; case 303: bar = 2.48; break; case 304: bar = 2.47; break; case 305: bar = 2.46; break; case 306: bar = 2.45; break; case 307: bar = 2.44; break; case 308: bar = 2.43; break; case 309: bar = 2.42; break; case 310: bar = 2.41; break; case 311: bar = 2.41; break; case 312: bar = 2.4; break; case 313: bar = 2.39; break; case 314: bar = 2.38; break; case 315: bar = 2.37; break; case 316: bar = 2.36; break; case 317: bar = 2.35; break; case 318: bar = 2.34; break; case 319: bar = 2.34; break; case 320: bar = 2.33; break; case 321: bar = 2.32; break; case 322: bar = 2.31; break; case 323: bar = 2.3; break; case 324: bar = 2.29; break; case 325: bar = 2.28; break; case 326: bar = 2.28; break; case 327: bar = 2.27; break; case 328: bar = 2.26; break; case 329: bar = 2.25; break; case 330: bar = 2.24; break; case 331: bar = 2.24; break; case 332: bar = 2.23; break; case 333: bar = 2.22; break; case 334: bar = 2.21; break; case 335: bar = 2.2; break; case 336: bar = 2.2; break; case 337: bar = 2.19; break; case 338: bar = 2.18; break; case 339: bar = 2.17; break; case 340: bar = 2.17; break; case 341: bar = 2.16; break; case 342: bar = 2.15; break; case 343: bar = 2.14; break; case 344: bar = 2.13; break; case 345: bar = 2.13; break; case 346: bar = 2.12; break; case 347: bar = 2.11; break; case 348: bar = 2.11; break; case 349: bar = 2.1; break; case 350: bar = 2.09; break; case 351: bar = 2.08; break; case 352: bar = 2.08; break; case 353: bar = 2.07; break; case 354: bar = 2.06; break; case 355: bar = 2.05; break; case 356: bar = 2.05; break; case 357: bar = 2.04; break; case 358: bar = 2.03; break; case 359: bar = 2.03; break; case 360: bar = 2.02; break; case 361: bar = 2.01; break; case 362: bar = 2.01; break; case 363: bar = 2; break; case 364: bar = 1.99; break; case 365: bar = 1.99; break; case 366: bar = 1.98; break; case 367: bar = 1.97; break; case 368: bar = 1.97; break; case 369: bar = 1.96; break; case 370: bar = 1.95; break; case 371: bar = 1.95; break; case 372: bar = 1.94; break; case 373: bar = 1.93; break; case 374: bar = 1.93; break; case 375: bar = 1.92; break; case 376: bar = 1.91; break; case 377: bar = 1.91; break; case 378: bar = 1.9; break; case 379: bar = 1.89; break; case 380: bar = 1.89; break; case 381: bar = 1.88; break; case 382: bar = 1.88; break; case 383: bar = 1.87; break; case 384: bar = 1.86; break; case 385: bar = 1.86; break; case 386: bar = 1.85; break; case 387: bar = 1.85; break; case 388: bar = 1.84; break; case 389: bar = 1.83; break; case 390: bar = 1.83; break; case 391: bar = 1.82; break; case 392: bar = 1.82; break; case 393: bar = 1.81; break; case 394: bar = 1.8; break; case 395: bar = 1.8; break; case 396: bar = 1.79; break; case 397: bar = 1.79; break; case 398: bar = 1.78; break; case 399: bar = 1.77; break; case 400: bar = 1.77; break; case 401: bar = 1.76; break; case 402: bar = 1.76; break; case 403: bar = 1.75; break; case 404: bar = 1.75; break; case 405: bar = 1.74; break; case 406: bar = 1.73; break; case 407: bar = 1.73; break; case 408: bar = 1.72; break; case 409: bar = 1.72; break; case 410: bar = 1.71; break; case 411: bar = 1.71; break; case 412: bar = 1.7; break; case 413: bar = 1.7; break; case 414: bar = 1.69; break; case 415: bar = 1.69; break; case 416: bar = 1.68; break; case 417: bar = 1.67; break; case 418: bar = 1.67; break; case 419: bar = 1.66; break; case 420: bar = 1.66; break; case 421: bar = 1.65; break; case 422: bar = 1.65; break; case 423: bar = 1.64; break; case 424: bar = 1.64; break; case 425: bar = 1.63; break; case 426: bar = 1.63; break; case 427: bar = 1.62; break; case 428: bar = 1.62; break; case 429: bar = 1.61; break; case 430: bar = 1.61; break; case 431: bar = 1.6; break; case 432: bar = 1.6; break; case 433: bar = 1.59; break; case 434: bar = 1.59; break; case 435: bar = 1.58; break; case 436: bar = 1.58; break; case 437: bar = 1.57; break; case 438: bar = 1.57; break; case 439: bar = 1.56; break; case 440: bar = 1.56; break; case 441: bar = 1.55; break; case 442: bar = 1.55; break; case 443: bar = 1.54; break; case 444: bar = 1.54; break; case 445: bar = 1.53; break; case 446: bar = 1.53; break; case 447: bar = 1.53; break; case 448: bar = 1.52; break; case 449: bar = 1.52; break; case 450: bar = 1.51; break; case 451: bar = 1.51; break; case 452: bar = 1.5; break; case 453: bar = 1.5; break; case 454: bar = 1.49; break; case 455: bar = 1.49; break; case 456: bar = 1.48; break; case 457: bar = 1.48; break; case 458: bar = 1.47; break; case 459: bar = 1.47; break; case 460: bar = 1.47; break; case 461: bar = 1.46; break; case 462: bar = 1.46; break; case 463: bar = 1.45; break; case 464: bar = 1.45; break; case 465: bar = 1.44; break; case 466: bar = 1.44; break; case 467: bar = 1.44; break; case 468: bar = 1.43; break; case 469: bar = 1.43; break; case 470: bar = 1.42; break; case 471: bar = 1.42; break; case 472: bar = 1.41; break; case 473: bar = 1.41; break; case 474: bar = 1.41; break; case 475: bar = 1.4; break; case 476: bar = 1.4; break; case 477: bar = 1.39; break; case 478: bar = 1.39; break; case 479: bar = 1.38; break; case 480: bar = 1.38; break; case 481: bar = 1.38; break; case 482: bar = 1.37; break; case 483: bar = 1.37; break; case 484: bar = 1.36; break; case 485: bar = 1.36; break; case 486: bar = 1.36; break; case 487: bar = 1.35; break; case 488: bar = 1.35; break; case 489: bar = 1.34; break; case 490: bar = 1.34; break; case 491: bar = 1.34; break; case 492: bar = 1.33; break; case 493: bar = 1.33; break; case 494: bar = 1.32; break; case 495: bar = 1.32; break; case 496: bar = 1.32; break; case 497: bar = 1.31; break; case 498: bar = 1.31; break; case 499: bar = 1.3; break; case 500: bar = 1.3; break; case 501: bar = 1.3; break; case 502: bar = 1.29; break; case 503: bar = 1.29; break; case 504: bar = 1.29; break; case 505: bar = 1.28; break; case 506: bar = 1.28; break; case 507: bar = 1.27; break; case 508: bar = 1.27; break; case 509: bar = 1.27; break; case 510: bar = 1.26; break; case 511: bar = 1.26; break; case 512: bar = 1.26; break; case 513: bar = 1.25; break; case 514: bar = 1.25; break; case 515: bar = 1.24; break; case 516: bar = 1.24; break; case 517: bar = 1.24; break; case 518: bar = 1.23; break; case 519: bar = 1.23; break; case 520: bar = 1.23; break; case 521: bar = 1.22; break; case 522: bar = 1.22; break; case 523: bar = 1.22; break; case 524: bar = 1.21; break; case 525: bar = 1.21; break; case 526: bar = 1.21; break; case 527: bar = 1.2; break; case 528: bar = 1.2; break; case 529: bar = 1.2; break; case 530: bar = 1.19; break; case 531: bar = 1.19; break; case 532: bar = 1.18; break; case 533: bar = 1.18; break; case 534: bar = 1.18; break; case 535: bar = 1.17; break; case 536: bar = 1.17; break; case 537: bar = 1.17; break; case 538: bar = 1.16; break; case 539: bar = 1.16; break; case 540: bar = 1.16; break; case 541: bar = 1.15; break; case 542: bar = 1.15; break; case 543: bar = 1.15; break; case 544: bar = 1.14; break; case 545: bar = 1.14; break; case 546: bar = 1.14; break; case 547: bar = 1.13; break; case 548: bar = 1.13; break; case 549: bar = 1.13; break; case 550: bar = 1.12; break; case 551: bar = 1.12; break; case 552: bar = 1.12; break; case 553: bar = 1.12; break; case 554: bar = 1.11; break; case 555: bar = 1.11; break; case 556: bar = 1.11; break; case 557: bar = 1.1; break; case 558: bar = 1.1; break; case 559: bar = 1.1; break; case 560: bar = 1.09; break; case 561: bar = 1.09; break; case 562: bar = 1.09; break; case 563: bar = 1.08; break; case 564: bar = 1.08; break; case 565: bar = 1.08; break; case 566: bar = 1.07; break; case 567: bar = 1.07; break; case 568: bar = 1.07; break; case 569: bar = 1.07; break; case 570: bar = 1.06; break; case 571: bar = 1.06; break; case 572: bar = 1.06; break; case 573: bar = 1.05; break; case 574: bar = 1.05; break; case 575: bar = 1.05; break; case 576: bar = 1.04; break; case 577: bar = 1.04; break; case 578: bar = 1.04; break; case 579: bar = 1.04; break; case 580: bar = 1.03; break; case 581: bar = 1.03; break; case 582: bar = 1.03; break; case 583: bar = 1.02; break; case 584: bar = 1.02; break; case 585: bar = 1.02; break; case 586: bar = 1.02; break; case 587: bar = 1.01; break; case 588: bar = 1.01; break; case 589: bar = 1.01; break; case 590: bar = 1; break; case 591: bar = 1; break; case 592: bar = 1; break; case 593: bar = 1; break; case 594: bar = 0.99; break; case 595: bar = 0.99; break; case 596: bar = 0.99; break; case 597: bar = 0.98; break; case 598: bar = 0.98; break; case 599: bar = 0.98; break; case 600: bar = 0.98; break; case 601: bar = 0.97; break; case 602: bar = 0.97; break; case 603: bar = 0.97; break; case 604: bar = 0.96; break; case 605: bar = 0.96; break; case 606: bar = 0.96; break; case 607: bar = 0.96; break; case 608: bar = 0.95; break; case 609: bar = 0.95; break; case 610: bar = 0.95; break; case 611: bar = 0.95; break; case 612: bar = 0.94; break; case 613: bar = 0.94; break; case 614: bar = 0.94; break; case 615: bar = 0.94; break; case 616: bar = 0.93; break; case 617: bar = 0.93; break; case 618: bar = 0.93; break; case 619: bar = 0.92; break; case 620: bar = 0.92; break; case 621: bar = 0.92; break; case 622: bar = 0.92; break; case 623: bar = 0.91; break; case 624: bar = 0.91; break; case 625: bar = 0.91; break; case 626: bar = 0.91; break; case 627: bar = 0.9; break; case 628: bar = 0.9; break; case 629: bar = 0.9; break; case 630: bar = 0.9; break; case 631: bar = 0.89; break; case 632: bar = 0.89; break; case 633: bar = 0.89; break; case 634: bar = 0.89; break; case 635: bar = 0.88; break; case 636: bar = 0.88; break; case 637: bar = 0.88; break; case 638: bar = 0.88; break; case 639: bar = 0.87; break; case 640: bar = 0.87; break; case 641: bar = 0.87; break; case 642: bar = 0.87; break; case 643: bar = 0.86; break; case 644: bar = 0.86; break; case 645: bar = 0.86; break; case 646: bar = 0.86; break; case 647: bar = 0.85; break; case 648: bar = 0.85; break; case 649: bar = 0.85; break; case 650: bar = 0.85; break; case 651: bar = 0.84; break; case 652: bar = 0.84; break; case 653: bar = 0.84; break; case 654: bar = 0.84; break; case 655: bar = 0.84; break; case 656: bar = 0.83; break; case 657: bar = 0.83; break; case 658: bar = 0.83; break; case 659: bar = 0.83; break; case 660: bar = 0.82; break; case 661: bar = 0.82; break; case 662: bar = 0.82; break; case 663: bar = 0.82; break; case 664: bar = 0.81; break; case 665: bar = 0.81; break; case 666: bar = 0.81; break; case 667: bar = 0.81; break; case 668: bar = 0.81; break; case 669: bar = 0.8; break; case 670: bar = 0.8; break; case 671: bar = 0.8; break; case 672: bar = 0.8; break; case 673: bar = 0.79; break; case 674: bar = 0.79; break; case 675: bar = 0.79; break; case 676: bar = 0.79; break; case 677: bar = 0.78; break; case 678: bar = 0.78; break; case 679: bar = 0.78; break; case 680: bar = 0.78; break; case 681: bar = 0.78; break; case 682: bar = 0.77; break; case 683: bar = 0.77; break; case 684: bar = 0.77; break; case 685: bar = 0.77; break; case 686: bar = 0.77; break; case 687: bar = 0.76; break; case 688: bar = 0.76; break; case 689: bar = 0.76; break; case 690: bar = 0.76; break; case 691: bar = 0.75; break; case 692: bar = 0.75; break; case 693: bar = 0.75; break; case 694: bar = 0.75; break; case 695: bar = 0.75; break; case 696: bar = 0.74; break; case 697: bar = 0.74; break; case 698: bar = 0.74; break; case 699: bar = 0.74; break; case 700: bar = 0.74; break; case 701: bar = 0.73; break; case 702: bar = 0.73; break; case 703: bar = 0.73; break; case 704: bar = 0.73; break; case 705: bar = 0.72; break; case 706: bar = 0.72; break; case 707: bar = 0.72; break; case 708: bar = 0.72; break; case 709: bar = 0.72; break; case 710: bar = 0.71; break; case 711: bar = 0.71; break; case 712: bar = 0.71; break; case 713: bar = 0.71; break; case 714: bar = 0.71; break; case 715: bar = 0.7; break; case 716: bar = 0.7; break; case 717: bar = 0.7; break; case 718: bar = 0.7; break; case 719: bar = 0.7; break; case 720: bar = 0.69; break; case 721: bar = 0.69; break; case 722: bar = 0.69; break; case 723: bar = 0.69; break; case 724: bar = 0.69; break; case 725: bar = 0.68; break; case 726: bar = 0.68; break; case 727: bar = 0.68; break; case 728: bar = 0.68; break; case 729: bar = 0.68; break; case 730: bar = 0.67; break; case 731: bar = 0.67; break; case 732: bar = 0.67; break; case 733: bar = 0.67; break; case 734: bar = 0.67; break; case 735: bar = 0.67; break; case 736: bar = 0.66; break; case 737: bar = 0.66; break; case 738: bar = 0.66; break; case 739: bar = 0.66; break; case 740: bar = 0.66; break; case 741: bar = 0.65; break; case 742: bar = 0.65; break; case 743: bar = 0.65; break; case 744: bar = 0.65; break; case 745: bar = 0.65; break; case 746: bar = 0.64; break; case 747: bar = 0.64; break; case 748: bar = 0.64; break; case 749: bar = 0.64; break; case 750: bar = 0.64; break; case 751: bar = 0.64; break; case 752: bar = 0.63; break; case 753: bar = 0.63; break; case 754: bar = 0.63; break; case 755: bar = 0.63; break; case 756: bar = 0.63; break; case 757: bar = 0.62; break; case 758: bar = 0.62; break; case 759: bar = 0.62; break; case 760: bar = 0.62; break; case 761: bar = 0.62; break; case 762: bar = 0.61; break; case 763: bar = 0.61; break; case 764: bar = 0.61; break; case 765: bar = 0.61; break; case 766: bar = 0.61; break; case 767: bar = 0.61; break; case 768: bar = 0.6; break; case 769: bar = 0.6; break; case 770: bar = 0.6; break; case 771: bar = 0.6; break; case 772: bar = 0.6; break; case 773: bar = 0.6; break; case 774: bar = 0.59; break; case 775: bar = 0.59; break; case 776: bar = 0.59; break; case 777: bar = 0.59; break; case 778: bar = 0.59; break; case 779: bar = 0.59; break; case 780: bar = 0.58; break; case 781: bar = 0.58; break; case 782: bar = 0.58; break; case 783: bar = 0.58; break; case 784: bar = 0.58; break; case 785: bar = 0.57; break; case 786: bar = 0.57; break; case 787: bar = 0.57; break; case 788: bar = 0.57; break; case 789: bar = 0.57; break; case 790: bar = 0.57; break; case 791: bar = 0.56; break; case 792: bar = 0.56; break; case 793: bar = 0.56; break; case 794: bar = 0.56; break; case 795: bar = 0.56; break; case 796: bar = 0.56; break; case 797: bar = 0.55; break; case 798: bar = 0.55; break; case 799: bar = 0.55; break; case 800: bar = 0.55; break; case 801: bar = 0.55; break; case 802: bar = 0.55; break; case 803: bar = 0.54; break; case 804: bar = 0.54; break; case 805: bar = 0.54; break; case 806: bar = 0.54; break; case 807: bar = 0.54; break; case 808: bar = 0.54; break; case 809: bar = 0.53; break; case 810: bar = 0.53; break; case 811: bar = 0.53; break; case 812: bar = 0.53; break; case 813: bar = 0.53; break; case 814: bar = 0.53; break; case 815: bar = 0.53; break; case 816: bar = 0.52; break; case 817: bar = 0.52; break; case 818: bar = 0.52; break; case 819: bar = 0.52; break; case 820: bar = 0.52; break; case 821: bar = 0.52; break; case 822: bar = 0.51; break; case 823: bar = 0.51; break; case 824: bar = 0.51; break; case 825: bar = 0.51; break; case 826: bar = 0.51; break; case 827: bar = 0.51; break; case 828: bar = 0.5; break; case 829: bar = 0.5; break; case 830: bar = 0.5; break; case 831: bar = 0.5; break; case 832: bar = 0.5; break; case 833: bar = 0.5; break; case 834: bar = 0.5; break; case 835: bar = 0.49; break; case 836: bar = 0.49; break; case 837: bar = 0.49; break; case 838: bar = 0.49; break; case 839: bar = 0.49; break; case 840: bar = 0.49; break; case 841: bar = 0.48; break; case 842: bar = 0.48; break; case 843: bar = 0.48; break; case 844: bar = 0.48; break; case 845: bar = 0.48; break; case 846: bar = 0.48; break; case 847: bar = 0.48; break; case 848: bar = 0.47; break; case 849: bar = 0.47; break; case 850: bar = 0.47; break; case 851: bar = 0.47; break; case 852: bar = 0.47; break; case 853: bar = 0.47; break; case 854: bar = 0.47; break; case 855: bar = 0.46; break; case 856: bar = 0.46; break; case 857: bar = 0.46; break; case 858: bar = 0.46; break; case 859: bar = 0.46; break; case 860: bar = 0.46; break; case 861: bar = 0.46; break; case 862: bar = 0.45; break; case 863: bar = 0.45; break; case 864: bar = 0.45; break; case 865: bar = 0.45; break; case 866: bar = 0.45; break; case 867: bar = 0.45; break; case 868: bar = 0.45; break; case 869: bar = 0.44; break; case 870: bar = 0.44; break; case 871: bar = 0.44; break; case 872: bar = 0.44; break; case 873: bar = 0.44; break; case 874: bar = 0.44; break; case 875: bar = 0.44; break; case 876: bar = 0.43; break; case 877: bar = 0.43; break; case 878: bar = 0.43; break; case 879: bar = 0.43; break; case 880: bar = 0.43; break; case 881: bar = 0.43; break; case 882: bar = 0.43; break; case 883: bar = 0.42; break; case 884: bar = 0.42; break; case 885: bar = 0.42; break; case 886: bar = 0.42; break; case 887: bar = 0.42; break; case 888: bar = 0.42; break; case 889: bar = 0.42; break; case 890: bar = 0.41; break; case 891: bar = 0.41; break; case 892: bar = 0.41; break; case 893: bar = 0.41; break; case 894: bar = 0.41; break; case 895: bar = 0.41; break; case 896: bar = 0.41; break; case 897: bar = 0.41; break; case 898: bar = 0.4; break; case 899: bar = 0.4; break; case 900: bar = 0.4; break; case 901: bar = 0.4; break; case 902: bar = 0.4; break; case 903: bar = 0.4; break; case 904: bar = 0.4; break; case 905: bar = 0.39; break; case 906: bar = 0.39; break; case 907: bar = 0.39; break; case 908: bar = 0.39; break; case 909: bar = 0.39; break; case 910: bar = 0.39; break; case 911: bar = 0.39; break; case 912: bar = 0.39; break; case 913: bar = 0.38; break; case 914: bar = 0.38; break; case 915: bar = 0.38; break; case 916: bar = 0.38; break; case 917: bar = 0.38; break; case 918: bar = 0.38; break; case 919: bar = 0.38; break; case 920: bar = 0.38; break; case 921: bar = 0.37; break; case 922: bar = 0.37; break; case 923: bar = 0.37; break; case 924: bar = 0.37; break; case 925: bar = 0.37; break; case 926: bar = 0.37; break; case 927: bar = 0.37; break; case 928: bar = 0.37; break; case 929: bar = 0.36; break; case 930: bar = 0.36; break; case 931: bar = 0.36; break; case 932: bar = 0.36; break; case 933: bar = 0.36; break; case 934: bar = 0.36; break; case 935: bar = 0.36; break; case 936: bar = 0.36; break; case 937: bar = 0.35; break; case 938: bar = 0.35; break; case 939: bar = 0.35; break; case 940: bar = 0.35; break; case 941: bar = 0.35; break; case 942: bar = 0.35; break; case 943: bar = 0.35; break; case 944: bar = 0.35; break; case 945: bar = 0.34; break; case 946: bar = 0.34; break; case 947: bar = 0.34; break; case 948: bar = 0.34; break; case 949: bar = 0.34; break; case 950: bar = 0.34; break; case 951: bar = 0.34; break; case 952: bar = 0.34; break; case 953: bar = 0.33; break; case 954: bar = 0.33; break; case 955: bar = 0.33; break; case 956: bar = 0.33; break; case 957: bar = 0.33; break; case 958: bar = 0.33; break; case 959: bar = 0.33; break; case 960: bar = 0.33; break; case 961: bar = 0.32; break; case 962: bar = 0.32; break; case 963: bar = 0.32; break; case 964: bar = 0.32; break; case 965: bar = 0.32; break; case 966: bar = 0.32; break; case 967: bar = 0.32; break; case 968: bar = 0.32; break; case 969: bar = 0.32; break; case 970: bar = 0.31; break; case 971: bar = 0.31; break; case 972: bar = 0.31; break; case 973: bar = 0.31; break; case 974: bar = 0.31; break; case 975: bar = 0.31; break; case 976: bar = 0.31; break; case 977: bar = 0.31; break; case 978: bar = 0.3; break; case 979: bar = 0.3; break; case 980: bar = 0.3; break; case 981: bar = 0.3; break; case 982: bar = 0.3; break; case 983: bar = 0.3; break; case 984: bar = 0.3; break; case 985: bar = 0.3; break; case 986: bar = 0.3; break; case 987: bar = 0.29; break; case 988: bar = 0.29; break; case 989: bar = 0.29; break; case 990: bar = 0.29; break; case 991: bar = 0.29; break; case 992: bar = 0.29; break; case 993: bar = 0.29; break; case 994: bar = 0.29; break; case 995: bar = 0.29; break; case 996: bar = 0.28; break; case 997: bar = 0.28; break; case 998: bar = 0.28; break; case 999: bar = 0.28; break; case 1000: bar = 0.28; break; case 1001: bar = 0.28; break; case 1002: bar = 0.28; break; case 1003: bar = 0.28; break; case 1004: bar = 0.28; break; case 1005: bar = 0.27; break; case 1006: bar = 0.27; break; case 1007: bar = 0.27; break; case 1008: bar = 0.27; break; case 1009: bar = 0.27; break; case 1010: bar = 0.27; break; case 1011: bar = 0.27; break; case 1012: bar = 0.27; break; case 1013: bar = 0.27; break; case 1014: bar = 0.26; break; case 1015: bar = 0.26; break; case 1016: bar = 0.26; break; case 1017: bar = 0.26; break; case 1018: bar = 0.26; break; case 1019: bar = 0.26; break; case 1020: bar = 0.26; break; case 1021: bar = 0.26; break; case 1022: bar = 0.26; break; case 1023: bar = 0.26; break; case 1024: bar = 0.25; break;
case 251: bar = 3.06; break; | case 251: bar = 3.06; break; case 252: bar = 3.04; break; case 253: bar = 3.03; break; case 254: bar = 3.02; break; case 255: bar = 3.01; break; case 256: bar = 2.99; break; case 257: bar = 2.98; break; case 258: bar = 2.97; break; case 259: bar = 2.96; break; case 260: bar = 2.94; break; case 261: bar = 2.93; break; case 262: bar = 2.92; break; case 263: bar = 2.91; break; case 264: bar = 2.89; break; case 265: bar = 2.88; break; case 266: bar = 2.87; break; case 267: bar = 2.86; break; case 268: bar = 2.85; break; case 269: bar = 2.83; break; case 270: bar = 2.82; break; case 271: bar = 2.81; break; case 272: bar = 2.8; break; case 273: bar = 2.79; break; case 274: bar = 2.78; break; case 275: bar = 2.77; break; case 276: bar = 2.76; break; case 277: bar = 2.74; break; case 278: bar = 2.73; break; case 279: bar = 2.72; break; case 280: bar = 2.71; break; case 281: bar = 2.7; break; case 282: bar = 2.69; break; case 283: bar = 2.68; break; case 284: bar = 2.67; break; case 285: bar = 2.66; break; case 286: bar = 2.65; break; case 287: bar = 2.64; break; case 288: bar = 2.63; break; case 289: bar = 2.62; break; case 290: bar = 2.61; break; case 291: bar = 2.6; break; case 292: bar = 2.59; break; case 293: bar = 2.58; break; case 294: bar = 2.57; break; case 295: bar = 2.56; break; case 296: bar = 2.55; break; case 297: bar = 2.54; break; case 298: bar = 2.53; break; case 299: bar = 2.52; break; case 300: bar = 2.51; break; case 301: bar = 2.5; break; case 302: bar = 2.49; break; case 303: bar = 2.48; break; case 304: bar = 2.47; break; case 305: bar = 2.46; break; case 306: bar = 2.45; break; case 307: bar = 2.44; break; case 308: bar = 2.43; break; case 309: bar = 2.42; break; case 310: bar = 2.41; break; case 311: bar = 2.41; break; case 312: bar = 2.4; break; case 313: bar = 2.39; break; case 314: bar = 2.38; break; case 315: bar = 2.37; break; case 316: bar = 2.36; break; case 317: bar = 2.35; break; case 318: bar = 2.34; break; case 319: bar = 2.34; break; case 320: bar = 2.33; break; case 321: bar = 2.32; break; case 322: bar = 2.31; break; case 323: bar = 2.3; break; case 324: bar = 2.29; break; case 325: bar = 2.28; break; case 326: bar = 2.28; break; case 327: bar = 2.27; break; case 328: bar = 2.26; break; case 329: bar = 2.25; break; case 330: bar = 2.24; break; case 331: bar = 2.24; break; case 332: bar = 2.23; break; case 333: bar = 2.22; break; case 334: bar = 2.21; break; case 335: bar = 2.2; break; case 336: bar = 2.2; break; case 337: bar = 2.19; break; case 338: bar = 2.18; break; case 339: bar = 2.17; break; case 340: bar = 2.17; break; case 341: bar = 2.16; break; case 342: bar = 2.15; break; case 343: bar = 2.14; break; case 344: bar = 2.13; break; case 345: bar = 2.13; break; case 346: bar = 2.12; break; case 347: bar = 2.11; break; case 348: bar = 2.11; break; case 349: bar = 2.1; break; case 350: bar = 2.09; break; case 351: bar = 2.08; break; case 352: bar = 2.08; break; case 353: bar = 2.07; break; case 354: bar = 2.06; break; case 355: bar = 2.05; break; case 356: bar = 2.05; break; case 357: bar = 2.04; break; case 358: bar = 2.03; break; case 359: bar = 2.03; break; case 360: bar = 2.02; break; case 361: bar = 2.01; break; case 362: bar = 2.01; break; case 363: bar = 2; break; case 364: bar = 1.99; break; case 365: bar = 1.99; break; case 366: bar = 1.98; break; case 367: bar = 1.97; break; case 368: bar = 1.97; break; case 369: bar = 1.96; break; case 370: bar = 1.95; break; case 371: bar = 1.95; break; case 372: bar = 1.94; break; case 373: bar = 1.93; break; case 374: bar = 1.93; break; case 375: bar = 1.92; break; case 376: bar = 1.91; break; case 377: bar = 1.91; break; case 378: bar = 1.9; break; case 379: bar = 1.89; break; case 380: bar = 1.89; break; case 381: bar = 1.88; break; case 382: bar = 1.88; break; case 383: bar = 1.87; break; case 384: bar = 1.86; break; case 385: bar = 1.86; break; case 386: bar = 1.85; break; case 387: bar = 1.85; break; case 388: bar = 1.84; break; case 389: bar = 1.83; break; case 390: bar = 1.83; break; case 391: bar = 1.82; break; case 392: bar = 1.82; break; case 393: bar = 1.81; break; case 394: bar = 1.8; break; case 395: bar = 1.8; break; case 396: bar = 1.79; break; case 397: bar = 1.79; break; case 398: bar = 1.78; break; case 399: bar = 1.77; break; case 400: bar = 1.77; break; case 401: bar = 1.76; break; case 402: bar = 1.76; break; case 403: bar = 1.75; break; case 404: bar = 1.75; break; case 405: bar = 1.74; break; case 406: bar = 1.73; break; case 407: bar = 1.73; break; case 408: bar = 1.72; break; case 409: bar = 1.72; break; case 410: bar = 1.71; break; case 411: bar = 1.71; break; case 412: bar = 1.7; break; case 413: bar = 1.7; break; case 414: bar = 1.69; break; case 415: bar = 1.69; break; case 416: bar = 1.68; break; case 417: bar = 1.67; break; case 418: bar = 1.67; break; case 419: bar = 1.66; break; case 420: bar = 1.66; break; case 421: bar = 1.65; break; case 422: bar = 1.65; break; case 423: bar = 1.64; break; case 424: bar = 1.64; break; case 425: bar = 1.63; break; case 426: bar = 1.63; break; case 427: bar = 1.62; break; case 428: bar = 1.62; break; case 429: bar = 1.61; break; case 430: bar = 1.61; break; case 431: bar = 1.6; break; case 432: bar = 1.6; break; case 433: bar = 1.59; break; case 434: bar = 1.59; break; case 435: bar = 1.58; break; case 436: bar = 1.58; break; case 437: bar = 1.57; break; case 438: bar = 1.57; break; case 439: bar = 1.56; break; case 440: bar = 1.56; break; case 441: bar = 1.55; break; case 442: bar = 1.55; break; case 443: bar = 1.54; break; case 444: bar = 1.54; break; case 445: bar = 1.53; break; case 446: bar = 1.53; break; case 447: bar = 1.53; break; case 448: bar = 1.52; break; case 449: bar = 1.52; break; case 450: bar = 1.51; break; case 451: bar = 1.51; break; case 452: bar = 1.5; break; case 453: bar = 1.5; break; case 454: bar = 1.49; break; case 455: bar = 1.49; break; case 456: bar = 1.48; break; case 457: bar = 1.48; break; case 458: bar = 1.47; break; case 459: bar = 1.47; break; case 460: bar = 1.47; break; case 461: bar = 1.46; break; case 462: bar = 1.46; break; case 463: bar = 1.45; break; case 464: bar = 1.45; break; case 465: bar = 1.44; break; case 466: bar = 1.44; break; case 467: bar = 1.44; break; case 468: bar = 1.43; break; case 469: bar = 1.43; break; case 470: bar = 1.42; break; case 471: bar = 1.42; break; case 472: bar = 1.41; break; case 473: bar = 1.41; break; case 474: bar = 1.41; break; case 475: bar = 1.4; break; case 476: bar = 1.4; break; case 477: bar = 1.39; break; case 478: bar = 1.39; break; case 479: bar = 1.38; break; case 480: bar = 1.38; break; case 481: bar = 1.38; break; case 482: bar = 1.37; break; case 483: bar = 1.37; break; case 484: bar = 1.36; break; case 485: bar = 1.36; break; case 486: bar = 1.36; break; case 487: bar = 1.35; break; case 488: bar = 1.35; break; case 489: bar = 1.34; break; case 490: bar = 1.34; break; case 491: bar = 1.34; break; case 492: bar = 1.33; break; case 493: bar = 1.33; break; case 494: bar = 1.32; break; case 495: bar = 1.32; break; case 496: bar = 1.32; break; case 497: bar = 1.31; break; case 498: bar = 1.31; break; case 499: bar = 1.3; break; case 500: bar = 1.3; break; case 501: bar = 1.3; break; case 502: bar = 1.29; break; case 503: bar = 1.29; break; case 504: bar = 1.29; break; case 505: bar = 1.28; break; case 506: bar = 1.28; break; case 507: bar = 1.27; break; case 508: bar = 1.27; break; case 509: bar = 1.27; break; case 510: bar = 1.26; break; case 511: bar = 1.26; break; case 512: bar = 1.26; break; case 513: bar = 1.25; break; case 514: bar = 1.25; break; case 515: bar = 1.24; break; case 516: bar = 1.24; break; case 517: bar = 1.24; break; case 518: bar = 1.23; break; case 519: bar = 1.23; break; case 520: bar = 1.23; break; case 521: bar = 1.22; break; case 522: bar = 1.22; break; case 523: bar = 1.22; break; case 524: bar = 1.21; break; case 525: bar = 1.21; break; case 526: bar = 1.21; break; case 527: bar = 1.2; break; case 528: bar = 1.2; break; case 529: bar = 1.2; break; case 530: bar = 1.19; break; case 531: bar = 1.19; break; case 532: bar = 1.18; break; case 533: bar = 1.18; break; case 534: bar = 1.18; break; case 535: bar = 1.17; break; case 536: bar = 1.17; break; case 537: bar = 1.17; break; case 538: bar = 1.16; break; case 539: bar = 1.16; break; case 540: bar = 1.16; break; case 541: bar = 1.15; break; case 542: bar = 1.15; break; case 543: bar = 1.15; break; case 544: bar = 1.14; break; case 545: bar = 1.14; break; case 546: bar = 1.14; break; case 547: bar = 1.13; break; case 548: bar = 1.13; break; case 549: bar = 1.13; break; case 550: bar = 1.12; break; case 551: bar = 1.12; break; case 552: bar = 1.12; break; case 553: bar = 1.12; break; case 554: bar = 1.11; break; case 555: bar = 1.11; break; case 556: bar = 1.11; break; case 557: bar = 1.1; break; case 558: bar = 1.1; break; case 559: bar = 1.1; break; case 560: bar = 1.09; break; case 561: bar = 1.09; break; case 562: bar = 1.09; break; case 563: bar = 1.08; break; case 564: bar = 1.08; break; case 565: bar = 1.08; break; case 566: bar = 1.07; break; case 567: bar = 1.07; break; case 568: bar = 1.07; break; case 569: bar = 1.07; break; case 570: bar = 1.06; break; case 571: bar = 1.06; break; case 572: bar = 1.06; break; case 573: bar = 1.05; break; case 574: bar = 1.05; break; case 575: bar = 1.05; break; case 576: bar = 1.04; break; case 577: bar = 1.04; break; case 578: bar = 1.04; break; case 579: bar = 1.04; break; case 580: bar = 1.03; break; case 581: bar = 1.03; break; case 582: bar = 1.03; break; case 583: bar = 1.02; break; case 584: bar = 1.02; break; case 585: bar = 1.02; break; case 586: bar = 1.02; break; case 587: bar = 1.01; break; case 588: bar = 1.01; break; case 589: bar = 1.01; break; case 590: bar = 1; break; case 591: bar = 1; break; case 592: bar = 1; break; case 593: bar = 1; break; case 594: bar = 0.99; break; case 595: bar = 0.99; break; case 596: bar = 0.99; break; case 597: bar = 0.98; break; case 598: bar = 0.98; break; case 599: bar = 0.98; break; case 600: bar = 0.98; break; case 601: bar = 0.97; break; case 602: bar = 0.97; break; case 603: bar = 0.97; break; case 604: bar = 0.96; break; case 605: bar = 0.96; break; case 606: bar = 0.96; break; case 607: bar = 0.96; break; case 608: bar = 0.95; break; case 609: bar = 0.95; break; case 610: bar = 0.95; break; case 611: bar = 0.95; break; case 612: bar = 0.94; break; case 613: bar = 0.94; break; case 614: bar = 0.94; break; case 615: bar = 0.94; break; case 616: bar = 0.93; break; case 617: bar = 0.93; break; case 618: bar = 0.93; break; case 619: bar = 0.92; break; case 620: bar = 0.92; break; case 621: bar = 0.92; break; case 622: bar = 0.92; break; case 623: bar = 0.91; break; case 624: bar = 0.91; break; case 625: bar = 0.91; break; case 626: bar = 0.91; break; case 627: bar = 0.9; break; case 628: bar = 0.9; break; case 629: bar = 0.9; break; case 630: bar = 0.9; break; case 631: bar = 0.89; break; case 632: bar = 0.89; break; case 633: bar = 0.89; break; case 634: bar = 0.89; break; case 635: bar = 0.88; break; case 636: bar = 0.88; break; case 637: bar = 0.88; break; case 638: bar = 0.88; break; case 639: bar = 0.87; break; case 640: bar = 0.87; break; case 641: bar = 0.87; break; case 642: bar = 0.87; break; case 643: bar = 0.86; break; case 644: bar = 0.86; break; case 645: bar = 0.86; break; case 646: bar = 0.86; break; case 647: bar = 0.85; break; case 648: bar = 0.85; break; case 649: bar = 0.85; break; case 650: bar = 0.85; break; case 651: bar = 0.84; break; case 652: bar = 0.84; break; case 653: bar = 0.84; break; case 654: bar = 0.84; break; case 655: bar = 0.84; break; case 656: bar = 0.83; break; case 657: bar = 0.83; break; case 658: bar = 0.83; break; case 659: bar = 0.83; break; case 660: bar = 0.82; break; case 661: bar = 0.82; break; case 662: bar = 0.82; break; case 663: bar = 0.82; break; case 664: bar = 0.81; break; case 665: bar = 0.81; break; case 666: bar = 0.81; break; case 667: bar = 0.81; break; case 668: bar = 0.81; break; case 669: bar = 0.8; break; case 670: bar = 0.8; break; case 671: bar = 0.8; break; case 672: bar = 0.8; break; case 673: bar = 0.79; break; case 674: bar = 0.79; break; case 675: bar = 0.79; break; case 676: bar = 0.79; break; case 677: bar = 0.78; break; case 678: bar = 0.78; break; case 679: bar = 0.78; break; case 680: bar = 0.78; break; case 681: bar = 0.78; break; case 682: bar = 0.77; break; case 683: bar = 0.77; break; case 684: bar = 0.77; break; case 685: bar = 0.77; break; case 686: bar = 0.77; break; case 687: bar = 0.76; break; case 688: bar = 0.76; break; case 689: bar = 0.76; break; case 690: bar = 0.76; break; case 691: bar = 0.75; break; case 692: bar = 0.75; break; case 693: bar = 0.75; break; case 694: bar = 0.75; break; case 695: bar = 0.75; break; case 696: bar = 0.74; break; case 697: bar = 0.74; break; case 698: bar = 0.74; break; case 699: bar = 0.74; break; case 700: bar = 0.74; break; case 701: bar = 0.73; break; case 702: bar = 0.73; break; case 703: bar = 0.73; break; case 704: bar = 0.73; break; case 705: bar = 0.72; break; case 706: bar = 0.72; break; case 707: bar = 0.72; break; case 708: bar = 0.72; break; case 709: bar = 0.72; break; case 710: bar = 0.71; break; case 711: bar = 0.71; break; case 712: bar = 0.71; break; case 713: bar = 0.71; break; case 714: bar = 0.71; break; case 715: bar = 0.7; break; case 716: bar = 0.7; break; case 717: bar = 0.7; break; case 718: bar = 0.7; break; case 719: bar = 0.7; break; case 720: bar = 0.69; break; case 721: bar = 0.69; break; case 722: bar = 0.69; break; case 723: bar = 0.69; break; case 724: bar = 0.69; break; case 725: bar = 0.68; break; case 726: bar = 0.68; break; case 727: bar = 0.68; break; case 728: bar = 0.68; break; case 729: bar = 0.68; break; case 730: bar = 0.67; break; case 731: bar = 0.67; break; case 732: bar = 0.67; break; case 733: bar = 0.67; break; case 734: bar = 0.67; break; case 735: bar = 0.67; break; case 736: bar = 0.66; break; case 737: bar = 0.66; break; case 738: bar = 0.66; break; case 739: bar = 0.66; break; case 740: bar = 0.66; break; case 741: bar = 0.65; break; case 742: bar = 0.65; break; case 743: bar = 0.65; break; case 744: bar = 0.65; break; case 745: bar = 0.65; break; case 746: bar = 0.64; break; case 747: bar = 0.64; break; case 748: bar = 0.64; break; case 749: bar = 0.64; break; case 750: bar = 0.64; break; case 751: bar = 0.64; break; case 752: bar = 0.63; break; case 753: bar = 0.63; break; case 754: bar = 0.63; break; case 755: bar = 0.63; break; case 756: bar = 0.63; break; case 757: bar = 0.62; break; case 758: bar = 0.62; break; case 759: bar = 0.62; break; case 760: bar = 0.62; break; case 761: bar = 0.62; break; case 762: bar = 0.61; break; case 763: bar = 0.61; break; case 764: bar = 0.61; break; case 765: bar = 0.61; break; case 766: bar = 0.61; break; case 767: bar = 0.61; break; case 768: bar = 0.6; break; case 769: bar = 0.6; break; case 770: bar = 0.6; break; case 771: bar = 0.6; break; case 772: bar = 0.6; break; case 773: bar = 0.6; break; case 774: bar = 0.59; break; case 775: bar = 0.59; break; case 776: bar = 0.59; break; case 777: bar = 0.59; break; case 778: bar = 0.59; break; case 779: bar = 0.59; break; case 780: bar = 0.58; break; case 781: bar = 0.58; break; case 782: bar = 0.58; break; case 783: bar = 0.58; break; case 784: bar = 0.58; break; case 785: bar = 0.57; break; case 786: bar = 0.57; break; case 787: bar = 0.57; break; case 788: bar = 0.57; break; case 789: bar = 0.57; break; case 790: bar = 0.57; break; case 791: bar = 0.56; break; case 792: bar = 0.56; break; case 793: bar = 0.56; break; case 794: bar = 0.56; break; case 795: bar = 0.56; break; case 796: bar = 0.56; break; case 797: bar = 0.55; break; case 798: bar = 0.55; break; case 799: bar = 0.55; break; case 800: bar = 0.55; break; case 801: bar = 0.55; break; case 802: bar = 0.55; break; case 803: bar = 0.54; break; case 804: bar = 0.54; break; case 805: bar = 0.54; break; case 806: bar = 0.54; break; case 807: bar = 0.54; break; case 808: bar = 0.54; break; case 809: bar = 0.53; break; case 810: bar = 0.53; break; case 811: bar = 0.53; break; case 812: bar = 0.53; break; case 813: bar = 0.53; break; case 814: bar = 0.53; break; case 815: bar = 0.53; break; case 816: bar = 0.52; break; case 817: bar = 0.52; break; case 818: bar = 0.52; break; case 819: bar = 0.52; break; case 820: bar = 0.52; break; case 821: bar = 0.52; break; case 822: bar = 0.51; break; case 823: bar = 0.51; break; case 824: bar = 0.51; break; case 825: bar = 0.51; break; case 826: bar = 0.51; break; case 827: bar = 0.51; break; case 828: bar = 0.5; break; case 829: bar = 0.5; break; case 830: bar = 0.5; break; case 831: bar = 0.5; break; case 832: bar = 0.5; break; case 833: bar = 0.5; break; case 834: bar = 0.5; break; case 835: bar = 0.49; break; case 836: bar = 0.49; break; case 837: bar = 0.49; break; case 838: bar = 0.49; break; case 839: bar = 0.49; break; case 840: bar = 0.49; break; case 841: bar = 0.48; break; case 842: bar = 0.48; break; case 843: bar = 0.48; break; case 844: bar = 0.48; break; case 845: bar = 0.48; break; case 846: bar = 0.48; break; case 847: bar = 0.48; break; case 848: bar = 0.47; break; case 849: bar = 0.47; break; case 850: bar = 0.47; break; case 851: bar = 0.47; break; case 852: bar = 0.47; break; case 853: bar = 0.47; break; case 854: bar = 0.47; break; case 855: bar = 0.46; break; case 856: bar = 0.46; break; case 857: bar = 0.46; break; case 858: bar = 0.46; break; case 859: bar = 0.46; break; case 860: bar = 0.46; break; case 861: bar = 0.46; break; case 862: bar = 0.45; break; case 863: bar = 0.45; break; case 864: bar = 0.45; break; case 865: bar = 0.45; break; case 866: bar = 0.45; break; case 867: bar = 0.45; break; case 868: bar = 0.45; break; case 869: bar = 0.44; break; case 870: bar = 0.44; break; case 871: bar = 0.44; break; case 872: bar = 0.44; break; case 873: bar = 0.44; break; case 874: bar = 0.44; break; case 875: bar = 0.44; break; case 876: bar = 0.43; break; case 877: bar = 0.43; break; case 878: bar = 0.43; break; case 879: bar = 0.43; break; case 880: bar = 0.43; break; case 881: bar = 0.43; break; case 882: bar = 0.43; break; case 883: bar = 0.42; break; case 884: bar = 0.42; break; case 885: bar = 0.42; break; case 886: bar = 0.42; break; case 887: bar = 0.42; break; case 888: bar = 0.42; break; case 889: bar = 0.42; break; case 890: bar = 0.41; break; case 891: bar = 0.41; break; case 892: bar = 0.41; break; case 893: bar = 0.41; break; case 894: bar = 0.41; break; case 895: bar = 0.41; break; case 896: bar = 0.41; break; case 897: bar = 0.41; break; case 898: bar = 0.4; break; case 899: bar = 0.4; break; case 900: bar = 0.4; break; case 901: bar = 0.4; break; case 902: bar = 0.4; break; case 903: bar = 0.4; break; case 904: bar = 0.4; break; case 905: bar = 0.39; break; case 906: bar = 0.39; break; case 907: bar = 0.39; break; case 908: bar = 0.39; break; case 909: bar = 0.39; break; case 910: bar = 0.39; break; case 911: bar = 0.39; break; case 912: bar = 0.39; break; case 913: bar = 0.38; break; case 914: bar = 0.38; break; case 915: bar = 0.38; break; case 916: bar = 0.38; break; case 917: bar = 0.38; break; case 918: bar = 0.38; break; case 919: bar = 0.38; break; case 920: bar = 0.38; break; case 921: bar = 0.37; break; case 922: bar = 0.37; break; case 923: bar = 0.37; break; case 924: bar = 0.37; break; case 925: bar = 0.37; break; case 926: bar = 0.37; break; case 927: bar = 0.37; break; case 928: bar = 0.37; break; case 929: bar = 0.36; break; case 930: bar = 0.36; break; case 931: bar = 0.36; break; case 932: bar = 0.36; break; case 933: bar = 0.36; break; case 934: bar = 0.36; break; case 935: bar = 0.36; break; case 936: bar = 0.36; break; case 937: bar = 0.35; break; case 938: bar = 0.35; break; case 939: bar = 0.35; break; case 940: bar = 0.35; break; case 941: bar = 0.35; break; case 942: bar = 0.35; break; case 943: bar = 0.35; break; case 944: bar = 0.35; break; case 945: bar = 0.34; break; case 946: bar = 0.34; break; case 947: bar = 0.34; break; case 948: bar = 0.34; break; case 949: bar = 0.34; break; case 950: bar = 0.34; break; case 951: bar = 0.34; break; case 952: bar = 0.34; break; case 953: bar = 0.33; break; case 954: bar = 0.33; break; case 955: bar = 0.33; break; case 956: bar = 0.33; break; case 957: bar = 0.33; break; case 958: bar = 0.33; break; case 959: bar = 0.33; break; case 960: bar = 0.33; break; case 961: bar = 0.32; break; case 962: bar = 0.32; break; case 963: bar = 0.32; break; case 964: bar = 0.32; break; case 965: bar = 0.32; break; case 966: bar = 0.32; break; case 967: bar = 0.32; break; case 968: bar = 0.32; break; case 969: bar = 0.32; break; case 970: bar = 0.31; break; case 971: bar = 0.31; break; case 972: bar = 0.31; break; case 973: bar = 0.31; break; case 974: bar = 0.31; break; case 975: bar = 0.31; break; case 976: bar = 0.31; break; case 977: bar = 0.31; break; case 978: bar = 0.3; break; case 979: bar = 0.3; break; case 980: bar = 0.3; break; case 981: bar = 0.3; break; case 982: bar = 0.3; break; case 983: bar = 0.3; break; case 984: bar = 0.3; break; case 985: bar = 0.3; break; case 986: bar = 0.3; break; case 987: bar = 0.29; break; case 988: bar = 0.29; break; case 989: bar = 0.29; break; case 990: bar = 0.29; break; case 991: bar = 0.29; break; case 992: bar = 0.29; break; case 993: bar = 0.29; break; case 994: bar = 0.29; break; case 995: bar = 0.29; break; case 996: bar = 0.28; break; case 997: bar = 0.28; break; case 998: bar = 0.28; break; case 999: bar = 0.28; break; case 1000: bar = 0.28; break; case 1001: bar = 0.28; break; case 1002: bar = 0.28; break; case 1003: bar = 0.28; break; case 1004: bar = 0.28; break; case 1005: bar = 0.27; break; case 1006: bar = 0.27; break; case 1007: bar = 0.27; break; case 1008: bar = 0.27; break; case 1009: bar = 0.27; break; case 1010: bar = 0.27; break; case 1011: bar = 0.27; break; case 1012: bar = 0.27; break; case 1013: bar = 0.27; break; case 1014: bar = 0.26; break; case 1015: bar = 0.26; break; case 1016: bar = 0.26; break; case 1017: bar = 0.26; break; case 1018: bar = 0.26; break; case 1019: bar = 0.26; break; case 1020: bar = 0.26; break; case 1021: bar = 0.26; break; case 1022: bar = 0.26; break; case 1023: bar = 0.26; break; case 1024: bar = 0.25; break;
case 252: bar = 3.04; break; | case 252: bar = 3.04; break; case 253: bar = 3.03; break; case 254: bar = 3.02; break; case 255: bar = 3.01; break; case 256: bar = 2.99; break; case 257: bar = 2.98; break; case 258: bar = 2.97; break; case 259: bar = 2.96; break; case 260: bar = 2.94; break; case 261: bar = 2.93; break; case 262: bar = 2.92; break; case 263: bar = 2.91; break; case 264: bar = 2.89; break; case 265: bar = 2.88; break; case 266: bar = 2.87; break; case 267: bar = 2.86; break; case 268: bar = 2.85; break; case 269: bar = 2.83; break; case 270: bar = 2.82; break; case 271: bar = 2.81; break; case 272: bar = 2.8; break; case 273: bar = 2.79; break; case 274: bar = 2.78; break; case 275: bar = 2.77; break; case 276: bar = 2.76; break; case 277: bar = 2.74; break; case 278: bar = 2.73; break; case 279: bar = 2.72; break; case 280: bar = 2.71; break; case 281: bar = 2.7; break; case 282: bar = 2.69; break; case 283: bar = 2.68; break; case 284: bar = 2.67; break; case 285: bar = 2.66; break; case 286: bar = 2.65; break; case 287: bar = 2.64; break; case 288: bar = 2.63; break; case 289: bar = 2.62; break; case 290: bar = 2.61; break; case 291: bar = 2.6; break; case 292: bar = 2.59; break; case 293: bar = 2.58; break; case 294: bar = 2.57; break; case 295: bar = 2.56; break; case 296: bar = 2.55; break; case 297: bar = 2.54; break; case 298: bar = 2.53; break; case 299: bar = 2.52; break; case 300: bar = 2.51; break; case 301: bar = 2.5; break; case 302: bar = 2.49; break; case 303: bar = 2.48; break; case 304: bar = 2.47; break; case 305: bar = 2.46; break; case 306: bar = 2.45; break; case 307: bar = 2.44; break; case 308: bar = 2.43; break; case 309: bar = 2.42; break; case 310: bar = 2.41; break; case 311: bar = 2.41; break; case 312: bar = 2.4; break; case 313: bar = 2.39; break; case 314: bar = 2.38; break; case 315: bar = 2.37; break; case 316: bar = 2.36; break; case 317: bar = 2.35; break; case 318: bar = 2.34; break; case 319: bar = 2.34; break; case 320: bar = 2.33; break; case 321: bar = 2.32; break; case 322: bar = 2.31; break; case 323: bar = 2.3; break; case 324: bar = 2.29; break; case 325: bar = 2.28; break; case 326: bar = 2.28; break; case 327: bar = 2.27; break; case 328: bar = 2.26; break; case 329: bar = 2.25; break; case 330: bar = 2.24; break; case 331: bar = 2.24; break; case 332: bar = 2.23; break; case 333: bar = 2.22; break; case 334: bar = 2.21; break; case 335: bar = 2.2; break; case 336: bar = 2.2; break; case 337: bar = 2.19; break; case 338: bar = 2.18; break; case 339: bar = 2.17; break; case 340: bar = 2.17; break; case 341: bar = 2.16; break; case 342: bar = 2.15; break; case 343: bar = 2.14; break; case 344: bar = 2.13; break; case 345: bar = 2.13; break; case 346: bar = 2.12; break; case 347: bar = 2.11; break; case 348: bar = 2.11; break; case 349: bar = 2.1; break; case 350: bar = 2.09; break; case 351: bar = 2.08; break; case 352: bar = 2.08; break; case 353: bar = 2.07; break; case 354: bar = 2.06; break; case 355: bar = 2.05; break; case 356: bar = 2.05; break; case 357: bar = 2.04; break; case 358: bar = 2.03; break; case 359: bar = 2.03; break; case 360: bar = 2.02; break; case 361: bar = 2.01; break; case 362: bar = 2.01; break; case 363: bar = 2; break; case 364: bar = 1.99; break; case 365: bar = 1.99; break; case 366: bar = 1.98; break; case 367: bar = 1.97; break; case 368: bar = 1.97; break; case 369: bar = 1.96; break; case 370: bar = 1.95; break; case 371: bar = 1.95; break; case 372: bar = 1.94; break; case 373: bar = 1.93; break; case 374: bar = 1.93; break; case 375: bar = 1.92; break; case 376: bar = 1.91; break; case 377: bar = 1.91; break; case 378: bar = 1.9; break; case 379: bar = 1.89; break; case 380: bar = 1.89; break; case 381: bar = 1.88; break; case 382: bar = 1.88; break; case 383: bar = 1.87; break; case 384: bar = 1.86; break; case 385: bar = 1.86; break; case 386: bar = 1.85; break; case 387: bar = 1.85; break; case 388: bar = 1.84; break; case 389: bar = 1.83; break; case 390: bar = 1.83; break; case 391: bar = 1.82; break; case 392: bar = 1.82; break; case 393: bar = 1.81; break; case 394: bar = 1.8; break; case 395: bar = 1.8; break; case 396: bar = 1.79; break; case 397: bar = 1.79; break; case 398: bar = 1.78; break; case 399: bar = 1.77; break; case 400: bar = 1.77; break; case 401: bar = 1.76; break; case 402: bar = 1.76; break; case 403: bar = 1.75; break; case 404: bar = 1.75; break; case 405: bar = 1.74; break; case 406: bar = 1.73; break; case 407: bar = 1.73; break; case 408: bar = 1.72; break; case 409: bar = 1.72; break; case 410: bar = 1.71; break; case 411: bar = 1.71; break; case 412: bar = 1.7; break; case 413: bar = 1.7; break; case 414: bar = 1.69; break; case 415: bar = 1.69; break; case 416: bar = 1.68; break; case 417: bar = 1.67; break; case 418: bar = 1.67; break; case 419: bar = 1.66; break; case 420: bar = 1.66; break; case 421: bar = 1.65; break; case 422: bar = 1.65; break; case 423: bar = 1.64; break; case 424: bar = 1.64; break; case 425: bar = 1.63; break; case 426: bar = 1.63; break; case 427: bar = 1.62; break; case 428: bar = 1.62; break; case 429: bar = 1.61; break; case 430: bar = 1.61; break; case 431: bar = 1.6; break; case 432: bar = 1.6; break; case 433: bar = 1.59; break; case 434: bar = 1.59; break; case 435: bar = 1.58; break; case 436: bar = 1.58; break; case 437: bar = 1.57; break; case 438: bar = 1.57; break; case 439: bar = 1.56; break; case 440: bar = 1.56; break; case 441: bar = 1.55; break; case 442: bar = 1.55; break; case 443: bar = 1.54; break; case 444: bar = 1.54; break; case 445: bar = 1.53; break; case 446: bar = 1.53; break; case 447: bar = 1.53; break; case 448: bar = 1.52; break; case 449: bar = 1.52; break; case 450: bar = 1.51; break; case 451: bar = 1.51; break; case 452: bar = 1.5; break; case 453: bar = 1.5; break; case 454: bar = 1.49; break; case 455: bar = 1.49; break; case 456: bar = 1.48; break; case 457: bar = 1.48; break; case 458: bar = 1.47; break; case 459: bar = 1.47; break; case 460: bar = 1.47; break; case 461: bar = 1.46; break; case 462: bar = 1.46; break; case 463: bar = 1.45; break; case 464: bar = 1.45; break; case 465: bar = 1.44; break; case 466: bar = 1.44; break; case 467: bar = 1.44; break; case 468: bar = 1.43; break; case 469: bar = 1.43; break; case 470: bar = 1.42; break; case 471: bar = 1.42; break; case 472: bar = 1.41; break; case 473: bar = 1.41; break; case 474: bar = 1.41; break; case 475: bar = 1.4; break; case 476: bar = 1.4; break; case 477: bar = 1.39; break; case 478: bar = 1.39; break; case 479: bar = 1.38; break; case 480: bar = 1.38; break; case 481: bar = 1.38; break; case 482: bar = 1.37; break; case 483: bar = 1.37; break; case 484: bar = 1.36; break; case 485: bar = 1.36; break; case 486: bar = 1.36; break; case 487: bar = 1.35; break; case 488: bar = 1.35; break; case 489: bar = 1.34; break; case 490: bar = 1.34; break; case 491: bar = 1.34; break; case 492: bar = 1.33; break; case 493: bar = 1.33; break; case 494: bar = 1.32; break; case 495: bar = 1.32; break; case 496: bar = 1.32; break; case 497: bar = 1.31; break; case 498: bar = 1.31; break; case 499: bar = 1.3; break; case 500: bar = 1.3; break; case 501: bar = 1.3; break; case 502: bar = 1.29; break; case 503: bar = 1.29; break; case 504: bar = 1.29; break; case 505: bar = 1.28; break; case 506: bar = 1.28; break; case 507: bar = 1.27; break; case 508: bar = 1.27; break; case 509: bar = 1.27; break; case 510: bar = 1.26; break; case 511: bar = 1.26; break; case 512: bar = 1.26; break; case 513: bar = 1.25; break; case 514: bar = 1.25; break; case 515: bar = 1.24; break; case 516: bar = 1.24; break; case 517: bar = 1.24; break; case 518: bar = 1.23; break; case 519: bar = 1.23; break; case 520: bar = 1.23; break; case 521: bar = 1.22; break; case 522: bar = 1.22; break; case 523: bar = 1.22; break; case 524: bar = 1.21; break; case 525: bar = 1.21; break; case 526: bar = 1.21; break; case 527: bar = 1.2; break; case 528: bar = 1.2; break; case 529: bar = 1.2; break; case 530: bar = 1.19; break; case 531: bar = 1.19; break; case 532: bar = 1.18; break; case 533: bar = 1.18; break; case 534: bar = 1.18; break; case 535: bar = 1.17; break; case 536: bar = 1.17; break; case 537: bar = 1.17; break; case 538: bar = 1.16; break; case 539: bar = 1.16; break; case 540: bar = 1.16; break; case 541: bar = 1.15; break; case 542: bar = 1.15; break; case 543: bar = 1.15; break; case 544: bar = 1.14; break; case 545: bar = 1.14; break; case 546: bar = 1.14; break; case 547: bar = 1.13; break; case 548: bar = 1.13; break; case 549: bar = 1.13; break; case 550: bar = 1.12; break; case 551: bar = 1.12; break; case 552: bar = 1.12; break; case 553: bar = 1.12; break; case 554: bar = 1.11; break; case 555: bar = 1.11; break; case 556: bar = 1.11; break; case 557: bar = 1.1; break; case 558: bar = 1.1; break; case 559: bar = 1.1; break; case 560: bar = 1.09; break; case 561: bar = 1.09; break; case 562: bar = 1.09; break; case 563: bar = 1.08; break; case 564: bar = 1.08; break; case 565: bar = 1.08; break; case 566: bar = 1.07; break; case 567: bar = 1.07; break; case 568: bar = 1.07; break; case 569: bar = 1.07; break; case 570: bar = 1.06; break; case 571: bar = 1.06; break; case 572: bar = 1.06; break; case 573: bar = 1.05; break; case 574: bar = 1.05; break; case 575: bar = 1.05; break; case 576: bar = 1.04; break; case 577: bar = 1.04; break; case 578: bar = 1.04; break; case 579: bar = 1.04; break; case 580: bar = 1.03; break; case 581: bar = 1.03; break; case 582: bar = 1.03; break; case 583: bar = 1.02; break; case 584: bar = 1.02; break; case 585: bar = 1.02; break; case 586: bar = 1.02; break; case 587: bar = 1.01; break; case 588: bar = 1.01; break; case 589: bar = 1.01; break; case 590: bar = 1; break; case 591: bar = 1; break; case 592: bar = 1; break; case 593: bar = 1; break; case 594: bar = 0.99; break; case 595: bar = 0.99; break; case 596: bar = 0.99; break; case 597: bar = 0.98; break; case 598: bar = 0.98; break; case 599: bar = 0.98; break; case 600: bar = 0.98; break; case 601: bar = 0.97; break; case 602: bar = 0.97; break; case 603: bar = 0.97; break; case 604: bar = 0.96; break; case 605: bar = 0.96; break; case 606: bar = 0.96; break; case 607: bar = 0.96; break; case 608: bar = 0.95; break; case 609: bar = 0.95; break; case 610: bar = 0.95; break; case 611: bar = 0.95; break; case 612: bar = 0.94; break; case 613: bar = 0.94; break; case 614: bar = 0.94; break; case 615: bar = 0.94; break; case 616: bar = 0.93; break; case 617: bar = 0.93; break; case 618: bar = 0.93; break; case 619: bar = 0.92; break; case 620: bar = 0.92; break; case 621: bar = 0.92; break; case 622: bar = 0.92; break; case 623: bar = 0.91; break; case 624: bar = 0.91; break; case 625: bar = 0.91; break; case 626: bar = 0.91; break; case 627: bar = 0.9; break; case 628: bar = 0.9; break; case 629: bar = 0.9; break; case 630: bar = 0.9; break; case 631: bar = 0.89; break; case 632: bar = 0.89; break; case 633: bar = 0.89; break; case 634: bar = 0.89; break; case 635: bar = 0.88; break; case 636: bar = 0.88; break; case 637: bar = 0.88; break; case 638: bar = 0.88; break; case 639: bar = 0.87; break; case 640: bar = 0.87; break; case 641: bar = 0.87; break; case 642: bar = 0.87; break; case 643: bar = 0.86; break; case 644: bar = 0.86; break; case 645: bar = 0.86; break; case 646: bar = 0.86; break; case 647: bar = 0.85; break; case 648: bar = 0.85; break; case 649: bar = 0.85; break; case 650: bar = 0.85; break; case 651: bar = 0.84; break; case 652: bar = 0.84; break; case 653: bar = 0.84; break; case 654: bar = 0.84; break; case 655: bar = 0.84; break; case 656: bar = 0.83; break; case 657: bar = 0.83; break; case 658: bar = 0.83; break; case 659: bar = 0.83; break; case 660: bar = 0.82; break; case 661: bar = 0.82; break; case 662: bar = 0.82; break; case 663: bar = 0.82; break; case 664: bar = 0.81; break; case 665: bar = 0.81; break; case 666: bar = 0.81; break; case 667: bar = 0.81; break; case 668: bar = 0.81; break; case 669: bar = 0.8; break; case 670: bar = 0.8; break; case 671: bar = 0.8; break; case 672: bar = 0.8; break; case 673: bar = 0.79; break; case 674: bar = 0.79; break; case 675: bar = 0.79; break; case 676: bar = 0.79; break; case 677: bar = 0.78; break; case 678: bar = 0.78; break; case 679: bar = 0.78; break; case 680: bar = 0.78; break; case 681: bar = 0.78; break; case 682: bar = 0.77; break; case 683: bar = 0.77; break; case 684: bar = 0.77; break; case 685: bar = 0.77; break; case 686: bar = 0.77; break; case 687: bar = 0.76; break; case 688: bar = 0.76; break; case 689: bar = 0.76; break; case 690: bar = 0.76; break; case 691: bar = 0.75; break; case 692: bar = 0.75; break; case 693: bar = 0.75; break; case 694: bar = 0.75; break; case 695: bar = 0.75; break; case 696: bar = 0.74; break; case 697: bar = 0.74; break; case 698: bar = 0.74; break; case 699: bar = 0.74; break; case 700: bar = 0.74; break; case 701: bar = 0.73; break; case 702: bar = 0.73; break; case 703: bar = 0.73; break; case 704: bar = 0.73; break; case 705: bar = 0.72; break; case 706: bar = 0.72; break; case 707: bar = 0.72; break; case 708: bar = 0.72; break; case 709: bar = 0.72; break; case 710: bar = 0.71; break; case 711: bar = 0.71; break; case 712: bar = 0.71; break; case 713: bar = 0.71; break; case 714: bar = 0.71; break; case 715: bar = 0.7; break; case 716: bar = 0.7; break; case 717: bar = 0.7; break; case 718: bar = 0.7; break; case 719: bar = 0.7; break; case 720: bar = 0.69; break; case 721: bar = 0.69; break; case 722: bar = 0.69; break; case 723: bar = 0.69; break; case 724: bar = 0.69; break; case 725: bar = 0.68; break; case 726: bar = 0.68; break; case 727: bar = 0.68; break; case 728: bar = 0.68; break; case 729: bar = 0.68; break; case 730: bar = 0.67; break; case 731: bar = 0.67; break; case 732: bar = 0.67; break; case 733: bar = 0.67; break; case 734: bar = 0.67; break; case 735: bar = 0.67; break; case 736: bar = 0.66; break; case 737: bar = 0.66; break; case 738: bar = 0.66; break; case 739: bar = 0.66; break; case 740: bar = 0.66; break; case 741: bar = 0.65; break; case 742: bar = 0.65; break; case 743: bar = 0.65; break; case 744: bar = 0.65; break; case 745: bar = 0.65; break; case 746: bar = 0.64; break; case 747: bar = 0.64; break; case 748: bar = 0.64; break; case 749: bar = 0.64; break; case 750: bar = 0.64; break; case 751: bar = 0.64; break; case 752: bar = 0.63; break; case 753: bar = 0.63; break; case 754: bar = 0.63; break; case 755: bar = 0.63; break; case 756: bar = 0.63; break; case 757: bar = 0.62; break; case 758: bar = 0.62; break; case 759: bar = 0.62; break; case 760: bar = 0.62; break; case 761: bar = 0.62; break; case 762: bar = 0.61; break; case 763: bar = 0.61; break; case 764: bar = 0.61; break; case 765: bar = 0.61; break; case 766: bar = 0.61; break; case 767: bar = 0.61; break; case 768: bar = 0.6; break; case 769: bar = 0.6; break; case 770: bar = 0.6; break; case 771: bar = 0.6; break; case 772: bar = 0.6; break; case 773: bar = 0.6; break; case 774: bar = 0.59; break; case 775: bar = 0.59; break; case 776: bar = 0.59; break; case 777: bar = 0.59; break; case 778: bar = 0.59; break; case 779: bar = 0.59; break; case 780: bar = 0.58; break; case 781: bar = 0.58; break; case 782: bar = 0.58; break; case 783: bar = 0.58; break; case 784: bar = 0.58; break; case 785: bar = 0.57; break; case 786: bar = 0.57; break; case 787: bar = 0.57; break; case 788: bar = 0.57; break; case 789: bar = 0.57; break; case 790: bar = 0.57; break; case 791: bar = 0.56; break; case 792: bar = 0.56; break; case 793: bar = 0.56; break; case 794: bar = 0.56; break; case 795: bar = 0.56; break; case 796: bar = 0.56; break; case 797: bar = 0.55; break; case 798: bar = 0.55; break; case 799: bar = 0.55; break; case 800: bar = 0.55; break; case 801: bar = 0.55; break; case 802: bar = 0.55; break; case 803: bar = 0.54; break; case 804: bar = 0.54; break; case 805: bar = 0.54; break; case 806: bar = 0.54; break; case 807: bar = 0.54; break; case 808: bar = 0.54; break; case 809: bar = 0.53; break; case 810: bar = 0.53; break; case 811: bar = 0.53; break; case 812: bar = 0.53; break; case 813: bar = 0.53; break; case 814: bar = 0.53; break; case 815: bar = 0.53; break; case 816: bar = 0.52; break; case 817: bar = 0.52; break; case 818: bar = 0.52; break; case 819: bar = 0.52; break; case 820: bar = 0.52; break; case 821: bar = 0.52; break; case 822: bar = 0.51; break; case 823: bar = 0.51; break; case 824: bar = 0.51; break; case 825: bar = 0.51; break; case 826: bar = 0.51; break; case 827: bar = 0.51; break; case 828: bar = 0.5; break; case 829: bar = 0.5; break; case 830: bar = 0.5; break; case 831: bar = 0.5; break; case 832: bar = 0.5; break; case 833: bar = 0.5; break; case 834: bar = 0.5; break; case 835: bar = 0.49; break; case 836: bar = 0.49; break; case 837: bar = 0.49; break; case 838: bar = 0.49; break; case 839: bar = 0.49; break; case 840: bar = 0.49; break; case 841: bar = 0.48; break; case 842: bar = 0.48; break; case 843: bar = 0.48; break; case 844: bar = 0.48; break; case 845: bar = 0.48; break; case 846: bar = 0.48; break; case 847: bar = 0.48; break; case 848: bar = 0.47; break; case 849: bar = 0.47; break; case 850: bar = 0.47; break; case 851: bar = 0.47; break; case 852: bar = 0.47; break; case 853: bar = 0.47; break; case 854: bar = 0.47; break; case 855: bar = 0.46; break; case 856: bar = 0.46; break; case 857: bar = 0.46; break; case 858: bar = 0.46; break; case 859: bar = 0.46; break; case 860: bar = 0.46; break; case 861: bar = 0.46; break; case 862: bar = 0.45; break; case 863: bar = 0.45; break; case 864: bar = 0.45; break; case 865: bar = 0.45; break; case 866: bar = 0.45; break; case 867: bar = 0.45; break; case 868: bar = 0.45; break; case 869: bar = 0.44; break; case 870: bar = 0.44; break; case 871: bar = 0.44; break; case 872: bar = 0.44; break; case 873: bar = 0.44; break; case 874: bar = 0.44; break; case 875: bar = 0.44; break; case 876: bar = 0.43; break; case 877: bar = 0.43; break; case 878: bar = 0.43; break; case 879: bar = 0.43; break; case 880: bar = 0.43; break; case 881: bar = 0.43; break; case 882: bar = 0.43; break; case 883: bar = 0.42; break; case 884: bar = 0.42; break; case 885: bar = 0.42; break; case 886: bar = 0.42; break; case 887: bar = 0.42; break; case 888: bar = 0.42; break; case 889: bar = 0.42; break; case 890: bar = 0.41; break; case 891: bar = 0.41; break; case 892: bar = 0.41; break; case 893: bar = 0.41; break; case 894: bar = 0.41; break; case 895: bar = 0.41; break; case 896: bar = 0.41; break; case 897: bar = 0.41; break; case 898: bar = 0.4; break; case 899: bar = 0.4; break; case 900: bar = 0.4; break; case 901: bar = 0.4; break; case 902: bar = 0.4; break; case 903: bar = 0.4; break; case 904: bar = 0.4; break; case 905: bar = 0.39; break; case 906: bar = 0.39; break; case 907: bar = 0.39; break; case 908: bar = 0.39; break; case 909: bar = 0.39; break; case 910: bar = 0.39; break; case 911: bar = 0.39; break; case 912: bar = 0.39; break; case 913: bar = 0.38; break; case 914: bar = 0.38; break; case 915: bar = 0.38; break; case 916: bar = 0.38; break; case 917: bar = 0.38; break; case 918: bar = 0.38; break; case 919: bar = 0.38; break; case 920: bar = 0.38; break; case 921: bar = 0.37; break; case 922: bar = 0.37; break; case 923: bar = 0.37; break; case 924: bar = 0.37; break; case 925: bar = 0.37; break; case 926: bar = 0.37; break; case 927: bar = 0.37; break; case 928: bar = 0.37; break; case 929: bar = 0.36; break; case 930: bar = 0.36; break; case 931: bar = 0.36; break; case 932: bar = 0.36; break; case 933: bar = 0.36; break; case 934: bar = 0.36; break; case 935: bar = 0.36; break; case 936: bar = 0.36; break; case 937: bar = 0.35; break; case 938: bar = 0.35; break; case 939: bar = 0.35; break; case 940: bar = 0.35; break; case 941: bar = 0.35; break; case 942: bar = 0.35; break; case 943: bar = 0.35; break; case 944: bar = 0.35; break; case 945: bar = 0.34; break; case 946: bar = 0.34; break; case 947: bar = 0.34; break; case 948: bar = 0.34; break; case 949: bar = 0.34; break; case 950: bar = 0.34; break; case 951: bar = 0.34; break; case 952: bar = 0.34; break; case 953: bar = 0.33; break; case 954: bar = 0.33; break; case 955: bar = 0.33; break; case 956: bar = 0.33; break; case 957: bar = 0.33; break; case 958: bar = 0.33; break; case 959: bar = 0.33; break; case 960: bar = 0.33; break; case 961: bar = 0.32; break; case 962: bar = 0.32; break; case 963: bar = 0.32; break; case 964: bar = 0.32; break; case 965: bar = 0.32; break; case 966: bar = 0.32; break; case 967: bar = 0.32; break; case 968: bar = 0.32; break; case 969: bar = 0.32; break; case 970: bar = 0.31; break; case 971: bar = 0.31; break; case 972: bar = 0.31; break; case 973: bar = 0.31; break; case 974: bar = 0.31; break; case 975: bar = 0.31; break; case 976: bar = 0.31; break; case 977: bar = 0.31; break; case 978: bar = 0.3; break; case 979: bar = 0.3; break; case 980: bar = 0.3; break; case 981: bar = 0.3; break; case 982: bar = 0.3; break; case 983: bar = 0.3; break; case 984: bar = 0.3; break; case 985: bar = 0.3; break; case 986: bar = 0.3; break; case 987: bar = 0.29; break; case 988: bar = 0.29; break; case 989: bar = 0.29; break; case 990: bar = 0.29; break; case 991: bar = 0.29; break; case 992: bar = 0.29; break; case 993: bar = 0.29; break; case 994: bar = 0.29; break; case 995: bar = 0.29; break; case 996: bar = 0.28; break; case 997: bar = 0.28; break; case 998: bar = 0.28; break; case 999: bar = 0.28; break; case 1000: bar = 0.28; break; case 1001: bar = 0.28; break; case 1002: bar = 0.28; break; case 1003: bar = 0.28; break; case 1004: bar = 0.28; break; case 1005: bar = 0.27; break; case 1006: bar = 0.27; break; case 1007: bar = 0.27; break; case 1008: bar = 0.27; break; case 1009: bar = 0.27; break; case 1010: bar = 0.27; break; case 1011: bar = 0.27; break; case 1012: bar = 0.27; break; case 1013: bar = 0.27; break; case 1014: bar = 0.26; break; case 1015: bar = 0.26; break; case 1016: bar = 0.26; break; case 1017: bar = 0.26; break; case 1018: bar = 0.26; break; case 1019: bar = 0.26; break; case 1020: bar = 0.26; break; case 1021: bar = 0.26; break; case 1022: bar = 0.26; break; case 1023: bar = 0.26; break; case 1024: bar = 0.25; break;
case 253: bar = 3.03; break; | case 253: bar = 3.03; break; case 254: bar = 3.02; break; case 255: bar = 3.01; break; case 256: bar = 2.99; break; case 257: bar = 2.98; break; case 258: bar = 2.97; break; case 259: bar = 2.96; break; case 260: bar = 2.94; break; case 261: bar = 2.93; break; case 262: bar = 2.92; break; case 263: bar = 2.91; break; case 264: bar = 2.89; break; case 265: bar = 2.88; break; case 266: bar = 2.87; break; case 267: bar = 2.86; break; case 268: bar = 2.85; break; case 269: bar = 2.83; break; case 270: bar = 2.82; break; case 271: bar = 2.81; break; case 272: bar = 2.8; break; case 273: bar = 2.79; break; case 274: bar = 2.78; break; case 275: bar = 2.77; break; case 276: bar = 2.76; break; case 277: bar = 2.74; break; case 278: bar = 2.73; break; case 279: bar = 2.72; break; case 280: bar = 2.71; break; case 281: bar = 2.7; break; case 282: bar = 2.69; break; case 283: bar = 2.68; break; case 284: bar = 2.67; break; case 285: bar = 2.66; break; case 286: bar = 2.65; break; case 287: bar = 2.64; break; case 288: bar = 2.63; break; case 289: bar = 2.62; break; case 290: bar = 2.61; break; case 291: bar = 2.6; break; case 292: bar = 2.59; break; case 293: bar = 2.58; break; case 294: bar = 2.57; break; case 295: bar = 2.56; break; case 296: bar = 2.55; break; case 297: bar = 2.54; break; case 298: bar = 2.53; break; case 299: bar = 2.52; break; case 300: bar = 2.51; break; case 301: bar = 2.5; break; case 302: bar = 2.49; break; case 303: bar = 2.48; break; case 304: bar = 2.47; break; case 305: bar = 2.46; break; case 306: bar = 2.45; break; case 307: bar = 2.44; break; case 308: bar = 2.43; break; case 309: bar = 2.42; break; case 310: bar = 2.41; break; case 311: bar = 2.41; break; case 312: bar = 2.4; break; case 313: bar = 2.39; break; case 314: bar = 2.38; break; case 315: bar = 2.37; break; case 316: bar = 2.36; break; case 317: bar = 2.35; break; case 318: bar = 2.34; break; case 319: bar = 2.34; break; case 320: bar = 2.33; break; case 321: bar = 2.32; break; case 322: bar = 2.31; break; case 323: bar = 2.3; break; case 324: bar = 2.29; break; case 325: bar = 2.28; break; case 326: bar = 2.28; break; case 327: bar = 2.27; break; case 328: bar = 2.26; break; case 329: bar = 2.25; break; case 330: bar = 2.24; break; case 331: bar = 2.24; break; case 332: bar = 2.23; break; case 333: bar = 2.22; break; case 334: bar = 2.21; break; case 335: bar = 2.2; break; case 336: bar = 2.2; break; case 337: bar = 2.19; break; case 338: bar = 2.18; break; case 339: bar = 2.17; break; case 340: bar = 2.17; break; case 341: bar = 2.16; break; case 342: bar = 2.15; break; case 343: bar = 2.14; break; case 344: bar = 2.13; break; case 345: bar = 2.13; break; case 346: bar = 2.12; break; case 347: bar = 2.11; break; case 348: bar = 2.11; break; case 349: bar = 2.1; break; case 350: bar = 2.09; break; case 351: bar = 2.08; break; case 352: bar = 2.08; break; case 353: bar = 2.07; break; case 354: bar = 2.06; break; case 355: bar = 2.05; break; case 356: bar = 2.05; break; case 357: bar = 2.04; break; case 358: bar = 2.03; break; case 359: bar = 2.03; break; case 360: bar = 2.02; break; case 361: bar = 2.01; break; case 362: bar = 2.01; break; case 363: bar = 2; break; case 364: bar = 1.99; break; case 365: bar = 1.99; break; case 366: bar = 1.98; break; case 367: bar = 1.97; break; case 368: bar = 1.97; break; case 369: bar = 1.96; break; case 370: bar = 1.95; break; case 371: bar = 1.95; break; case 372: bar = 1.94; break; case 373: bar = 1.93; break; case 374: bar = 1.93; break; case 375: bar = 1.92; break; case 376: bar = 1.91; break; case 377: bar = 1.91; break; case 378: bar = 1.9; break; case 379: bar = 1.89; break; case 380: bar = 1.89; break; case 381: bar = 1.88; break; case 382: bar = 1.88; break; case 383: bar = 1.87; break; case 384: bar = 1.86; break; case 385: bar = 1.86; break; case 386: bar = 1.85; break; case 387: bar = 1.85; break; case 388: bar = 1.84; break; case 389: bar = 1.83; break; case 390: bar = 1.83; break; case 391: bar = 1.82; break; case 392: bar = 1.82; break; case 393: bar = 1.81; break; case 394: bar = 1.8; break; case 395: bar = 1.8; break; case 396: bar = 1.79; break; case 397: bar = 1.79; break; case 398: bar = 1.78; break; case 399: bar = 1.77; break; case 400: bar = 1.77; break; case 401: bar = 1.76; break; case 402: bar = 1.76; break; case 403: bar = 1.75; break; case 404: bar = 1.75; break; case 405: bar = 1.74; break; case 406: bar = 1.73; break; case 407: bar = 1.73; break; case 408: bar = 1.72; break; case 409: bar = 1.72; break; case 410: bar = 1.71; break; case 411: bar = 1.71; break; case 412: bar = 1.7; break; case 413: bar = 1.7; break; case 414: bar = 1.69; break; case 415: bar = 1.69; break; case 416: bar = 1.68; break; case 417: bar = 1.67; break; case 418: bar = 1.67; break; case 419: bar = 1.66; break; case 420: bar = 1.66; break; case 421: bar = 1.65; break; case 422: bar = 1.65; break; case 423: bar = 1.64; break; case 424: bar = 1.64; break; case 425: bar = 1.63; break; case 426: bar = 1.63; break; case 427: bar = 1.62; break; case 428: bar = 1.62; break; case 429: bar = 1.61; break; case 430: bar = 1.61; break; case 431: bar = 1.6; break; case 432: bar = 1.6; break; case 433: bar = 1.59; break; case 434: bar = 1.59; break; case 435: bar = 1.58; break; case 436: bar = 1.58; break; case 437: bar = 1.57; break; case 438: bar = 1.57; break; case 439: bar = 1.56; break; case 440: bar = 1.56; break; case 441: bar = 1.55; break; case 442: bar = 1.55; break; case 443: bar = 1.54; break; case 444: bar = 1.54; break; case 445: bar = 1.53; break; case 446: bar = 1.53; break; case 447: bar = 1.53; break; case 448: bar = 1.52; break; case 449: bar = 1.52; break; case 450: bar = 1.51; break; case 451: bar = 1.51; break; case 452: bar = 1.5; break; case 453: bar = 1.5; break; case 454: bar = 1.49; break; case 455: bar = 1.49; break; case 456: bar = 1.48; break; case 457: bar = 1.48; break; case 458: bar = 1.47; break; case 459: bar = 1.47; break; case 460: bar = 1.47; break; case 461: bar = 1.46; break; case 462: bar = 1.46; break; case 463: bar = 1.45; break; case 464: bar = 1.45; break; case 465: bar = 1.44; break; case 466: bar = 1.44; break; case 467: bar = 1.44; break; case 468: bar = 1.43; break; case 469: bar = 1.43; break; case 470: bar = 1.42; break; case 471: bar = 1.42; break; case 472: bar = 1.41; break; case 473: bar = 1.41; break; case 474: bar = 1.41; break; case 475: bar = 1.4; break; case 476: bar = 1.4; break; case 477: bar = 1.39; break; case 478: bar = 1.39; break; case 479: bar = 1.38; break; case 480: bar = 1.38; break; case 481: bar = 1.38; break; case 482: bar = 1.37; break; case 483: bar = 1.37; break; case 484: bar = 1.36; break; case 485: bar = 1.36; break; case 486: bar = 1.36; break; case 487: bar = 1.35; break; case 488: bar = 1.35; break; case 489: bar = 1.34; break; case 490: bar = 1.34; break; case 491: bar = 1.34; break; case 492: bar = 1.33; break; case 493: bar = 1.33; break; case 494: bar = 1.32; break; case 495: bar = 1.32; break; case 496: bar = 1.32; break; case 497: bar = 1.31; break; case 498: bar = 1.31; break; case 499: bar = 1.3; break; case 500: bar = 1.3; break; case 501: bar = 1.3; break; case 502: bar = 1.29; break; case 503: bar = 1.29; break; case 504: bar = 1.29; break; case 505: bar = 1.28; break; case 506: bar = 1.28; break; case 507: bar = 1.27; break; case 508: bar = 1.27; break; case 509: bar = 1.27; break; case 510: bar = 1.26; break; case 511: bar = 1.26; break; case 512: bar = 1.26; break; case 513: bar = 1.25; break; case 514: bar = 1.25; break; case 515: bar = 1.24; break; case 516: bar = 1.24; break; case 517: bar = 1.24; break; case 518: bar = 1.23; break; case 519: bar = 1.23; break; case 520: bar = 1.23; break; case 521: bar = 1.22; break; case 522: bar = 1.22; break; case 523: bar = 1.22; break; case 524: bar = 1.21; break; case 525: bar = 1.21; break; case 526: bar = 1.21; break; case 527: bar = 1.2; break; case 528: bar = 1.2; break; case 529: bar = 1.2; break; case 530: bar = 1.19; break; case 531: bar = 1.19; break; case 532: bar = 1.18; break; case 533: bar = 1.18; break; case 534: bar = 1.18; break; case 535: bar = 1.17; break; case 536: bar = 1.17; break; case 537: bar = 1.17; break; case 538: bar = 1.16; break; case 539: bar = 1.16; break; case 540: bar = 1.16; break; case 541: bar = 1.15; break; case 542: bar = 1.15; break; case 543: bar = 1.15; break; case 544: bar = 1.14; break; case 545: bar = 1.14; break; case 546: bar = 1.14; break; case 547: bar = 1.13; break; case 548: bar = 1.13; break; case 549: bar = 1.13; break; case 550: bar = 1.12; break; case 551: bar = 1.12; break; case 552: bar = 1.12; break; case 553: bar = 1.12; break; case 554: bar = 1.11; break; case 555: bar = 1.11; break; case 556: bar = 1.11; break; case 557: bar = 1.1; break; case 558: bar = 1.1; break; case 559: bar = 1.1; break; case 560: bar = 1.09; break; case 561: bar = 1.09; break; case 562: bar = 1.09; break; case 563: bar = 1.08; break; case 564: bar = 1.08; break; case 565: bar = 1.08; break; case 566: bar = 1.07; break; case 567: bar = 1.07; break; case 568: bar = 1.07; break; case 569: bar = 1.07; break; case 570: bar = 1.06; break; case 571: bar = 1.06; break; case 572: bar = 1.06; break; case 573: bar = 1.05; break; case 574: bar = 1.05; break; case 575: bar = 1.05; break; case 576: bar = 1.04; break; case 577: bar = 1.04; break; case 578: bar = 1.04; break; case 579: bar = 1.04; break; case 580: bar = 1.03; break; case 581: bar = 1.03; break; case 582: bar = 1.03; break; case 583: bar = 1.02; break; case 584: bar = 1.02; break; case 585: bar = 1.02; break; case 586: bar = 1.02; break; case 587: bar = 1.01; break; case 588: bar = 1.01; break; case 589: bar = 1.01; break; case 590: bar = 1; break; case 591: bar = 1; break; case 592: bar = 1; break; case 593: bar = 1; break; case 594: bar = 0.99; break; case 595: bar = 0.99; break; case 596: bar = 0.99; break; case 597: bar = 0.98; break; case 598: bar = 0.98; break; case 599: bar = 0.98; break; case 600: bar = 0.98; break; case 601: bar = 0.97; break; case 602: bar = 0.97; break; case 603: bar = 0.97; break; case 604: bar = 0.96; break; case 605: bar = 0.96; break; case 606: bar = 0.96; break; case 607: bar = 0.96; break; case 608: bar = 0.95; break; case 609: bar = 0.95; break; case 610: bar = 0.95; break; case 611: bar = 0.95; break; case 612: bar = 0.94; break; case 613: bar = 0.94; break; case 614: bar = 0.94; break; case 615: bar = 0.94; break; case 616: bar = 0.93; break; case 617: bar = 0.93; break; case 618: bar = 0.93; break; case 619: bar = 0.92; break; case 620: bar = 0.92; break; case 621: bar = 0.92; break; case 622: bar = 0.92; break; case 623: bar = 0.91; break; case 624: bar = 0.91; break; case 625: bar = 0.91; break; case 626: bar = 0.91; break; case 627: bar = 0.9; break; case 628: bar = 0.9; break; case 629: bar = 0.9; break; case 630: bar = 0.9; break; case 631: bar = 0.89; break; case 632: bar = 0.89; break; case 633: bar = 0.89; break; case 634: bar = 0.89; break; case 635: bar = 0.88; break; case 636: bar = 0.88; break; case 637: bar = 0.88; break; case 638: bar = 0.88; break; case 639: bar = 0.87; break; case 640: bar = 0.87; break; case 641: bar = 0.87; break; case 642: bar = 0.87; break; case 643: bar = 0.86; break; case 644: bar = 0.86; break; case 645: bar = 0.86; break; case 646: bar = 0.86; break; case 647: bar = 0.85; break; case 648: bar = 0.85; break; case 649: bar = 0.85; break; case 650: bar = 0.85; break; case 651: bar = 0.84; break; case 652: bar = 0.84; break; case 653: bar = 0.84; break; case 654: bar = 0.84; break; case 655: bar = 0.84; break; case 656: bar = 0.83; break; case 657: bar = 0.83; break; case 658: bar = 0.83; break; case 659: bar = 0.83; break; case 660: bar = 0.82; break; case 661: bar = 0.82; break; case 662: bar = 0.82; break; case 663: bar = 0.82; break; case 664: bar = 0.81; break; case 665: bar = 0.81; break; case 666: bar = 0.81; break; case 667: bar = 0.81; break; case 668: bar = 0.81; break; case 669: bar = 0.8; break; case 670: bar = 0.8; break; case 671: bar = 0.8; break; case 672: bar = 0.8; break; case 673: bar = 0.79; break; case 674: bar = 0.79; break; case 675: bar = 0.79; break; case 676: bar = 0.79; break; case 677: bar = 0.78; break; case 678: bar = 0.78; break; case 679: bar = 0.78; break; case 680: bar = 0.78; break; case 681: bar = 0.78; break; case 682: bar = 0.77; break; case 683: bar = 0.77; break; case 684: bar = 0.77; break; case 685: bar = 0.77; break; case 686: bar = 0.77; break; case 687: bar = 0.76; break; case 688: bar = 0.76; break; case 689: bar = 0.76; break; case 690: bar = 0.76; break; case 691: bar = 0.75; break; case 692: bar = 0.75; break; case 693: bar = 0.75; break; case 694: bar = 0.75; break; case 695: bar = 0.75; break; case 696: bar = 0.74; break; case 697: bar = 0.74; break; case 698: bar = 0.74; break; case 699: bar = 0.74; break; case 700: bar = 0.74; break; case 701: bar = 0.73; break; case 702: bar = 0.73; break; case 703: bar = 0.73; break; case 704: bar = 0.73; break; case 705: bar = 0.72; break; case 706: bar = 0.72; break; case 707: bar = 0.72; break; case 708: bar = 0.72; break; case 709: bar = 0.72; break; case 710: bar = 0.71; break; case 711: bar = 0.71; break; case 712: bar = 0.71; break; case 713: bar = 0.71; break; case 714: bar = 0.71; break; case 715: bar = 0.7; break; case 716: bar = 0.7; break; case 717: bar = 0.7; break; case 718: bar = 0.7; break; case 719: bar = 0.7; break; case 720: bar = 0.69; break; case 721: bar = 0.69; break; case 722: bar = 0.69; break; case 723: bar = 0.69; break; case 724: bar = 0.69; break; case 725: bar = 0.68; break; case 726: bar = 0.68; break; case 727: bar = 0.68; break; case 728: bar = 0.68; break; case 729: bar = 0.68; break; case 730: bar = 0.67; break; case 731: bar = 0.67; break; case 732: bar = 0.67; break; case 733: bar = 0.67; break; case 734: bar = 0.67; break; case 735: bar = 0.67; break; case 736: bar = 0.66; break; case 737: bar = 0.66; break; case 738: bar = 0.66; break; case 739: bar = 0.66; break; case 740: bar = 0.66; break; case 741: bar = 0.65; break; case 742: bar = 0.65; break; case 743: bar = 0.65; break; case 744: bar = 0.65; break; case 745: bar = 0.65; break; case 746: bar = 0.64; break; case 747: bar = 0.64; break; case 748: bar = 0.64; break; case 749: bar = 0.64; break; case 750: bar = 0.64; break; case 751: bar = 0.64; break; case 752: bar = 0.63; break; case 753: bar = 0.63; break; case 754: bar = 0.63; break; case 755: bar = 0.63; break; case 756: bar = 0.63; break; case 757: bar = 0.62; break; case 758: bar = 0.62; break; case 759: bar = 0.62; break; case 760: bar = 0.62; break; case 761: bar = 0.62; break; case 762: bar = 0.61; break; case 763: bar = 0.61; break; case 764: bar = 0.61; break; case 765: bar = 0.61; break; case 766: bar = 0.61; break; case 767: bar = 0.61; break; case 768: bar = 0.6; break; case 769: bar = 0.6; break; case 770: bar = 0.6; break; case 771: bar = 0.6; break; case 772: bar = 0.6; break; case 773: bar = 0.6; break; case 774: bar = 0.59; break; case 775: bar = 0.59; break; case 776: bar = 0.59; break; case 777: bar = 0.59; break; case 778: bar = 0.59; break; case 779: bar = 0.59; break; case 780: bar = 0.58; break; case 781: bar = 0.58; break; case 782: bar = 0.58; break; case 783: bar = 0.58; break; case 784: bar = 0.58; break; case 785: bar = 0.57; break; case 786: bar = 0.57; break; case 787: bar = 0.57; break; case 788: bar = 0.57; break; case 789: bar = 0.57; break; case 790: bar = 0.57; break; case 791: bar = 0.56; break; case 792: bar = 0.56; break; case 793: bar = 0.56; break; case 794: bar = 0.56; break; case 795: bar = 0.56; break; case 796: bar = 0.56; break; case 797: bar = 0.55; break; case 798: bar = 0.55; break; case 799: bar = 0.55; break; case 800: bar = 0.55; break; case 801: bar = 0.55; break; case 802: bar = 0.55; break; case 803: bar = 0.54; break; case 804: bar = 0.54; break; case 805: bar = 0.54; break; case 806: bar = 0.54; break; case 807: bar = 0.54; break; case 808: bar = 0.54; break; case 809: bar = 0.53; break; case 810: bar = 0.53; break; case 811: bar = 0.53; break; case 812: bar = 0.53; break; case 813: bar = 0.53; break; case 814: bar = 0.53; break; case 815: bar = 0.53; break; case 816: bar = 0.52; break; case 817: bar = 0.52; break; case 818: bar = 0.52; break; case 819: bar = 0.52; break; case 820: bar = 0.52; break; case 821: bar = 0.52; break; case 822: bar = 0.51; break; case 823: bar = 0.51; break; case 824: bar = 0.51; break; case 825: bar = 0.51; break; case 826: bar = 0.51; break; case 827: bar = 0.51; break; case 828: bar = 0.5; break; case 829: bar = 0.5; break; case 830: bar = 0.5; break; case 831: bar = 0.5; break; case 832: bar = 0.5; break; case 833: bar = 0.5; break; case 834: bar = 0.5; break; case 835: bar = 0.49; break; case 836: bar = 0.49; break; case 837: bar = 0.49; break; case 838: bar = 0.49; break; case 839: bar = 0.49; break; case 840: bar = 0.49; break; case 841: bar = 0.48; break; case 842: bar = 0.48; break; case 843: bar = 0.48; break; case 844: bar = 0.48; break; case 845: bar = 0.48; break; case 846: bar = 0.48; break; case 847: bar = 0.48; break; case 848: bar = 0.47; break; case 849: bar = 0.47; break; case 850: bar = 0.47; break; case 851: bar = 0.47; break; case 852: bar = 0.47; break; case 853: bar = 0.47; break; case 854: bar = 0.47; break; case 855: bar = 0.46; break; case 856: bar = 0.46; break; case 857: bar = 0.46; break; case 858: bar = 0.46; break; case 859: bar = 0.46; break; case 860: bar = 0.46; break; case 861: bar = 0.46; break; case 862: bar = 0.45; break; case 863: bar = 0.45; break; case 864: bar = 0.45; break; case 865: bar = 0.45; break; case 866: bar = 0.45; break; case 867: bar = 0.45; break; case 868: bar = 0.45; break; case 869: bar = 0.44; break; case 870: bar = 0.44; break; case 871: bar = 0.44; break; case 872: bar = 0.44; break; case 873: bar = 0.44; break; case 874: bar = 0.44; break; case 875: bar = 0.44; break; case 876: bar = 0.43; break; case 877: bar = 0.43; break; case 878: bar = 0.43; break; case 879: bar = 0.43; break; case 880: bar = 0.43; break; case 881: bar = 0.43; break; case 882: bar = 0.43; break; case 883: bar = 0.42; break; case 884: bar = 0.42; break; case 885: bar = 0.42; break; case 886: bar = 0.42; break; case 887: bar = 0.42; break; case 888: bar = 0.42; break; case 889: bar = 0.42; break; case 890: bar = 0.41; break; case 891: bar = 0.41; break; case 892: bar = 0.41; break; case 893: bar = 0.41; break; case 894: bar = 0.41; break; case 895: bar = 0.41; break; case 896: bar = 0.41; break; case 897: bar = 0.41; break; case 898: bar = 0.4; break; case 899: bar = 0.4; break; case 900: bar = 0.4; break; case 901: bar = 0.4; break; case 902: bar = 0.4; break; case 903: bar = 0.4; break; case 904: bar = 0.4; break; case 905: bar = 0.39; break; case 906: bar = 0.39; break; case 907: bar = 0.39; break; case 908: bar = 0.39; break; case 909: bar = 0.39; break; case 910: bar = 0.39; break; case 911: bar = 0.39; break; case 912: bar = 0.39; break; case 913: bar = 0.38; break; case 914: bar = 0.38; break; case 915: bar = 0.38; break; case 916: bar = 0.38; break; case 917: bar = 0.38; break; case 918: bar = 0.38; break; case 919: bar = 0.38; break; case 920: bar = 0.38; break; case 921: bar = 0.37; break; case 922: bar = 0.37; break; case 923: bar = 0.37; break; case 924: bar = 0.37; break; case 925: bar = 0.37; break; case 926: bar = 0.37; break; case 927: bar = 0.37; break; case 928: bar = 0.37; break; case 929: bar = 0.36; break; case 930: bar = 0.36; break; case 931: bar = 0.36; break; case 932: bar = 0.36; break; case 933: bar = 0.36; break; case 934: bar = 0.36; break; case 935: bar = 0.36; break; case 936: bar = 0.36; break; case 937: bar = 0.35; break; case 938: bar = 0.35; break; case 939: bar = 0.35; break; case 940: bar = 0.35; break; case 941: bar = 0.35; break; case 942: bar = 0.35; break; case 943: bar = 0.35; break; case 944: bar = 0.35; break; case 945: bar = 0.34; break; case 946: bar = 0.34; break; case 947: bar = 0.34; break; case 948: bar = 0.34; break; case 949: bar = 0.34; break; case 950: bar = 0.34; break; case 951: bar = 0.34; break; case 952: bar = 0.34; break; case 953: bar = 0.33; break; case 954: bar = 0.33; break; case 955: bar = 0.33; break; case 956: bar = 0.33; break; case 957: bar = 0.33; break; case 958: bar = 0.33; break; case 959: bar = 0.33; break; case 960: bar = 0.33; break; case 961: bar = 0.32; break; case 962: bar = 0.32; break; case 963: bar = 0.32; break; case 964: bar = 0.32; break; case 965: bar = 0.32; break; case 966: bar = 0.32; break; case 967: bar = 0.32; break; case 968: bar = 0.32; break; case 969: bar = 0.32; break; case 970: bar = 0.31; break; case 971: bar = 0.31; break; case 972: bar = 0.31; break; case 973: bar = 0.31; break; case 974: bar = 0.31; break; case 975: bar = 0.31; break; case 976: bar = 0.31; break; case 977: bar = 0.31; break; case 978: bar = 0.3; break; case 979: bar = 0.3; break; case 980: bar = 0.3; break; case 981: bar = 0.3; break; case 982: bar = 0.3; break; case 983: bar = 0.3; break; case 984: bar = 0.3; break; case 985: bar = 0.3; break; case 986: bar = 0.3; break; case 987: bar = 0.29; break; case 988: bar = 0.29; break; case 989: bar = 0.29; break; case 990: bar = 0.29; break; case 991: bar = 0.29; break; case 992: bar = 0.29; break; case 993: bar = 0.29; break; case 994: bar = 0.29; break; case 995: bar = 0.29; break; case 996: bar = 0.28; break; case 997: bar = 0.28; break; case 998: bar = 0.28; break; case 999: bar = 0.28; break; case 1000: bar = 0.28; break; case 1001: bar = 0.28; break; case 1002: bar = 0.28; break; case 1003: bar = 0.28; break; case 1004: bar = 0.28; break; case 1005: bar = 0.27; break; case 1006: bar = 0.27; break; case 1007: bar = 0.27; break; case 1008: bar = 0.27; break; case 1009: bar = 0.27; break; case 1010: bar = 0.27; break; case 1011: bar = 0.27; break; case 1012: bar = 0.27; break; case 1013: bar = 0.27; break; case 1014: bar = 0.26; break; case 1015: bar = 0.26; break; case 1016: bar = 0.26; break; case 1017: bar = 0.26; break; case 1018: bar = 0.26; break; case 1019: bar = 0.26; break; case 1020: bar = 0.26; break; case 1021: bar = 0.26; break; case 1022: bar = 0.26; break; case 1023: bar = 0.26; break; case 1024: bar = 0.25; break;
case 254: bar = 3.02; break; | case 254: bar = 3.02; break; case 255: bar = 3.01; break; case 256: bar = 2.99; break; case 257: bar = 2.98; break; case 258: bar = 2.97; break; case 259: bar = 2.96; break; case 260: bar = 2.94; break; case 261: bar = 2.93; break; case 262: bar = 2.92; break; case 263: bar = 2.91; break; case 264: bar = 2.89; break; case 265: bar = 2.88; break; case 266: bar = 2.87; break; case 267: bar = 2.86; break; case 268: bar = 2.85; break; case 269: bar = 2.83; break; case 270: bar = 2.82; break; case 271: bar = 2.81; break; case 272: bar = 2.8; break; case 273: bar = 2.79; break; case 274: bar = 2.78; break; case 275: bar = 2.77; break; case 276: bar = 2.76; break; case 277: bar = 2.74; break; case 278: bar = 2.73; break; case 279: bar = 2.72; break; case 280: bar = 2.71; break; case 281: bar = 2.7; break; case 282: bar = 2.69; break; case 283: bar = 2.68; break; case 284: bar = 2.67; break; case 285: bar = 2.66; break; case 286: bar = 2.65; break; case 287: bar = 2.64; break; case 288: bar = 2.63; break; case 289: bar = 2.62; break; case 290: bar = 2.61; break; case 291: bar = 2.6; break; case 292: bar = 2.59; break; case 293: bar = 2.58; break; case 294: bar = 2.57; break; case 295: bar = 2.56; break; case 296: bar = 2.55; break; case 297: bar = 2.54; break; case 298: bar = 2.53; break; case 299: bar = 2.52; break; case 300: bar = 2.51; break; case 301: bar = 2.5; break; case 302: bar = 2.49; break; case 303: bar = 2.48; break; case 304: bar = 2.47; break; case 305: bar = 2.46; break; case 306: bar = 2.45; break; case 307: bar = 2.44; break; case 308: bar = 2.43; break; case 309: bar = 2.42; break; case 310: bar = 2.41; break; case 311: bar = 2.41; break; case 312: bar = 2.4; break; case 313: bar = 2.39; break; case 314: bar = 2.38; break; case 315: bar = 2.37; break; case 316: bar = 2.36; break; case 317: bar = 2.35; break; case 318: bar = 2.34; break; case 319: bar = 2.34; break; case 320: bar = 2.33; break; case 321: bar = 2.32; break; case 322: bar = 2.31; break; case 323: bar = 2.3; break; case 324: bar = 2.29; break; case 325: bar = 2.28; break; case 326: bar = 2.28; break; case 327: bar = 2.27; break; case 328: bar = 2.26; break; case 329: bar = 2.25; break; case 330: bar = 2.24; break; case 331: bar = 2.24; break; case 332: bar = 2.23; break; case 333: bar = 2.22; break; case 334: bar = 2.21; break; case 335: bar = 2.2; break; case 336: bar = 2.2; break; case 337: bar = 2.19; break; case 338: bar = 2.18; break; case 339: bar = 2.17; break; case 340: bar = 2.17; break; case 341: bar = 2.16; break; case 342: bar = 2.15; break; case 343: bar = 2.14; break; case 344: bar = 2.13; break; case 345: bar = 2.13; break; case 346: bar = 2.12; break; case 347: bar = 2.11; break; case 348: bar = 2.11; break; case 349: bar = 2.1; break; case 350: bar = 2.09; break; case 351: bar = 2.08; break; case 352: bar = 2.08; break; case 353: bar = 2.07; break; case 354: bar = 2.06; break; case 355: bar = 2.05; break; case 356: bar = 2.05; break; case 357: bar = 2.04; break; case 358: bar = 2.03; break; case 359: bar = 2.03; break; case 360: bar = 2.02; break; case 361: bar = 2.01; break; case 362: bar = 2.01; break; case 363: bar = 2; break; case 364: bar = 1.99; break; case 365: bar = 1.99; break; case 366: bar = 1.98; break; case 367: bar = 1.97; break; case 368: bar = 1.97; break; case 369: bar = 1.96; break; case 370: bar = 1.95; break; case 371: bar = 1.95; break; case 372: bar = 1.94; break; case 373: bar = 1.93; break; case 374: bar = 1.93; break; case 375: bar = 1.92; break; case 376: bar = 1.91; break; case 377: bar = 1.91; break; case 378: bar = 1.9; break; case 379: bar = 1.89; break; case 380: bar = 1.89; break; case 381: bar = 1.88; break; case 382: bar = 1.88; break; case 383: bar = 1.87; break; case 384: bar = 1.86; break; case 385: bar = 1.86; break; case 386: bar = 1.85; break; case 387: bar = 1.85; break; case 388: bar = 1.84; break; case 389: bar = 1.83; break; case 390: bar = 1.83; break; case 391: bar = 1.82; break; case 392: bar = 1.82; break; case 393: bar = 1.81; break; case 394: bar = 1.8; break; case 395: bar = 1.8; break; case 396: bar = 1.79; break; case 397: bar = 1.79; break; case 398: bar = 1.78; break; case 399: bar = 1.77; break; case 400: bar = 1.77; break; case 401: bar = 1.76; break; case 402: bar = 1.76; break; case 403: bar = 1.75; break; case 404: bar = 1.75; break; case 405: bar = 1.74; break; case 406: bar = 1.73; break; case 407: bar = 1.73; break; case 408: bar = 1.72; break; case 409: bar = 1.72; break; case 410: bar = 1.71; break; case 411: bar = 1.71; break; case 412: bar = 1.7; break; case 413: bar = 1.7; break; case 414: bar = 1.69; break; case 415: bar = 1.69; break; case 416: bar = 1.68; break; case 417: bar = 1.67; break; case 418: bar = 1.67; break; case 419: bar = 1.66; break; case 420: bar = 1.66; break; case 421: bar = 1.65; break; case 422: bar = 1.65; break; case 423: bar = 1.64; break; case 424: bar = 1.64; break; case 425: bar = 1.63; break; case 426: bar = 1.63; break; case 427: bar = 1.62; break; case 428: bar = 1.62; break; case 429: bar = 1.61; break; case 430: bar = 1.61; break; case 431: bar = 1.6; break; case 432: bar = 1.6; break; case 433: bar = 1.59; break; case 434: bar = 1.59; break; case 435: bar = 1.58; break; case 436: bar = 1.58; break; case 437: bar = 1.57; break; case 438: bar = 1.57; break; case 439: bar = 1.56; break; case 440: bar = 1.56; break; case 441: bar = 1.55; break; case 442: bar = 1.55; break; case 443: bar = 1.54; break; case 444: bar = 1.54; break; case 445: bar = 1.53; break; case 446: bar = 1.53; break; case 447: bar = 1.53; break; case 448: bar = 1.52; break; case 449: bar = 1.52; break; case 450: bar = 1.51; break; case 451: bar = 1.51; break; case 452: bar = 1.5; break; case 453: bar = 1.5; break; case 454: bar = 1.49; break; case 455: bar = 1.49; break; case 456: bar = 1.48; break; case 457: bar = 1.48; break; case 458: bar = 1.47; break; case 459: bar = 1.47; break; case 460: bar = 1.47; break; case 461: bar = 1.46; break; case 462: bar = 1.46; break; case 463: bar = 1.45; break; case 464: bar = 1.45; break; case 465: bar = 1.44; break; case 466: bar = 1.44; break; case 467: bar = 1.44; break; case 468: bar = 1.43; break; case 469: bar = 1.43; break; case 470: bar = 1.42; break; case 471: bar = 1.42; break; case 472: bar = 1.41; break; case 473: bar = 1.41; break; case 474: bar = 1.41; break; case 475: bar = 1.4; break; case 476: bar = 1.4; break; case 477: bar = 1.39; break; case 478: bar = 1.39; break; case 479: bar = 1.38; break; case 480: bar = 1.38; break; case 481: bar = 1.38; break; case 482: bar = 1.37; break; case 483: bar = 1.37; break; case 484: bar = 1.36; break; case 485: bar = 1.36; break; case 486: bar = 1.36; break; case 487: bar = 1.35; break; case 488: bar = 1.35; break; case 489: bar = 1.34; break; case 490: bar = 1.34; break; case 491: bar = 1.34; break; case 492: bar = 1.33; break; case 493: bar = 1.33; break; case 494: bar = 1.32; break; case 495: bar = 1.32; break; case 496: bar = 1.32; break; case 497: bar = 1.31; break; case 498: bar = 1.31; break; case 499: bar = 1.3; break; case 500: bar = 1.3; break; case 501: bar = 1.3; break; case 502: bar = 1.29; break; case 503: bar = 1.29; break; case 504: bar = 1.29; break; case 505: bar = 1.28; break; case 506: bar = 1.28; break; case 507: bar = 1.27; break; case 508: bar = 1.27; break; case 509: bar = 1.27; break; case 510: bar = 1.26; break; case 511: bar = 1.26; break; case 512: bar = 1.26; break; case 513: bar = 1.25; break; case 514: bar = 1.25; break; case 515: bar = 1.24; break; case 516: bar = 1.24; break; case 517: bar = 1.24; break; case 518: bar = 1.23; break; case 519: bar = 1.23; break; case 520: bar = 1.23; break; case 521: bar = 1.22; break; case 522: bar = 1.22; break; case 523: bar = 1.22; break; case 524: bar = 1.21; break; case 525: bar = 1.21; break; case 526: bar = 1.21; break; case 527: bar = 1.2; break; case 528: bar = 1.2; break; case 529: bar = 1.2; break; case 530: bar = 1.19; break; case 531: bar = 1.19; break; case 532: bar = 1.18; break; case 533: bar = 1.18; break; case 534: bar = 1.18; break; case 535: bar = 1.17; break; case 536: bar = 1.17; break; case 537: bar = 1.17; break; case 538: bar = 1.16; break; case 539: bar = 1.16; break; case 540: bar = 1.16; break; case 541: bar = 1.15; break; case 542: bar = 1.15; break; case 543: bar = 1.15; break; case 544: bar = 1.14; break; case 545: bar = 1.14; break; case 546: bar = 1.14; break; case 547: bar = 1.13; break; case 548: bar = 1.13; break; case 549: bar = 1.13; break; case 550: bar = 1.12; break; case 551: bar = 1.12; break; case 552: bar = 1.12; break; case 553: bar = 1.12; break; case 554: bar = 1.11; break; case 555: bar = 1.11; break; case 556: bar = 1.11; break; case 557: bar = 1.1; break; case 558: bar = 1.1; break; case 559: bar = 1.1; break; case 560: bar = 1.09; break; case 561: bar = 1.09; break; case 562: bar = 1.09; break; case 563: bar = 1.08; break; case 564: bar = 1.08; break; case 565: bar = 1.08; break; case 566: bar = 1.07; break; case 567: bar = 1.07; break; case 568: bar = 1.07; break; case 569: bar = 1.07; break; case 570: bar = 1.06; break; case 571: bar = 1.06; break; case 572: bar = 1.06; break; case 573: bar = 1.05; break; case 574: bar = 1.05; break; case 575: bar = 1.05; break; case 576: bar = 1.04; break; case 577: bar = 1.04; break; case 578: bar = 1.04; break; case 579: bar = 1.04; break; case 580: bar = 1.03; break; case 581: bar = 1.03; break; case 582: bar = 1.03; break; case 583: bar = 1.02; break; case 584: bar = 1.02; break; case 585: bar = 1.02; break; case 586: bar = 1.02; break; case 587: bar = 1.01; break; case 588: bar = 1.01; break; case 589: bar = 1.01; break; case 590: bar = 1; break; case 591: bar = 1; break; case 592: bar = 1; break; case 593: bar = 1; break; case 594: bar = 0.99; break; case 595: bar = 0.99; break; case 596: bar = 0.99; break; case 597: bar = 0.98; break; case 598: bar = 0.98; break; case 599: bar = 0.98; break; case 600: bar = 0.98; break; case 601: bar = 0.97; break; case 602: bar = 0.97; break; case 603: bar = 0.97; break; case 604: bar = 0.96; break; case 605: bar = 0.96; break; case 606: bar = 0.96; break; case 607: bar = 0.96; break; case 608: bar = 0.95; break; case 609: bar = 0.95; break; case 610: bar = 0.95; break; case 611: bar = 0.95; break; case 612: bar = 0.94; break; case 613: bar = 0.94; break; case 614: bar = 0.94; break; case 615: bar = 0.94; break; case 616: bar = 0.93; break; case 617: bar = 0.93; break; case 618: bar = 0.93; break; case 619: bar = 0.92; break; case 620: bar = 0.92; break; case 621: bar = 0.92; break; case 622: bar = 0.92; break; case 623: bar = 0.91; break; case 624: bar = 0.91; break; case 625: bar = 0.91; break; case 626: bar = 0.91; break; case 627: bar = 0.9; break; case 628: bar = 0.9; break; case 629: bar = 0.9; break; case 630: bar = 0.9; break; case 631: bar = 0.89; break; case 632: bar = 0.89; break; case 633: bar = 0.89; break; case 634: bar = 0.89; break; case 635: bar = 0.88; break; case 636: bar = 0.88; break; case 637: bar = 0.88; break; case 638: bar = 0.88; break; case 639: bar = 0.87; break; case 640: bar = 0.87; break; case 641: bar = 0.87; break; case 642: bar = 0.87; break; case 643: bar = 0.86; break; case 644: bar = 0.86; break; case 645: bar = 0.86; break; case 646: bar = 0.86; break; case 647: bar = 0.85; break; case 648: bar = 0.85; break; case 649: bar = 0.85; break; case 650: bar = 0.85; break; case 651: bar = 0.84; break; case 652: bar = 0.84; break; case 653: bar = 0.84; break; case 654: bar = 0.84; break; case 655: bar = 0.84; break; case 656: bar = 0.83; break; case 657: bar = 0.83; break; case 658: bar = 0.83; break; case 659: bar = 0.83; break; case 660: bar = 0.82; break; case 661: bar = 0.82; break; case 662: bar = 0.82; break; case 663: bar = 0.82; break; case 664: bar = 0.81; break; case 665: bar = 0.81; break; case 666: bar = 0.81; break; case 667: bar = 0.81; break; case 668: bar = 0.81; break; case 669: bar = 0.8; break; case 670: bar = 0.8; break; case 671: bar = 0.8; break; case 672: bar = 0.8; break; case 673: bar = 0.79; break; case 674: bar = 0.79; break; case 675: bar = 0.79; break; case 676: bar = 0.79; break; case 677: bar = 0.78; break; case 678: bar = 0.78; break; case 679: bar = 0.78; break; case 680: bar = 0.78; break; case 681: bar = 0.78; break; case 682: bar = 0.77; break; case 683: bar = 0.77; break; case 684: bar = 0.77; break; case 685: bar = 0.77; break; case 686: bar = 0.77; break; case 687: bar = 0.76; break; case 688: bar = 0.76; break; case 689: bar = 0.76; break; case 690: bar = 0.76; break; case 691: bar = 0.75; break; case 692: bar = 0.75; break; case 693: bar = 0.75; break; case 694: bar = 0.75; break; case 695: bar = 0.75; break; case 696: bar = 0.74; break; case 697: bar = 0.74; break; case 698: bar = 0.74; break; case 699: bar = 0.74; break; case 700: bar = 0.74; break; case 701: bar = 0.73; break; case 702: bar = 0.73; break; case 703: bar = 0.73; break; case 704: bar = 0.73; break; case 705: bar = 0.72; break; case 706: bar = 0.72; break; case 707: bar = 0.72; break; case 708: bar = 0.72; break; case 709: bar = 0.72; break; case 710: bar = 0.71; break; case 711: bar = 0.71; break; case 712: bar = 0.71; break; case 713: bar = 0.71; break; case 714: bar = 0.71; break; case 715: bar = 0.7; break; case 716: bar = 0.7; break; case 717: bar = 0.7; break; case 718: bar = 0.7; break; case 719: bar = 0.7; break; case 720: bar = 0.69; break; case 721: bar = 0.69; break; case 722: bar = 0.69; break; case 723: bar = 0.69; break; case 724: bar = 0.69; break; case 725: bar = 0.68; break; case 726: bar = 0.68; break; case 727: bar = 0.68; break; case 728: bar = 0.68; break; case 729: bar = 0.68; break; case 730: bar = 0.67; break; case 731: bar = 0.67; break; case 732: bar = 0.67; break; case 733: bar = 0.67; break; case 734: bar = 0.67; break; case 735: bar = 0.67; break; case 736: bar = 0.66; break; case 737: bar = 0.66; break; case 738: bar = 0.66; break; case 739: bar = 0.66; break; case 740: bar = 0.66; break; case 741: bar = 0.65; break; case 742: bar = 0.65; break; case 743: bar = 0.65; break; case 744: bar = 0.65; break; case 745: bar = 0.65; break; case 746: bar = 0.64; break; case 747: bar = 0.64; break; case 748: bar = 0.64; break; case 749: bar = 0.64; break; case 750: bar = 0.64; break; case 751: bar = 0.64; break; case 752: bar = 0.63; break; case 753: bar = 0.63; break; case 754: bar = 0.63; break; case 755: bar = 0.63; break; case 756: bar = 0.63; break; case 757: bar = 0.62; break; case 758: bar = 0.62; break; case 759: bar = 0.62; break; case 760: bar = 0.62; break; case 761: bar = 0.62; break; case 762: bar = 0.61; break; case 763: bar = 0.61; break; case 764: bar = 0.61; break; case 765: bar = 0.61; break; case 766: bar = 0.61; break; case 767: bar = 0.61; break; case 768: bar = 0.6; break; case 769: bar = 0.6; break; case 770: bar = 0.6; break; case 771: bar = 0.6; break; case 772: bar = 0.6; break; case 773: bar = 0.6; break; case 774: bar = 0.59; break; case 775: bar = 0.59; break; case 776: bar = 0.59; break; case 777: bar = 0.59; break; case 778: bar = 0.59; break; case 779: bar = 0.59; break; case 780: bar = 0.58; break; case 781: bar = 0.58; break; case 782: bar = 0.58; break; case 783: bar = 0.58; break; case 784: bar = 0.58; break; case 785: bar = 0.57; break; case 786: bar = 0.57; break; case 787: bar = 0.57; break; case 788: bar = 0.57; break; case 789: bar = 0.57; break; case 790: bar = 0.57; break; case 791: bar = 0.56; break; case 792: bar = 0.56; break; case 793: bar = 0.56; break; case 794: bar = 0.56; break; case 795: bar = 0.56; break; case 796: bar = 0.56; break; case 797: bar = 0.55; break; case 798: bar = 0.55; break; case 799: bar = 0.55; break; case 800: bar = 0.55; break; case 801: bar = 0.55; break; case 802: bar = 0.55; break; case 803: bar = 0.54; break; case 804: bar = 0.54; break; case 805: bar = 0.54; break; case 806: bar = 0.54; break; case 807: bar = 0.54; break; case 808: bar = 0.54; break; case 809: bar = 0.53; break; case 810: bar = 0.53; break; case 811: bar = 0.53; break; case 812: bar = 0.53; break; case 813: bar = 0.53; break; case 814: bar = 0.53; break; case 815: bar = 0.53; break; case 816: bar = 0.52; break; case 817: bar = 0.52; break; case 818: bar = 0.52; break; case 819: bar = 0.52; break; case 820: bar = 0.52; break; case 821: bar = 0.52; break; case 822: bar = 0.51; break; case 823: bar = 0.51; break; case 824: bar = 0.51; break; case 825: bar = 0.51; break; case 826: bar = 0.51; break; case 827: bar = 0.51; break; case 828: bar = 0.5; break; case 829: bar = 0.5; break; case 830: bar = 0.5; break; case 831: bar = 0.5; break; case 832: bar = 0.5; break; case 833: bar = 0.5; break; case 834: bar = 0.5; break; case 835: bar = 0.49; break; case 836: bar = 0.49; break; case 837: bar = 0.49; break; case 838: bar = 0.49; break; case 839: bar = 0.49; break; case 840: bar = 0.49; break; case 841: bar = 0.48; break; case 842: bar = 0.48; break; case 843: bar = 0.48; break; case 844: bar = 0.48; break; case 845: bar = 0.48; break; case 846: bar = 0.48; break; case 847: bar = 0.48; break; case 848: bar = 0.47; break; case 849: bar = 0.47; break; case 850: bar = 0.47; break; case 851: bar = 0.47; break; case 852: bar = 0.47; break; case 853: bar = 0.47; break; case 854: bar = 0.47; break; case 855: bar = 0.46; break; case 856: bar = 0.46; break; case 857: bar = 0.46; break; case 858: bar = 0.46; break; case 859: bar = 0.46; break; case 860: bar = 0.46; break; case 861: bar = 0.46; break; case 862: bar = 0.45; break; case 863: bar = 0.45; break; case 864: bar = 0.45; break; case 865: bar = 0.45; break; case 866: bar = 0.45; break; case 867: bar = 0.45; break; case 868: bar = 0.45; break; case 869: bar = 0.44; break; case 870: bar = 0.44; break; case 871: bar = 0.44; break; case 872: bar = 0.44; break; case 873: bar = 0.44; break; case 874: bar = 0.44; break; case 875: bar = 0.44; break; case 876: bar = 0.43; break; case 877: bar = 0.43; break; case 878: bar = 0.43; break; case 879: bar = 0.43; break; case 880: bar = 0.43; break; case 881: bar = 0.43; break; case 882: bar = 0.43; break; case 883: bar = 0.42; break; case 884: bar = 0.42; break; case 885: bar = 0.42; break; case 886: bar = 0.42; break; case 887: bar = 0.42; break; case 888: bar = 0.42; break; case 889: bar = 0.42; break; case 890: bar = 0.41; break; case 891: bar = 0.41; break; case 892: bar = 0.41; break; case 893: bar = 0.41; break; case 894: bar = 0.41; break; case 895: bar = 0.41; break; case 896: bar = 0.41; break; case 897: bar = 0.41; break; case 898: bar = 0.4; break; case 899: bar = 0.4; break; case 900: bar = 0.4; break; case 901: bar = 0.4; break; case 902: bar = 0.4; break; case 903: bar = 0.4; break; case 904: bar = 0.4; break; case 905: bar = 0.39; break; case 906: bar = 0.39; break; case 907: bar = 0.39; break; case 908: bar = 0.39; break; case 909: bar = 0.39; break; case 910: bar = 0.39; break; case 911: bar = 0.39; break; case 912: bar = 0.39; break; case 913: bar = 0.38; break; case 914: bar = 0.38; break; case 915: bar = 0.38; break; case 916: bar = 0.38; break; case 917: bar = 0.38; break; case 918: bar = 0.38; break; case 919: bar = 0.38; break; case 920: bar = 0.38; break; case 921: bar = 0.37; break; case 922: bar = 0.37; break; case 923: bar = 0.37; break; case 924: bar = 0.37; break; case 925: bar = 0.37; break; case 926: bar = 0.37; break; case 927: bar = 0.37; break; case 928: bar = 0.37; break; case 929: bar = 0.36; break; case 930: bar = 0.36; break; case 931: bar = 0.36; break; case 932: bar = 0.36; break; case 933: bar = 0.36; break; case 934: bar = 0.36; break; case 935: bar = 0.36; break; case 936: bar = 0.36; break; case 937: bar = 0.35; break; case 938: bar = 0.35; break; case 939: bar = 0.35; break; case 940: bar = 0.35; break; case 941: bar = 0.35; break; case 942: bar = 0.35; break; case 943: bar = 0.35; break; case 944: bar = 0.35; break; case 945: bar = 0.34; break; case 946: bar = 0.34; break; case 947: bar = 0.34; break; case 948: bar = 0.34; break; case 949: bar = 0.34; break; case 950: bar = 0.34; break; case 951: bar = 0.34; break; case 952: bar = 0.34; break; case 953: bar = 0.33; break; case 954: bar = 0.33; break; case 955: bar = 0.33; break; case 956: bar = 0.33; break; case 957: bar = 0.33; break; case 958: bar = 0.33; break; case 959: bar = 0.33; break; case 960: bar = 0.33; break; case 961: bar = 0.32; break; case 962: bar = 0.32; break; case 963: bar = 0.32; break; case 964: bar = 0.32; break; case 965: bar = 0.32; break; case 966: bar = 0.32; break; case 967: bar = 0.32; break; case 968: bar = 0.32; break; case 969: bar = 0.32; break; case 970: bar = 0.31; break; case 971: bar = 0.31; break; case 972: bar = 0.31; break; case 973: bar = 0.31; break; case 974: bar = 0.31; break; case 975: bar = 0.31; break; case 976: bar = 0.31; break; case 977: bar = 0.31; break; case 978: bar = 0.3; break; case 979: bar = 0.3; break; case 980: bar = 0.3; break; case 981: bar = 0.3; break; case 982: bar = 0.3; break; case 983: bar = 0.3; break; case 984: bar = 0.3; break; case 985: bar = 0.3; break; case 986: bar = 0.3; break; case 987: bar = 0.29; break; case 988: bar = 0.29; break; case 989: bar = 0.29; break; case 990: bar = 0.29; break; case 991: bar = 0.29; break; case 992: bar = 0.29; break; case 993: bar = 0.29; break; case 994: bar = 0.29; break; case 995: bar = 0.29; break; case 996: bar = 0.28; break; case 997: bar = 0.28; break; case 998: bar = 0.28; break; case 999: bar = 0.28; break; case 1000: bar = 0.28; break; case 1001: bar = 0.28; break; case 1002: bar = 0.28; break; case 1003: bar = 0.28; break; case 1004: bar = 0.28; break; case 1005: bar = 0.27; break; case 1006: bar = 0.27; break; case 1007: bar = 0.27; break; case 1008: bar = 0.27; break; case 1009: bar = 0.27; break; case 1010: bar = 0.27; break; case 1011: bar = 0.27; break; case 1012: bar = 0.27; break; case 1013: bar = 0.27; break; case 1014: bar = 0.26; break; case 1015: bar = 0.26; break; case 1016: bar = 0.26; break; case 1017: bar = 0.26; break; case 1018: bar = 0.26; break; case 1019: bar = 0.26; break; case 1020: bar = 0.26; break; case 1021: bar = 0.26; break; case 1022: bar = 0.26; break; case 1023: bar = 0.26; break; case 1024: bar = 0.25; break;
case 255: bar = 3.01; break; | case 255: bar = 3.01; break; case 256: bar = 2.99; break; case 257: bar = 2.98; break; case 258: bar = 2.97; break; case 259: bar = 2.96; break; case 260: bar = 2.94; break; case 261: bar = 2.93; break; case 262: bar = 2.92; break; case 263: bar = 2.91; break; case 264: bar = 2.89; break; case 265: bar = 2.88; break; case 266: bar = 2.87; break; case 267: bar = 2.86; break; case 268: bar = 2.85; break; case 269: bar = 2.83; break; case 270: bar = 2.82; break; case 271: bar = 2.81; break; case 272: bar = 2.8; break; case 273: bar = 2.79; break; case 274: bar = 2.78; break; case 275: bar = 2.77; break; case 276: bar = 2.76; break; case 277: bar = 2.74; break; case 278: bar = 2.73; break; case 279: bar = 2.72; break; case 280: bar = 2.71; break; case 281: bar = 2.7; break; case 282: bar = 2.69; break; case 283: bar = 2.68; break; case 284: bar = 2.67; break; case 285: bar = 2.66; break; case 286: bar = 2.65; break; case 287: bar = 2.64; break; case 288: bar = 2.63; break; case 289: bar = 2.62; break; case 290: bar = 2.61; break; case 291: bar = 2.6; break; case 292: bar = 2.59; break; case 293: bar = 2.58; break; case 294: bar = 2.57; break; case 295: bar = 2.56; break; case 296: bar = 2.55; break; case 297: bar = 2.54; break; case 298: bar = 2.53; break; case 299: bar = 2.52; break; case 300: bar = 2.51; break; case 301: bar = 2.5; break; case 302: bar = 2.49; break; case 303: bar = 2.48; break; case 304: bar = 2.47; break; case 305: bar = 2.46; break; case 306: bar = 2.45; break; case 307: bar = 2.44; break; case 308: bar = 2.43; break; case 309: bar = 2.42; break; case 310: bar = 2.41; break; case 311: bar = 2.41; break; case 312: bar = 2.4; break; case 313: bar = 2.39; break; case 314: bar = 2.38; break; case 315: bar = 2.37; break; case 316: bar = 2.36; break; case 317: bar = 2.35; break; case 318: bar = 2.34; break; case 319: bar = 2.34; break; case 320: bar = 2.33; break; case 321: bar = 2.32; break; case 322: bar = 2.31; break; case 323: bar = 2.3; break; case 324: bar = 2.29; break; case 325: bar = 2.28; break; case 326: bar = 2.28; break; case 327: bar = 2.27; break; case 328: bar = 2.26; break; case 329: bar = 2.25; break; case 330: bar = 2.24; break; case 331: bar = 2.24; break; case 332: bar = 2.23; break; case 333: bar = 2.22; break; case 334: bar = 2.21; break; case 335: bar = 2.2; break; case 336: bar = 2.2; break; case 337: bar = 2.19; break; case 338: bar = 2.18; break; case 339: bar = 2.17; break; case 340: bar = 2.17; break; case 341: bar = 2.16; break; case 342: bar = 2.15; break; case 343: bar = 2.14; break; case 344: bar = 2.13; break; case 345: bar = 2.13; break; case 346: bar = 2.12; break; case 347: bar = 2.11; break; case 348: bar = 2.11; break; case 349: bar = 2.1; break; case 350: bar = 2.09; break; case 351: bar = 2.08; break; case 352: bar = 2.08; break; case 353: bar = 2.07; break; case 354: bar = 2.06; break; case 355: bar = 2.05; break; case 356: bar = 2.05; break; case 357: bar = 2.04; break; case 358: bar = 2.03; break; case 359: bar = 2.03; break; case 360: bar = 2.02; break; case 361: bar = 2.01; break; case 362: bar = 2.01; break; case 363: bar = 2; break; case 364: bar = 1.99; break; case 365: bar = 1.99; break; case 366: bar = 1.98; break; case 367: bar = 1.97; break; case 368: bar = 1.97; break; case 369: bar = 1.96; break; case 370: bar = 1.95; break; case 371: bar = 1.95; break; case 372: bar = 1.94; break; case 373: bar = 1.93; break; case 374: bar = 1.93; break; case 375: bar = 1.92; break; case 376: bar = 1.91; break; case 377: bar = 1.91; break; case 378: bar = 1.9; break; case 379: bar = 1.89; break; case 380: bar = 1.89; break; case 381: bar = 1.88; break; case 382: bar = 1.88; break; case 383: bar = 1.87; break; case 384: bar = 1.86; break; case 385: bar = 1.86; break; case 386: bar = 1.85; break; case 387: bar = 1.85; break; case 388: bar = 1.84; break; case 389: bar = 1.83; break; case 390: bar = 1.83; break; case 391: bar = 1.82; break; case 392: bar = 1.82; break; case 393: bar = 1.81; break; case 394: bar = 1.8; break; case 395: bar = 1.8; break; case 396: bar = 1.79; break; case 397: bar = 1.79; break; case 398: bar = 1.78; break; case 399: bar = 1.77; break; case 400: bar = 1.77; break; case 401: bar = 1.76; break; case 402: bar = 1.76; break; case 403: bar = 1.75; break; case 404: bar = 1.75; break; case 405: bar = 1.74; break; case 406: bar = 1.73; break; case 407: bar = 1.73; break; case 408: bar = 1.72; break; case 409: bar = 1.72; break; case 410: bar = 1.71; break; case 411: bar = 1.71; break; case 412: bar = 1.7; break; case 413: bar = 1.7; break; case 414: bar = 1.69; break; case 415: bar = 1.69; break; case 416: bar = 1.68; break; case 417: bar = 1.67; break; case 418: bar = 1.67; break; case 419: bar = 1.66; break; case 420: bar = 1.66; break; case 421: bar = 1.65; break; case 422: bar = 1.65; break; case 423: bar = 1.64; break; case 424: bar = 1.64; break; case 425: bar = 1.63; break; case 426: bar = 1.63; break; case 427: bar = 1.62; break; case 428: bar = 1.62; break; case 429: bar = 1.61; break; case 430: bar = 1.61; break; case 431: bar = 1.6; break; case 432: bar = 1.6; break; case 433: bar = 1.59; break; case 434: bar = 1.59; break; case 435: bar = 1.58; break; case 436: bar = 1.58; break; case 437: bar = 1.57; break; case 438: bar = 1.57; break; case 439: bar = 1.56; break; case 440: bar = 1.56; break; case 441: bar = 1.55; break; case 442: bar = 1.55; break; case 443: bar = 1.54; break; case 444: bar = 1.54; break; case 445: bar = 1.53; break; case 446: bar = 1.53; break; case 447: bar = 1.53; break; case 448: bar = 1.52; break; case 449: bar = 1.52; break; case 450: bar = 1.51; break; case 451: bar = 1.51; break; case 452: bar = 1.5; break; case 453: bar = 1.5; break; case 454: bar = 1.49; break; case 455: bar = 1.49; break; case 456: bar = 1.48; break; case 457: bar = 1.48; break; case 458: bar = 1.47; break; case 459: bar = 1.47; break; case 460: bar = 1.47; break; case 461: bar = 1.46; break; case 462: bar = 1.46; break; case 463: bar = 1.45; break; case 464: bar = 1.45; break; case 465: bar = 1.44; break; case 466: bar = 1.44; break; case 467: bar = 1.44; break; case 468: bar = 1.43; break; case 469: bar = 1.43; break; case 470: bar = 1.42; break; case 471: bar = 1.42; break; case 472: bar = 1.41; break; case 473: bar = 1.41; break; case 474: bar = 1.41; break; case 475: bar = 1.4; break; case 476: bar = 1.4; break; case 477: bar = 1.39; break; case 478: bar = 1.39; break; case 479: bar = 1.38; break; case 480: bar = 1.38; break; case 481: bar = 1.38; break; case 482: bar = 1.37; break; case 483: bar = 1.37; break; case 484: bar = 1.36; break; case 485: bar = 1.36; break; case 486: bar = 1.36; break; case 487: bar = 1.35; break; case 488: bar = 1.35; break; case 489: bar = 1.34; break; case 490: bar = 1.34; break; case 491: bar = 1.34; break; case 492: bar = 1.33; break; case 493: bar = 1.33; break; case 494: bar = 1.32; break; case 495: bar = 1.32; break; case 496: bar = 1.32; break; case 497: bar = 1.31; break; case 498: bar = 1.31; break; case 499: bar = 1.3; break; case 500: bar = 1.3; break; case 501: bar = 1.3; break; case 502: bar = 1.29; break; case 503: bar = 1.29; break; case 504: bar = 1.29; break; case 505: bar = 1.28; break; case 506: bar = 1.28; break; case 507: bar = 1.27; break; case 508: bar = 1.27; break; case 509: bar = 1.27; break; case 510: bar = 1.26; break; case 511: bar = 1.26; break; case 512: bar = 1.26; break; case 513: bar = 1.25; break; case 514: bar = 1.25; break; case 515: bar = 1.24; break; case 516: bar = 1.24; break; case 517: bar = 1.24; break; case 518: bar = 1.23; break; case 519: bar = 1.23; break; case 520: bar = 1.23; break; case 521: bar = 1.22; break; case 522: bar = 1.22; break; case 523: bar = 1.22; break; case 524: bar = 1.21; break; case 525: bar = 1.21; break; case 526: bar = 1.21; break; case 527: bar = 1.2; break; case 528: bar = 1.2; break; case 529: bar = 1.2; break; case 530: bar = 1.19; break; case 531: bar = 1.19; break; case 532: bar = 1.18; break; case 533: bar = 1.18; break; case 534: bar = 1.18; break; case 535: bar = 1.17; break; case 536: bar = 1.17; break; case 537: bar = 1.17; break; case 538: bar = 1.16; break; case 539: bar = 1.16; break; case 540: bar = 1.16; break; case 541: bar = 1.15; break; case 542: bar = 1.15; break; case 543: bar = 1.15; break; case 544: bar = 1.14; break; case 545: bar = 1.14; break; case 546: bar = 1.14; break; case 547: bar = 1.13; break; case 548: bar = 1.13; break; case 549: bar = 1.13; break; case 550: bar = 1.12; break; case 551: bar = 1.12; break; case 552: bar = 1.12; break; case 553: bar = 1.12; break; case 554: bar = 1.11; break; case 555: bar = 1.11; break; case 556: bar = 1.11; break; case 557: bar = 1.1; break; case 558: bar = 1.1; break; case 559: bar = 1.1; break; case 560: bar = 1.09; break; case 561: bar = 1.09; break; case 562: bar = 1.09; break; case 563: bar = 1.08; break; case 564: bar = 1.08; break; case 565: bar = 1.08; break; case 566: bar = 1.07; break; case 567: bar = 1.07; break; case 568: bar = 1.07; break; case 569: bar = 1.07; break; case 570: bar = 1.06; break; case 571: bar = 1.06; break; case 572: bar = 1.06; break; case 573: bar = 1.05; break; case 574: bar = 1.05; break; case 575: bar = 1.05; break; case 576: bar = 1.04; break; case 577: bar = 1.04; break; case 578: bar = 1.04; break; case 579: bar = 1.04; break; case 580: bar = 1.03; break; case 581: bar = 1.03; break; case 582: bar = 1.03; break; case 583: bar = 1.02; break; case 584: bar = 1.02; break; case 585: bar = 1.02; break; case 586: bar = 1.02; break; case 587: bar = 1.01; break; case 588: bar = 1.01; break; case 589: bar = 1.01; break; case 590: bar = 1; break; case 591: bar = 1; break; case 592: bar = 1; break; case 593: bar = 1; break; case 594: bar = 0.99; break; case 595: bar = 0.99; break; case 596: bar = 0.99; break; case 597: bar = 0.98; break; case 598: bar = 0.98; break; case 599: bar = 0.98; break; case 600: bar = 0.98; break; case 601: bar = 0.97; break; case 602: bar = 0.97; break; case 603: bar = 0.97; break; case 604: bar = 0.96; break; case 605: bar = 0.96; break; case 606: bar = 0.96; break; case 607: bar = 0.96; break; case 608: bar = 0.95; break; case 609: bar = 0.95; break; case 610: bar = 0.95; break; case 611: bar = 0.95; break; case 612: bar = 0.94; break; case 613: bar = 0.94; break; case 614: bar = 0.94; break; case 615: bar = 0.94; break; case 616: bar = 0.93; break; case 617: bar = 0.93; break; case 618: bar = 0.93; break; case 619: bar = 0.92; break; case 620: bar = 0.92; break; case 621: bar = 0.92; break; case 622: bar = 0.92; break; case 623: bar = 0.91; break; case 624: bar = 0.91; break; case 625: bar = 0.91; break; case 626: bar = 0.91; break; case 627: bar = 0.9; break; case 628: bar = 0.9; break; case 629: bar = 0.9; break; case 630: bar = 0.9; break; case 631: bar = 0.89; break; case 632: bar = 0.89; break; case 633: bar = 0.89; break; case 634: bar = 0.89; break; case 635: bar = 0.88; break; case 636: bar = 0.88; break; case 637: bar = 0.88; break; case 638: bar = 0.88; break; case 639: bar = 0.87; break; case 640: bar = 0.87; break; case 641: bar = 0.87; break; case 642: bar = 0.87; break; case 643: bar = 0.86; break; case 644: bar = 0.86; break; case 645: bar = 0.86; break; case 646: bar = 0.86; break; case 647: bar = 0.85; break; case 648: bar = 0.85; break; case 649: bar = 0.85; break; case 650: bar = 0.85; break; case 651: bar = 0.84; break; case 652: bar = 0.84; break; case 653: bar = 0.84; break; case 654: bar = 0.84; break; case 655: bar = 0.84; break; case 656: bar = 0.83; break; case 657: bar = 0.83; break; case 658: bar = 0.83; break; case 659: bar = 0.83; break; case 660: bar = 0.82; break; case 661: bar = 0.82; break; case 662: bar = 0.82; break; case 663: bar = 0.82; break; case 664: bar = 0.81; break; case 665: bar = 0.81; break; case 666: bar = 0.81; break; case 667: bar = 0.81; break; case 668: bar = 0.81; break; case 669: bar = 0.8; break; case 670: bar = 0.8; break; case 671: bar = 0.8; break; case 672: bar = 0.8; break; case 673: bar = 0.79; break; case 674: bar = 0.79; break; case 675: bar = 0.79; break; case 676: bar = 0.79; break; case 677: bar = 0.78; break; case 678: bar = 0.78; break; case 679: bar = 0.78; break; case 680: bar = 0.78; break; case 681: bar = 0.78; break; case 682: bar = 0.77; break; case 683: bar = 0.77; break; case 684: bar = 0.77; break; case 685: bar = 0.77; break; case 686: bar = 0.77; break; case 687: bar = 0.76; break; case 688: bar = 0.76; break; case 689: bar = 0.76; break; case 690: bar = 0.76; break; case 691: bar = 0.75; break; case 692: bar = 0.75; break; case 693: bar = 0.75; break; case 694: bar = 0.75; break; case 695: bar = 0.75; break; case 696: bar = 0.74; break; case 697: bar = 0.74; break; case 698: bar = 0.74; break; case 699: bar = 0.74; break; case 700: bar = 0.74; break; case 701: bar = 0.73; break; case 702: bar = 0.73; break; case 703: bar = 0.73; break; case 704: bar = 0.73; break; case 705: bar = 0.72; break; case 706: bar = 0.72; break; case 707: bar = 0.72; break; case 708: bar = 0.72; break; case 709: bar = 0.72; break; case 710: bar = 0.71; break; case 711: bar = 0.71; break; case 712: bar = 0.71; break; case 713: bar = 0.71; break; case 714: bar = 0.71; break; case 715: bar = 0.7; break; case 716: bar = 0.7; break; case 717: bar = 0.7; break; case 718: bar = 0.7; break; case 719: bar = 0.7; break; case 720: bar = 0.69; break; case 721: bar = 0.69; break; case 722: bar = 0.69; break; case 723: bar = 0.69; break; case 724: bar = 0.69; break; case 725: bar = 0.68; break; case 726: bar = 0.68; break; case 727: bar = 0.68; break; case 728: bar = 0.68; break; case 729: bar = 0.68; break; case 730: bar = 0.67; break; case 731: bar = 0.67; break; case 732: bar = 0.67; break; case 733: bar = 0.67; break; case 734: bar = 0.67; break; case 735: bar = 0.67; break; case 736: bar = 0.66; break; case 737: bar = 0.66; break; case 738: bar = 0.66; break; case 739: bar = 0.66; break; case 740: bar = 0.66; break; case 741: bar = 0.65; break; case 742: bar = 0.65; break; case 743: bar = 0.65; break; case 744: bar = 0.65; break; case 745: bar = 0.65; break; case 746: bar = 0.64; break; case 747: bar = 0.64; break; case 748: bar = 0.64; break; case 749: bar = 0.64; break; case 750: bar = 0.64; break; case 751: bar = 0.64; break; case 752: bar = 0.63; break; case 753: bar = 0.63; break; case 754: bar = 0.63; break; case 755: bar = 0.63; break; case 756: bar = 0.63; break; case 757: bar = 0.62; break; case 758: bar = 0.62; break; case 759: bar = 0.62; break; case 760: bar = 0.62; break; case 761: bar = 0.62; break; case 762: bar = 0.61; break; case 763: bar = 0.61; break; case 764: bar = 0.61; break; case 765: bar = 0.61; break; case 766: bar = 0.61; break; case 767: bar = 0.61; break; case 768: bar = 0.6; break; case 769: bar = 0.6; break; case 770: bar = 0.6; break; case 771: bar = 0.6; break; case 772: bar = 0.6; break; case 773: bar = 0.6; break; case 774: bar = 0.59; break; case 775: bar = 0.59; break; case 776: bar = 0.59; break; case 777: bar = 0.59; break; case 778: bar = 0.59; break; case 779: bar = 0.59; break; case 780: bar = 0.58; break; case 781: bar = 0.58; break; case 782: bar = 0.58; break; case 783: bar = 0.58; break; case 784: bar = 0.58; break; case 785: bar = 0.57; break; case 786: bar = 0.57; break; case 787: bar = 0.57; break; case 788: bar = 0.57; break; case 789: bar = 0.57; break; case 790: bar = 0.57; break; case 791: bar = 0.56; break; case 792: bar = 0.56; break; case 793: bar = 0.56; break; case 794: bar = 0.56; break; case 795: bar = 0.56; break; case 796: bar = 0.56; break; case 797: bar = 0.55; break; case 798: bar = 0.55; break; case 799: bar = 0.55; break; case 800: bar = 0.55; break; case 801: bar = 0.55; break; case 802: bar = 0.55; break; case 803: bar = 0.54; break; case 804: bar = 0.54; break; case 805: bar = 0.54; break; case 806: bar = 0.54; break; case 807: bar = 0.54; break; case 808: bar = 0.54; break; case 809: bar = 0.53; break; case 810: bar = 0.53; break; case 811: bar = 0.53; break; case 812: bar = 0.53; break; case 813: bar = 0.53; break; case 814: bar = 0.53; break; case 815: bar = 0.53; break; case 816: bar = 0.52; break; case 817: bar = 0.52; break; case 818: bar = 0.52; break; case 819: bar = 0.52; break; case 820: bar = 0.52; break; case 821: bar = 0.52; break; case 822: bar = 0.51; break; case 823: bar = 0.51; break; case 824: bar = 0.51; break; case 825: bar = 0.51; break; case 826: bar = 0.51; break; case 827: bar = 0.51; break; case 828: bar = 0.5; break; case 829: bar = 0.5; break; case 830: bar = 0.5; break; case 831: bar = 0.5; break; case 832: bar = 0.5; break; case 833: bar = 0.5; break; case 834: bar = 0.5; break; case 835: bar = 0.49; break; case 836: bar = 0.49; break; case 837: bar = 0.49; break; case 838: bar = 0.49; break; case 839: bar = 0.49; break; case 840: bar = 0.49; break; case 841: bar = 0.48; break; case 842: bar = 0.48; break; case 843: bar = 0.48; break; case 844: bar = 0.48; break; case 845: bar = 0.48; break; case 846: bar = 0.48; break; case 847: bar = 0.48; break; case 848: bar = 0.47; break; case 849: bar = 0.47; break; case 850: bar = 0.47; break; case 851: bar = 0.47; break; case 852: bar = 0.47; break; case 853: bar = 0.47; break; case 854: bar = 0.47; break; case 855: bar = 0.46; break; case 856: bar = 0.46; break; case 857: bar = 0.46; break; case 858: bar = 0.46; break; case 859: bar = 0.46; break; case 860: bar = 0.46; break; case 861: bar = 0.46; break; case 862: bar = 0.45; break; case 863: bar = 0.45; break; case 864: bar = 0.45; break; case 865: bar = 0.45; break; case 866: bar = 0.45; break; case 867: bar = 0.45; break; case 868: bar = 0.45; break; case 869: bar = 0.44; break; case 870: bar = 0.44; break; case 871: bar = 0.44; break; case 872: bar = 0.44; break; case 873: bar = 0.44; break; case 874: bar = 0.44; break; case 875: bar = 0.44; break; case 876: bar = 0.43; break; case 877: bar = 0.43; break; case 878: bar = 0.43; break; case 879: bar = 0.43; break; case 880: bar = 0.43; break; case 881: bar = 0.43; break; case 882: bar = 0.43; break; case 883: bar = 0.42; break; case 884: bar = 0.42; break; case 885: bar = 0.42; break; case 886: bar = 0.42; break; case 887: bar = 0.42; break; case 888: bar = 0.42; break; case 889: bar = 0.42; break; case 890: bar = 0.41; break; case 891: bar = 0.41; break; case 892: bar = 0.41; break; case 893: bar = 0.41; break; case 894: bar = 0.41; break; case 895: bar = 0.41; break; case 896: bar = 0.41; break; case 897: bar = 0.41; break; case 898: bar = 0.4; break; case 899: bar = 0.4; break; case 900: bar = 0.4; break; case 901: bar = 0.4; break; case 902: bar = 0.4; break; case 903: bar = 0.4; break; case 904: bar = 0.4; break; case 905: bar = 0.39; break; case 906: bar = 0.39; break; case 907: bar = 0.39; break; case 908: bar = 0.39; break; case 909: bar = 0.39; break; case 910: bar = 0.39; break; case 911: bar = 0.39; break; case 912: bar = 0.39; break; case 913: bar = 0.38; break; case 914: bar = 0.38; break; case 915: bar = 0.38; break; case 916: bar = 0.38; break; case 917: bar = 0.38; break; case 918: bar = 0.38; break; case 919: bar = 0.38; break; case 920: bar = 0.38; break; case 921: bar = 0.37; break; case 922: bar = 0.37; break; case 923: bar = 0.37; break; case 924: bar = 0.37; break; case 925: bar = 0.37; break; case 926: bar = 0.37; break; case 927: bar = 0.37; break; case 928: bar = 0.37; break; case 929: bar = 0.36; break; case 930: bar = 0.36; break; case 931: bar = 0.36; break; case 932: bar = 0.36; break; case 933: bar = 0.36; break; case 934: bar = 0.36; break; case 935: bar = 0.36; break; case 936: bar = 0.36; break; case 937: bar = 0.35; break; case 938: bar = 0.35; break; case 939: bar = 0.35; break; case 940: bar = 0.35; break; case 941: bar = 0.35; break; case 942: bar = 0.35; break; case 943: bar = 0.35; break; case 944: bar = 0.35; break; case 945: bar = 0.34; break; case 946: bar = 0.34; break; case 947: bar = 0.34; break; case 948: bar = 0.34; break; case 949: bar = 0.34; break; case 950: bar = 0.34; break; case 951: bar = 0.34; break; case 952: bar = 0.34; break; case 953: bar = 0.33; break; case 954: bar = 0.33; break; case 955: bar = 0.33; break; case 956: bar = 0.33; break; case 957: bar = 0.33; break; case 958: bar = 0.33; break; case 959: bar = 0.33; break; case 960: bar = 0.33; break; case 961: bar = 0.32; break; case 962: bar = 0.32; break; case 963: bar = 0.32; break; case 964: bar = 0.32; break; case 965: bar = 0.32; break; case 966: bar = 0.32; break; case 967: bar = 0.32; break; case 968: bar = 0.32; break; case 969: bar = 0.32; break; case 970: bar = 0.31; break; case 971: bar = 0.31; break; case 972: bar = 0.31; break; case 973: bar = 0.31; break; case 974: bar = 0.31; break; case 975: bar = 0.31; break; case 976: bar = 0.31; break; case 977: bar = 0.31; break; case 978: bar = 0.3; break; case 979: bar = 0.3; break; case 980: bar = 0.3; break; case 981: bar = 0.3; break; case 982: bar = 0.3; break; case 983: bar = 0.3; break; case 984: bar = 0.3; break; case 985: bar = 0.3; break; case 986: bar = 0.3; break; case 987: bar = 0.29; break; case 988: bar = 0.29; break; case 989: bar = 0.29; break; case 990: bar = 0.29; break; case 991: bar = 0.29; break; case 992: bar = 0.29; break; case 993: bar = 0.29; break; case 994: bar = 0.29; break; case 995: bar = 0.29; break; case 996: bar = 0.28; break; case 997: bar = 0.28; break; case 998: bar = 0.28; break; case 999: bar = 0.28; break; case 1000: bar = 0.28; break; case 1001: bar = 0.28; break; case 1002: bar = 0.28; break; case 1003: bar = 0.28; break; case 1004: bar = 0.28; break; case 1005: bar = 0.27; break; case 1006: bar = 0.27; break; case 1007: bar = 0.27; break; case 1008: bar = 0.27; break; case 1009: bar = 0.27; break; case 1010: bar = 0.27; break; case 1011: bar = 0.27; break; case 1012: bar = 0.27; break; case 1013: bar = 0.27; break; case 1014: bar = 0.26; break; case 1015: bar = 0.26; break; case 1016: bar = 0.26; break; case 1017: bar = 0.26; break; case 1018: bar = 0.26; break; case 1019: bar = 0.26; break; case 1020: bar = 0.26; break; case 1021: bar = 0.26; break; case 1022: bar = 0.26; break; case 1023: bar = 0.26; break; case 1024: bar = 0.25; break;
case 256: bar = 2.99; break; | case 256: bar = 2.99; break; case 257: bar = 2.98; break; case 258: bar = 2.97; break; case 259: bar = 2.96; break; case 260: bar = 2.94; break; case 261: bar = 2.93; break; case 262: bar = 2.92; break; case 263: bar = 2.91; break; case 264: bar = 2.89; break; case 265: bar = 2.88; break; case 266: bar = 2.87; break; case 267: bar = 2.86; break; case 268: bar = 2.85; break; case 269: bar = 2.83; break; case 270: bar = 2.82; break; case 271: bar = 2.81; break; case 272: bar = 2.8; break; case 273: bar = 2.79; break; case 274: bar = 2.78; break; case 275: bar = 2.77; break; case 276: bar = 2.76; break; case 277: bar = 2.74; break; case 278: bar = 2.73; break; case 279: bar = 2.72; break; case 280: bar = 2.71; break; case 281: bar = 2.7; break; case 282: bar = 2.69; break; case 283: bar = 2.68; break; case 284: bar = 2.67; break; case 285: bar = 2.66; break; case 286: bar = 2.65; break; case 287: bar = 2.64; break; case 288: bar = 2.63; break; case 289: bar = 2.62; break; case 290: bar = 2.61; break; case 291: bar = 2.6; break; case 292: bar = 2.59; break; case 293: bar = 2.58; break; case 294: bar = 2.57; break; case 295: bar = 2.56; break; case 296: bar = 2.55; break; case 297: bar = 2.54; break; case 298: bar = 2.53; break; case 299: bar = 2.52; break; case 300: bar = 2.51; break; case 301: bar = 2.5; break; case 302: bar = 2.49; break; case 303: bar = 2.48; break; case 304: bar = 2.47; break; case 305: bar = 2.46; break; case 306: bar = 2.45; break; case 307: bar = 2.44; break; case 308: bar = 2.43; break; case 309: bar = 2.42; break; case 310: bar = 2.41; break; case 311: bar = 2.41; break; case 312: bar = 2.4; break; case 313: bar = 2.39; break; case 314: bar = 2.38; break; case 315: bar = 2.37; break; case 316: bar = 2.36; break; case 317: bar = 2.35; break; case 318: bar = 2.34; break; case 319: bar = 2.34; break; case 320: bar = 2.33; break; case 321: bar = 2.32; break; case 322: bar = 2.31; break; case 323: bar = 2.3; break; case 324: bar = 2.29; break; case 325: bar = 2.28; break; case 326: bar = 2.28; break; case 327: bar = 2.27; break; case 328: bar = 2.26; break; case 329: bar = 2.25; break; case 330: bar = 2.24; break; case 331: bar = 2.24; break; case 332: bar = 2.23; break; case 333: bar = 2.22; break; case 334: bar = 2.21; break; case 335: bar = 2.2; break; case 336: bar = 2.2; break; case 337: bar = 2.19; break; case 338: bar = 2.18; break; case 339: bar = 2.17; break; case 340: bar = 2.17; break; case 341: bar = 2.16; break; case 342: bar = 2.15; break; case 343: bar = 2.14; break; case 344: bar = 2.13; break; case 345: bar = 2.13; break; case 346: bar = 2.12; break; case 347: bar = 2.11; break; case 348: bar = 2.11; break; case 349: bar = 2.1; break; case 350: bar = 2.09; break; case 351: bar = 2.08; break; case 352: bar = 2.08; break; case 353: bar = 2.07; break; case 354: bar = 2.06; break; case 355: bar = 2.05; break; case 356: bar = 2.05; break; case 357: bar = 2.04; break; case 358: bar = 2.03; break; case 359: bar = 2.03; break; case 360: bar = 2.02; break; case 361: bar = 2.01; break; case 362: bar = 2.01; break; case 363: bar = 2; break; case 364: bar = 1.99; break; case 365: bar = 1.99; break; case 366: bar = 1.98; break; case 367: bar = 1.97; break; case 368: bar = 1.97; break; case 369: bar = 1.96; break; case 370: bar = 1.95; break; case 371: bar = 1.95; break; case 372: bar = 1.94; break; case 373: bar = 1.93; break; case 374: bar = 1.93; break; case 375: bar = 1.92; break; case 376: bar = 1.91; break; case 377: bar = 1.91; break; case 378: bar = 1.9; break; case 379: bar = 1.89; break; case 380: bar = 1.89; break; case 381: bar = 1.88; break; case 382: bar = 1.88; break; case 383: bar = 1.87; break; case 384: bar = 1.86; break; case 385: bar = 1.86; break; case 386: bar = 1.85; break; case 387: bar = 1.85; break; case 388: bar = 1.84; break; case 389: bar = 1.83; break; case 390: bar = 1.83; break; case 391: bar = 1.82; break; case 392: bar = 1.82; break; case 393: bar = 1.81; break; case 394: bar = 1.8; break; case 395: bar = 1.8; break; case 396: bar = 1.79; break; case 397: bar = 1.79; break; case 398: bar = 1.78; break; case 399: bar = 1.77; break; case 400: bar = 1.77; break; case 401: bar = 1.76; break; case 402: bar = 1.76; break; case 403: bar = 1.75; break; case 404: bar = 1.75; break; case 405: bar = 1.74; break; case 406: bar = 1.73; break; case 407: bar = 1.73; break; case 408: bar = 1.72; break; case 409: bar = 1.72; break; case 410: bar = 1.71; break; case 411: bar = 1.71; break; case 412: bar = 1.7; break; case 413: bar = 1.7; break; case 414: bar = 1.69; break; case 415: bar = 1.69; break; case 416: bar = 1.68; break; case 417: bar = 1.67; break; case 418: bar = 1.67; break; case 419: bar = 1.66; break; case 420: bar = 1.66; break; case 421: bar = 1.65; break; case 422: bar = 1.65; break; case 423: bar = 1.64; break; case 424: bar = 1.64; break; case 425: bar = 1.63; break; case 426: bar = 1.63; break; case 427: bar = 1.62; break; case 428: bar = 1.62; break; case 429: bar = 1.61; break; case 430: bar = 1.61; break; case 431: bar = 1.6; break; case 432: bar = 1.6; break; case 433: bar = 1.59; break; case 434: bar = 1.59; break; case 435: bar = 1.58; break; case 436: bar = 1.58; break; case 437: bar = 1.57; break; case 438: bar = 1.57; break; case 439: bar = 1.56; break; case 440: bar = 1.56; break; case 441: bar = 1.55; break; case 442: bar = 1.55; break; case 443: bar = 1.54; break; case 444: bar = 1.54; break; case 445: bar = 1.53; break; case 446: bar = 1.53; break; case 447: bar = 1.53; break; case 448: bar = 1.52; break; case 449: bar = 1.52; break; case 450: bar = 1.51; break; case 451: bar = 1.51; break; case 452: bar = 1.5; break; case 453: bar = 1.5; break; case 454: bar = 1.49; break; case 455: bar = 1.49; break; case 456: bar = 1.48; break; case 457: bar = 1.48; break; case 458: bar = 1.47; break; case 459: bar = 1.47; break; case 460: bar = 1.47; break; case 461: bar = 1.46; break; case 462: bar = 1.46; break; case 463: bar = 1.45; break; case 464: bar = 1.45; break; case 465: bar = 1.44; break; case 466: bar = 1.44; break; case 467: bar = 1.44; break; case 468: bar = 1.43; break; case 469: bar = 1.43; break; case 470: bar = 1.42; break; case 471: bar = 1.42; break; case 472: bar = 1.41; break; case 473: bar = 1.41; break; case 474: bar = 1.41; break; case 475: bar = 1.4; break; case 476: bar = 1.4; break; case 477: bar = 1.39; break; case 478: bar = 1.39; break; case 479: bar = 1.38; break; case 480: bar = 1.38; break; case 481: bar = 1.38; break; case 482: bar = 1.37; break; case 483: bar = 1.37; break; case 484: bar = 1.36; break; case 485: bar = 1.36; break; case 486: bar = 1.36; break; case 487: bar = 1.35; break; case 488: bar = 1.35; break; case 489: bar = 1.34; break; case 490: bar = 1.34; break; case 491: bar = 1.34; break; case 492: bar = 1.33; break; case 493: bar = 1.33; break; case 494: bar = 1.32; break; case 495: bar = 1.32; break; case 496: bar = 1.32; break; case 497: bar = 1.31; break; case 498: bar = 1.31; break; case 499: bar = 1.3; break; case 500: bar = 1.3; break; case 501: bar = 1.3; break; case 502: bar = 1.29; break; case 503: bar = 1.29; break; case 504: bar = 1.29; break; case 505: bar = 1.28; break; case 506: bar = 1.28; break; case 507: bar = 1.27; break; case 508: bar = 1.27; break; case 509: bar = 1.27; break; case 510: bar = 1.26; break; case 511: bar = 1.26; break; case 512: bar = 1.26; break; case 513: bar = 1.25; break; case 514: bar = 1.25; break; case 515: bar = 1.24; break; case 516: bar = 1.24; break; case 517: bar = 1.24; break; case 518: bar = 1.23; break; case 519: bar = 1.23; break; case 520: bar = 1.23; break; case 521: bar = 1.22; break; case 522: bar = 1.22; break; case 523: bar = 1.22; break; case 524: bar = 1.21; break; case 525: bar = 1.21; break; case 526: bar = 1.21; break; case 527: bar = 1.2; break; case 528: bar = 1.2; break; case 529: bar = 1.2; break; case 530: bar = 1.19; break; case 531: bar = 1.19; break; case 532: bar = 1.18; break; case 533: bar = 1.18; break; case 534: bar = 1.18; break; case 535: bar = 1.17; break; case 536: bar = 1.17; break; case 537: bar = 1.17; break; case 538: bar = 1.16; break; case 539: bar = 1.16; break; case 540: bar = 1.16; break; case 541: bar = 1.15; break; case 542: bar = 1.15; break; case 543: bar = 1.15; break; case 544: bar = 1.14; break; case 545: bar = 1.14; break; case 546: bar = 1.14; break; case 547: bar = 1.13; break; case 548: bar = 1.13; break; case 549: bar = 1.13; break; case 550: bar = 1.12; break; case 551: bar = 1.12; break; case 552: bar = 1.12; break; case 553: bar = 1.12; break; case 554: bar = 1.11; break; case 555: bar = 1.11; break; case 556: bar = 1.11; break; case 557: bar = 1.1; break; case 558: bar = 1.1; break; case 559: bar = 1.1; break; case 560: bar = 1.09; break; case 561: bar = 1.09; break; case 562: bar = 1.09; break; case 563: bar = 1.08; break; case 564: bar = 1.08; break; case 565: bar = 1.08; break; case 566: bar = 1.07; break; case 567: bar = 1.07; break; case 568: bar = 1.07; break; case 569: bar = 1.07; break; case 570: bar = 1.06; break; case 571: bar = 1.06; break; case 572: bar = 1.06; break; case 573: bar = 1.05; break; case 574: bar = 1.05; break; case 575: bar = 1.05; break; case 576: bar = 1.04; break; case 577: bar = 1.04; break; case 578: bar = 1.04; break; case 579: bar = 1.04; break; case 580: bar = 1.03; break; case 581: bar = 1.03; break; case 582: bar = 1.03; break; case 583: bar = 1.02; break; case 584: bar = 1.02; break; case 585: bar = 1.02; break; case 586: bar = 1.02; break; case 587: bar = 1.01; break; case 588: bar = 1.01; break; case 589: bar = 1.01; break; case 590: bar = 1; break; case 591: bar = 1; break; case 592: bar = 1; break; case 593: bar = 1; break; case 594: bar = 0.99; break; case 595: bar = 0.99; break; case 596: bar = 0.99; break; case 597: bar = 0.98; break; case 598: bar = 0.98; break; case 599: bar = 0.98; break; case 600: bar = 0.98; break; case 601: bar = 0.97; break; case 602: bar = 0.97; break; case 603: bar = 0.97; break; case 604: bar = 0.96; break; case 605: bar = 0.96; break; case 606: bar = 0.96; break; case 607: bar = 0.96; break; case 608: bar = 0.95; break; case 609: bar = 0.95; break; case 610: bar = 0.95; break; case 611: bar = 0.95; break; case 612: bar = 0.94; break; case 613: bar = 0.94; break; case 614: bar = 0.94; break; case 615: bar = 0.94; break; case 616: bar = 0.93; break; case 617: bar = 0.93; break; case 618: bar = 0.93; break; case 619: bar = 0.92; break; case 620: bar = 0.92; break; case 621: bar = 0.92; break; case 622: bar = 0.92; break; case 623: bar = 0.91; break; case 624: bar = 0.91; break; case 625: bar = 0.91; break; case 626: bar = 0.91; break; case 627: bar = 0.9; break; case 628: bar = 0.9; break; case 629: bar = 0.9; break; case 630: bar = 0.9; break; case 631: bar = 0.89; break; case 632: bar = 0.89; break; case 633: bar = 0.89; break; case 634: bar = 0.89; break; case 635: bar = 0.88; break; case 636: bar = 0.88; break; case 637: bar = 0.88; break; case 638: bar = 0.88; break; case 639: bar = 0.87; break; case 640: bar = 0.87; break; case 641: bar = 0.87; break; case 642: bar = 0.87; break; case 643: bar = 0.86; break; case 644: bar = 0.86; break; case 645: bar = 0.86; break; case 646: bar = 0.86; break; case 647: bar = 0.85; break; case 648: bar = 0.85; break; case 649: bar = 0.85; break; case 650: bar = 0.85; break; case 651: bar = 0.84; break; case 652: bar = 0.84; break; case 653: bar = 0.84; break; case 654: bar = 0.84; break; case 655: bar = 0.84; break; case 656: bar = 0.83; break; case 657: bar = 0.83; break; case 658: bar = 0.83; break; case 659: bar = 0.83; break; case 660: bar = 0.82; break; case 661: bar = 0.82; break; case 662: bar = 0.82; break; case 663: bar = 0.82; break; case 664: bar = 0.81; break; case 665: bar = 0.81; break; case 666: bar = 0.81; break; case 667: bar = 0.81; break; case 668: bar = 0.81; break; case 669: bar = 0.8; break; case 670: bar = 0.8; break; case 671: bar = 0.8; break; case 672: bar = 0.8; break; case 673: bar = 0.79; break; case 674: bar = 0.79; break; case 675: bar = 0.79; break; case 676: bar = 0.79; break; case 677: bar = 0.78; break; case 678: bar = 0.78; break; case 679: bar = 0.78; break; case 680: bar = 0.78; break; case 681: bar = 0.78; break; case 682: bar = 0.77; break; case 683: bar = 0.77; break; case 684: bar = 0.77; break; case 685: bar = 0.77; break; case 686: bar = 0.77; break; case 687: bar = 0.76; break; case 688: bar = 0.76; break; case 689: bar = 0.76; break; case 690: bar = 0.76; break; case 691: bar = 0.75; break; case 692: bar = 0.75; break; case 693: bar = 0.75; break; case 694: bar = 0.75; break; case 695: bar = 0.75; break; case 696: bar = 0.74; break; case 697: bar = 0.74; break; case 698: bar = 0.74; break; case 699: bar = 0.74; break; case 700: bar = 0.74; break; case 701: bar = 0.73; break; case 702: bar = 0.73; break; case 703: bar = 0.73; break; case 704: bar = 0.73; break; case 705: bar = 0.72; break; case 706: bar = 0.72; break; case 707: bar = 0.72; break; case 708: bar = 0.72; break; case 709: bar = 0.72; break; case 710: bar = 0.71; break; case 711: bar = 0.71; break; case 712: bar = 0.71; break; case 713: bar = 0.71; break; case 714: bar = 0.71; break; case 715: bar = 0.7; break; case 716: bar = 0.7; break; case 717: bar = 0.7; break; case 718: bar = 0.7; break; case 719: bar = 0.7; break; case 720: bar = 0.69; break; case 721: bar = 0.69; break; case 722: bar = 0.69; break; case 723: bar = 0.69; break; case 724: bar = 0.69; break; case 725: bar = 0.68; break; case 726: bar = 0.68; break; case 727: bar = 0.68; break; case 728: bar = 0.68; break; case 729: bar = 0.68; break; case 730: bar = 0.67; break; case 731: bar = 0.67; break; case 732: bar = 0.67; break; case 733: bar = 0.67; break; case 734: bar = 0.67; break; case 735: bar = 0.67; break; case 736: bar = 0.66; break; case 737: bar = 0.66; break; case 738: bar = 0.66; break; case 739: bar = 0.66; break; case 740: bar = 0.66; break; case 741: bar = 0.65; break; case 742: bar = 0.65; break; case 743: bar = 0.65; break; case 744: bar = 0.65; break; case 745: bar = 0.65; break; case 746: bar = 0.64; break; case 747: bar = 0.64; break; case 748: bar = 0.64; break; case 749: bar = 0.64; break; case 750: bar = 0.64; break; case 751: bar = 0.64; break; case 752: bar = 0.63; break; case 753: bar = 0.63; break; case 754: bar = 0.63; break; case 755: bar = 0.63; break; case 756: bar = 0.63; break; case 757: bar = 0.62; break; case 758: bar = 0.62; break; case 759: bar = 0.62; break; case 760: bar = 0.62; break; case 761: bar = 0.62; break; case 762: bar = 0.61; break; case 763: bar = 0.61; break; case 764: bar = 0.61; break; case 765: bar = 0.61; break; case 766: bar = 0.61; break; case 767: bar = 0.61; break; case 768: bar = 0.6; break; case 769: bar = 0.6; break; case 770: bar = 0.6; break; case 771: bar = 0.6; break; case 772: bar = 0.6; break; case 773: bar = 0.6; break; case 774: bar = 0.59; break; case 775: bar = 0.59; break; case 776: bar = 0.59; break; case 777: bar = 0.59; break; case 778: bar = 0.59; break; case 779: bar = 0.59; break; case 780: bar = 0.58; break; case 781: bar = 0.58; break; case 782: bar = 0.58; break; case 783: bar = 0.58; break; case 784: bar = 0.58; break; case 785: bar = 0.57; break; case 786: bar = 0.57; break; case 787: bar = 0.57; break; case 788: bar = 0.57; break; case 789: bar = 0.57; break; case 790: bar = 0.57; break; case 791: bar = 0.56; break; case 792: bar = 0.56; break; case 793: bar = 0.56; break; case 794: bar = 0.56; break; case 795: bar = 0.56; break; case 796: bar = 0.56; break; case 797: bar = 0.55; break; case 798: bar = 0.55; break; case 799: bar = 0.55; break; case 800: bar = 0.55; break; case 801: bar = 0.55; break; case 802: bar = 0.55; break; case 803: bar = 0.54; break; case 804: bar = 0.54; break; case 805: bar = 0.54; break; case 806: bar = 0.54; break; case 807: bar = 0.54; break; case 808: bar = 0.54; break; case 809: bar = 0.53; break; case 810: bar = 0.53; break; case 811: bar = 0.53; break; case 812: bar = 0.53; break; case 813: bar = 0.53; break; case 814: bar = 0.53; break; case 815: bar = 0.53; break; case 816: bar = 0.52; break; case 817: bar = 0.52; break; case 818: bar = 0.52; break; case 819: bar = 0.52; break; case 820: bar = 0.52; break; case 821: bar = 0.52; break; case 822: bar = 0.51; break; case 823: bar = 0.51; break; case 824: bar = 0.51; break; case 825: bar = 0.51; break; case 826: bar = 0.51; break; case 827: bar = 0.51; break; case 828: bar = 0.5; break; case 829: bar = 0.5; break; case 830: bar = 0.5; break; case 831: bar = 0.5; break; case 832: bar = 0.5; break; case 833: bar = 0.5; break; case 834: bar = 0.5; break; case 835: bar = 0.49; break; case 836: bar = 0.49; break; case 837: bar = 0.49; break; case 838: bar = 0.49; break; case 839: bar = 0.49; break; case 840: bar = 0.49; break; case 841: bar = 0.48; break; case 842: bar = 0.48; break; case 843: bar = 0.48; break; case 844: bar = 0.48; break; case 845: bar = 0.48; break; case 846: bar = 0.48; break; case 847: bar = 0.48; break; case 848: bar = 0.47; break; case 849: bar = 0.47; break; case 850: bar = 0.47; break; case 851: bar = 0.47; break; case 852: bar = 0.47; break; case 853: bar = 0.47; break; case 854: bar = 0.47; break; case 855: bar = 0.46; break; case 856: bar = 0.46; break; case 857: bar = 0.46; break; case 858: bar = 0.46; break; case 859: bar = 0.46; break; case 860: bar = 0.46; break; case 861: bar = 0.46; break; case 862: bar = 0.45; break; case 863: bar = 0.45; break; case 864: bar = 0.45; break; case 865: bar = 0.45; break; case 866: bar = 0.45; break; case 867: bar = 0.45; break; case 868: bar = 0.45; break; case 869: bar = 0.44; break; case 870: bar = 0.44; break; case 871: bar = 0.44; break; case 872: bar = 0.44; break; case 873: bar = 0.44; break; case 874: bar = 0.44; break; case 875: bar = 0.44; break; case 876: bar = 0.43; break; case 877: bar = 0.43; break; case 878: bar = 0.43; break; case 879: bar = 0.43; break; case 880: bar = 0.43; break; case 881: bar = 0.43; break; case 882: bar = 0.43; break; case 883: bar = 0.42; break; case 884: bar = 0.42; break; case 885: bar = 0.42; break; case 886: bar = 0.42; break; case 887: bar = 0.42; break; case 888: bar = 0.42; break; case 889: bar = 0.42; break; case 890: bar = 0.41; break; case 891: bar = 0.41; break; case 892: bar = 0.41; break; case 893: bar = 0.41; break; case 894: bar = 0.41; break; case 895: bar = 0.41; break; case 896: bar = 0.41; break; case 897: bar = 0.41; break; case 898: bar = 0.4; break; case 899: bar = 0.4; break; case 900: bar = 0.4; break; case 901: bar = 0.4; break; case 902: bar = 0.4; break; case 903: bar = 0.4; break; case 904: bar = 0.4; break; case 905: bar = 0.39; break; case 906: bar = 0.39; break; case 907: bar = 0.39; break; case 908: bar = 0.39; break; case 909: bar = 0.39; break; case 910: bar = 0.39; break; case 911: bar = 0.39; break; case 912: bar = 0.39; break; case 913: bar = 0.38; break; case 914: bar = 0.38; break; case 915: bar = 0.38; break; case 916: bar = 0.38; break; case 917: bar = 0.38; break; case 918: bar = 0.38; break; case 919: bar = 0.38; break; case 920: bar = 0.38; break; case 921: bar = 0.37; break; case 922: bar = 0.37; break; case 923: bar = 0.37; break; case 924: bar = 0.37; break; case 925: bar = 0.37; break; case 926: bar = 0.37; break; case 927: bar = 0.37; break; case 928: bar = 0.37; break; case 929: bar = 0.36; break; case 930: bar = 0.36; break; case 931: bar = 0.36; break; case 932: bar = 0.36; break; case 933: bar = 0.36; break; case 934: bar = 0.36; break; case 935: bar = 0.36; break; case 936: bar = 0.36; break; case 937: bar = 0.35; break; case 938: bar = 0.35; break; case 939: bar = 0.35; break; case 940: bar = 0.35; break; case 941: bar = 0.35; break; case 942: bar = 0.35; break; case 943: bar = 0.35; break; case 944: bar = 0.35; break; case 945: bar = 0.34; break; case 946: bar = 0.34; break; case 947: bar = 0.34; break; case 948: bar = 0.34; break; case 949: bar = 0.34; break; case 950: bar = 0.34; break; case 951: bar = 0.34; break; case 952: bar = 0.34; break; case 953: bar = 0.33; break; case 954: bar = 0.33; break; case 955: bar = 0.33; break; case 956: bar = 0.33; break; case 957: bar = 0.33; break; case 958: bar = 0.33; break; case 959: bar = 0.33; break; case 960: bar = 0.33; break; case 961: bar = 0.32; break; case 962: bar = 0.32; break; case 963: bar = 0.32; break; case 964: bar = 0.32; break; case 965: bar = 0.32; break; case 966: bar = 0.32; break; case 967: bar = 0.32; break; case 968: bar = 0.32; break; case 969: bar = 0.32; break; case 970: bar = 0.31; break; case 971: bar = 0.31; break; case 972: bar = 0.31; break; case 973: bar = 0.31; break; case 974: bar = 0.31; break; case 975: bar = 0.31; break; case 976: bar = 0.31; break; case 977: bar = 0.31; break; case 978: bar = 0.3; break; case 979: bar = 0.3; break; case 980: bar = 0.3; break; case 981: bar = 0.3; break; case 982: bar = 0.3; break; case 983: bar = 0.3; break; case 984: bar = 0.3; break; case 985: bar = 0.3; break; case 986: bar = 0.3; break; case 987: bar = 0.29; break; case 988: bar = 0.29; break; case 989: bar = 0.29; break; case 990: bar = 0.29; break; case 991: bar = 0.29; break; case 992: bar = 0.29; break; case 993: bar = 0.29; break; case 994: bar = 0.29; break; case 995: bar = 0.29; break; case 996: bar = 0.28; break; case 997: bar = 0.28; break; case 998: bar = 0.28; break; case 999: bar = 0.28; break; case 1000: bar = 0.28; break; case 1001: bar = 0.28; break; case 1002: bar = 0.28; break; case 1003: bar = 0.28; break; case 1004: bar = 0.28; break; case 1005: bar = 0.27; break; case 1006: bar = 0.27; break; case 1007: bar = 0.27; break; case 1008: bar = 0.27; break; case 1009: bar = 0.27; break; case 1010: bar = 0.27; break; case 1011: bar = 0.27; break; case 1012: bar = 0.27; break; case 1013: bar = 0.27; break; case 1014: bar = 0.26; break; case 1015: bar = 0.26; break; case 1016: bar = 0.26; break; case 1017: bar = 0.26; break; case 1018: bar = 0.26; break; case 1019: bar = 0.26; break; case 1020: bar = 0.26; break; case 1021: bar = 0.26; break; case 1022: bar = 0.26; break; case 1023: bar = 0.26; break; case 1024: bar = 0.25; break;
case 257: bar = 2.98; break; | case 257: bar = 2.98; break; case 258: bar = 2.97; break; case 259: bar = 2.96; break; case 260: bar = 2.94; break; case 261: bar = 2.93; break; case 262: bar = 2.92; break; case 263: bar = 2.91; break; case 264: bar = 2.89; break; case 265: bar = 2.88; break; case 266: bar = 2.87; break; case 267: bar = 2.86; break; case 268: bar = 2.85; break; case 269: bar = 2.83; break; case 270: bar = 2.82; break; case 271: bar = 2.81; break; case 272: bar = 2.8; break; case 273: bar = 2.79; break; case 274: bar = 2.78; break; case 275: bar = 2.77; break; case 276: bar = 2.76; break; case 277: bar = 2.74; break; case 278: bar = 2.73; break; case 279: bar = 2.72; break; case 280: bar = 2.71; break; case 281: bar = 2.7; break; case 282: bar = 2.69; break; case 283: bar = 2.68; break; case 284: bar = 2.67; break; case 285: bar = 2.66; break; case 286: bar = 2.65; break; case 287: bar = 2.64; break; case 288: bar = 2.63; break; case 289: bar = 2.62; break; case 290: bar = 2.61; break; case 291: bar = 2.6; break; case 292: bar = 2.59; break; case 293: bar = 2.58; break; case 294: bar = 2.57; break; case 295: bar = 2.56; break; case 296: bar = 2.55; break; case 297: bar = 2.54; break; case 298: bar = 2.53; break; case 299: bar = 2.52; break; case 300: bar = 2.51; break; case 301: bar = 2.5; break; case 302: bar = 2.49; break; case 303: bar = 2.48; break; case 304: bar = 2.47; break; case 305: bar = 2.46; break; case 306: bar = 2.45; break; case 307: bar = 2.44; break; case 308: bar = 2.43; break; case 309: bar = 2.42; break; case 310: bar = 2.41; break; case 311: bar = 2.41; break; case 312: bar = 2.4; break; case 313: bar = 2.39; break; case 314: bar = 2.38; break; case 315: bar = 2.37; break; case 316: bar = 2.36; break; case 317: bar = 2.35; break; case 318: bar = 2.34; break; case 319: bar = 2.34; break; case 320: bar = 2.33; break; case 321: bar = 2.32; break; case 322: bar = 2.31; break; case 323: bar = 2.3; break; case 324: bar = 2.29; break; case 325: bar = 2.28; break; case 326: bar = 2.28; break; case 327: bar = 2.27; break; case 328: bar = 2.26; break; case 329: bar = 2.25; break; case 330: bar = 2.24; break; case 331: bar = 2.24; break; case 332: bar = 2.23; break; case 333: bar = 2.22; break; case 334: bar = 2.21; break; case 335: bar = 2.2; break; case 336: bar = 2.2; break; case 337: bar = 2.19; break; case 338: bar = 2.18; break; case 339: bar = 2.17; break; case 340: bar = 2.17; break; case 341: bar = 2.16; break; case 342: bar = 2.15; break; case 343: bar = 2.14; break; case 344: bar = 2.13; break; case 345: bar = 2.13; break; case 346: bar = 2.12; break; case 347: bar = 2.11; break; case 348: bar = 2.11; break; case 349: bar = 2.1; break; case 350: bar = 2.09; break; case 351: bar = 2.08; break; case 352: bar = 2.08; break; case 353: bar = 2.07; break; case 354: bar = 2.06; break; case 355: bar = 2.05; break; case 356: bar = 2.05; break; case 357: bar = 2.04; break; case 358: bar = 2.03; break; case 359: bar = 2.03; break; case 360: bar = 2.02; break; case 361: bar = 2.01; break; case 362: bar = 2.01; break; case 363: bar = 2; break; case 364: bar = 1.99; break; case 365: bar = 1.99; break; case 366: bar = 1.98; break; case 367: bar = 1.97; break; case 368: bar = 1.97; break; case 369: bar = 1.96; break; case 370: bar = 1.95; break; case 371: bar = 1.95; break; case 372: bar = 1.94; break; case 373: bar = 1.93; break; case 374: bar = 1.93; break; case 375: bar = 1.92; break; case 376: bar = 1.91; break; case 377: bar = 1.91; break; case 378: bar = 1.9; break; case 379: bar = 1.89; break; case 380: bar = 1.89; break; case 381: bar = 1.88; break; case 382: bar = 1.88; break; case 383: bar = 1.87; break; case 384: bar = 1.86; break; case 385: bar = 1.86; break; case 386: bar = 1.85; break; case 387: bar = 1.85; break; case 388: bar = 1.84; break; case 389: bar = 1.83; break; case 390: bar = 1.83; break; case 391: bar = 1.82; break; case 392: bar = 1.82; break; case 393: bar = 1.81; break; case 394: bar = 1.8; break; case 395: bar = 1.8; break; case 396: bar = 1.79; break; case 397: bar = 1.79; break; case 398: bar = 1.78; break; case 399: bar = 1.77; break; case 400: bar = 1.77; break; case 401: bar = 1.76; break; case 402: bar = 1.76; break; case 403: bar = 1.75; break; case 404: bar = 1.75; break; case 405: bar = 1.74; break; case 406: bar = 1.73; break; case 407: bar = 1.73; break; case 408: bar = 1.72; break; case 409: bar = 1.72; break; case 410: bar = 1.71; break; case 411: bar = 1.71; break; case 412: bar = 1.7; break; case 413: bar = 1.7; break; case 414: bar = 1.69; break; case 415: bar = 1.69; break; case 416: bar = 1.68; break; case 417: bar = 1.67; break; case 418: bar = 1.67; break; case 419: bar = 1.66; break; case 420: bar = 1.66; break; case 421: bar = 1.65; break; case 422: bar = 1.65; break; case 423: bar = 1.64; break; case 424: bar = 1.64; break; case 425: bar = 1.63; break; case 426: bar = 1.63; break; case 427: bar = 1.62; break; case 428: bar = 1.62; break; case 429: bar = 1.61; break; case 430: bar = 1.61; break; case 431: bar = 1.6; break; case 432: bar = 1.6; break; case 433: bar = 1.59; break; case 434: bar = 1.59; break; case 435: bar = 1.58; break; case 436: bar = 1.58; break; case 437: bar = 1.57; break; case 438: bar = 1.57; break; case 439: bar = 1.56; break; case 440: bar = 1.56; break; case 441: bar = 1.55; break; case 442: bar = 1.55; break; case 443: bar = 1.54; break; case 444: bar = 1.54; break; case 445: bar = 1.53; break; case 446: bar = 1.53; break; case 447: bar = 1.53; break; case 448: bar = 1.52; break; case 449: bar = 1.52; break; case 450: bar = 1.51; break; case 451: bar = 1.51; break; case 452: bar = 1.5; break; case 453: bar = 1.5; break; case 454: bar = 1.49; break; case 455: bar = 1.49; break; case 456: bar = 1.48; break; case 457: bar = 1.48; break; case 458: bar = 1.47; break; case 459: bar = 1.47; break; case 460: bar = 1.47; break; case 461: bar = 1.46; break; case 462: bar = 1.46; break; case 463: bar = 1.45; break; case 464: bar = 1.45; break; case 465: bar = 1.44; break; case 466: bar = 1.44; break; case 467: bar = 1.44; break; case 468: bar = 1.43; break; case 469: bar = 1.43; break; case 470: bar = 1.42; break; case 471: bar = 1.42; break; case 472: bar = 1.41; break; case 473: bar = 1.41; break; case 474: bar = 1.41; break; case 475: bar = 1.4; break; case 476: bar = 1.4; break; case 477: bar = 1.39; break; case 478: bar = 1.39; break; case 479: bar = 1.38; break; case 480: bar = 1.38; break; case 481: bar = 1.38; break; case 482: bar = 1.37; break; case 483: bar = 1.37; break; case 484: bar = 1.36; break; case 485: bar = 1.36; break; case 486: bar = 1.36; break; case 487: bar = 1.35; break; case 488: bar = 1.35; break; case 489: bar = 1.34; break; case 490: bar = 1.34; break; case 491: bar = 1.34; break; case 492: bar = 1.33; break; case 493: bar = 1.33; break; case 494: bar = 1.32; break; case 495: bar = 1.32; break; case 496: bar = 1.32; break; case 497: bar = 1.31; break; case 498: bar = 1.31; break; case 499: bar = 1.3; break; case 500: bar = 1.3; break; case 501: bar = 1.3; break; case 502: bar = 1.29; break; case 503: bar = 1.29; break; case 504: bar = 1.29; break; case 505: bar = 1.28; break; case 506: bar = 1.28; break; case 507: bar = 1.27; break; case 508: bar = 1.27; break; case 509: bar = 1.27; break; case 510: bar = 1.26; break; case 511: bar = 1.26; break; case 512: bar = 1.26; break; case 513: bar = 1.25; break; case 514: bar = 1.25; break; case 515: bar = 1.24; break; case 516: bar = 1.24; break; case 517: bar = 1.24; break; case 518: bar = 1.23; break; case 519: bar = 1.23; break; case 520: bar = 1.23; break; case 521: bar = 1.22; break; case 522: bar = 1.22; break; case 523: bar = 1.22; break; case 524: bar = 1.21; break; case 525: bar = 1.21; break; case 526: bar = 1.21; break; case 527: bar = 1.2; break; case 528: bar = 1.2; break; case 529: bar = 1.2; break; case 530: bar = 1.19; break; case 531: bar = 1.19; break; case 532: bar = 1.18; break; case 533: bar = 1.18; break; case 534: bar = 1.18; break; case 535: bar = 1.17; break; case 536: bar = 1.17; break; case 537: bar = 1.17; break; case 538: bar = 1.16; break; case 539: bar = 1.16; break; case 540: bar = 1.16; break; case 541: bar = 1.15; break; case 542: bar = 1.15; break; case 543: bar = 1.15; break; case 544: bar = 1.14; break; case 545: bar = 1.14; break; case 546: bar = 1.14; break; case 547: bar = 1.13; break; case 548: bar = 1.13; break; case 549: bar = 1.13; break; case 550: bar = 1.12; break; case 551: bar = 1.12; break; case 552: bar = 1.12; break; case 553: bar = 1.12; break; case 554: bar = 1.11; break; case 555: bar = 1.11; break; case 556: bar = 1.11; break; case 557: bar = 1.1; break; case 558: bar = 1.1; break; case 559: bar = 1.1; break; case 560: bar = 1.09; break; case 561: bar = 1.09; break; case 562: bar = 1.09; break; case 563: bar = 1.08; break; case 564: bar = 1.08; break; case 565: bar = 1.08; break; case 566: bar = 1.07; break; case 567: bar = 1.07; break; case 568: bar = 1.07; break; case 569: bar = 1.07; break; case 570: bar = 1.06; break; case 571: bar = 1.06; break; case 572: bar = 1.06; break; case 573: bar = 1.05; break; case 574: bar = 1.05; break; case 575: bar = 1.05; break; case 576: bar = 1.04; break; case 577: bar = 1.04; break; case 578: bar = 1.04; break; case 579: bar = 1.04; break; case 580: bar = 1.03; break; case 581: bar = 1.03; break; case 582: bar = 1.03; break; case 583: bar = 1.02; break; case 584: bar = 1.02; break; case 585: bar = 1.02; break; case 586: bar = 1.02; break; case 587: bar = 1.01; break; case 588: bar = 1.01; break; case 589: bar = 1.01; break; case 590: bar = 1; break; case 591: bar = 1; break; case 592: bar = 1; break; case 593: bar = 1; break; case 594: bar = 0.99; break; case 595: bar = 0.99; break; case 596: bar = 0.99; break; case 597: bar = 0.98; break; case 598: bar = 0.98; break; case 599: bar = 0.98; break; case 600: bar = 0.98; break; case 601: bar = 0.97; break; case 602: bar = 0.97; break; case 603: bar = 0.97; break; case 604: bar = 0.96; break; case 605: bar = 0.96; break; case 606: bar = 0.96; break; case 607: bar = 0.96; break; case 608: bar = 0.95; break; case 609: bar = 0.95; break; case 610: bar = 0.95; break; case 611: bar = 0.95; break; case 612: bar = 0.94; break; case 613: bar = 0.94; break; case 614: bar = 0.94; break; case 615: bar = 0.94; break; case 616: bar = 0.93; break; case 617: bar = 0.93; break; case 618: bar = 0.93; break; case 619: bar = 0.92; break; case 620: bar = 0.92; break; case 621: bar = 0.92; break; case 622: bar = 0.92; break; case 623: bar = 0.91; break; case 624: bar = 0.91; break; case 625: bar = 0.91; break; case 626: bar = 0.91; break; case 627: bar = 0.9; break; case 628: bar = 0.9; break; case 629: bar = 0.9; break; case 630: bar = 0.9; break; case 631: bar = 0.89; break; case 632: bar = 0.89; break; case 633: bar = 0.89; break; case 634: bar = 0.89; break; case 635: bar = 0.88; break; case 636: bar = 0.88; break; case 637: bar = 0.88; break; case 638: bar = 0.88; break; case 639: bar = 0.87; break; case 640: bar = 0.87; break; case 641: bar = 0.87; break; case 642: bar = 0.87; break; case 643: bar = 0.86; break; case 644: bar = 0.86; break; case 645: bar = 0.86; break; case 646: bar = 0.86; break; case 647: bar = 0.85; break; case 648: bar = 0.85; break; case 649: bar = 0.85; break; case 650: bar = 0.85; break; case 651: bar = 0.84; break; case 652: bar = 0.84; break; case 653: bar = 0.84; break; case 654: bar = 0.84; break; case 655: bar = 0.84; break; case 656: bar = 0.83; break; case 657: bar = 0.83; break; case 658: bar = 0.83; break; case 659: bar = 0.83; break; case 660: bar = 0.82; break; case 661: bar = 0.82; break; case 662: bar = 0.82; break; case 663: bar = 0.82; break; case 664: bar = 0.81; break; case 665: bar = 0.81; break; case 666: bar = 0.81; break; case 667: bar = 0.81; break; case 668: bar = 0.81; break; case 669: bar = 0.8; break; case 670: bar = 0.8; break; case 671: bar = 0.8; break; case 672: bar = 0.8; break; case 673: bar = 0.79; break; case 674: bar = 0.79; break; case 675: bar = 0.79; break; case 676: bar = 0.79; break; case 677: bar = 0.78; break; case 678: bar = 0.78; break; case 679: bar = 0.78; break; case 680: bar = 0.78; break; case 681: bar = 0.78; break; case 682: bar = 0.77; break; case 683: bar = 0.77; break; case 684: bar = 0.77; break; case 685: bar = 0.77; break; case 686: bar = 0.77; break; case 687: bar = 0.76; break; case 688: bar = 0.76; break; case 689: bar = 0.76; break; case 690: bar = 0.76; break; case 691: bar = 0.75; break; case 692: bar = 0.75; break; case 693: bar = 0.75; break; case 694: bar = 0.75; break; case 695: bar = 0.75; break; case 696: bar = 0.74; break; case 697: bar = 0.74; break; case 698: bar = 0.74; break; case 699: bar = 0.74; break; case 700: bar = 0.74; break; case 701: bar = 0.73; break; case 702: bar = 0.73; break; case 703: bar = 0.73; break; case 704: bar = 0.73; break; case 705: bar = 0.72; break; case 706: bar = 0.72; break; case 707: bar = 0.72; break; case 708: bar = 0.72; break; case 709: bar = 0.72; break; case 710: bar = 0.71; break; case 711: bar = 0.71; break; case 712: bar = 0.71; break; case 713: bar = 0.71; break; case 714: bar = 0.71; break; case 715: bar = 0.7; break; case 716: bar = 0.7; break; case 717: bar = 0.7; break; case 718: bar = 0.7; break; case 719: bar = 0.7; break; case 720: bar = 0.69; break; case 721: bar = 0.69; break; case 722: bar = 0.69; break; case 723: bar = 0.69; break; case 724: bar = 0.69; break; case 725: bar = 0.68; break; case 726: bar = 0.68; break; case 727: bar = 0.68; break; case 728: bar = 0.68; break; case 729: bar = 0.68; break; case 730: bar = 0.67; break; case 731: bar = 0.67; break; case 732: bar = 0.67; break; case 733: bar = 0.67; break; case 734: bar = 0.67; break; case 735: bar = 0.67; break; case 736: bar = 0.66; break; case 737: bar = 0.66; break; case 738: bar = 0.66; break; case 739: bar = 0.66; break; case 740: bar = 0.66; break; case 741: bar = 0.65; break; case 742: bar = 0.65; break; case 743: bar = 0.65; break; case 744: bar = 0.65; break; case 745: bar = 0.65; break; case 746: bar = 0.64; break; case 747: bar = 0.64; break; case 748: bar = 0.64; break; case 749: bar = 0.64; break; case 750: bar = 0.64; break; case 751: bar = 0.64; break; case 752: bar = 0.63; break; case 753: bar = 0.63; break; case 754: bar = 0.63; break; case 755: bar = 0.63; break; case 756: bar = 0.63; break; case 757: bar = 0.62; break; case 758: bar = 0.62; break; case 759: bar = 0.62; break; case 760: bar = 0.62; break; case 761: bar = 0.62; break; case 762: bar = 0.61; break; case 763: bar = 0.61; break; case 764: bar = 0.61; break; case 765: bar = 0.61; break; case 766: bar = 0.61; break; case 767: bar = 0.61; break; case 768: bar = 0.6; break; case 769: bar = 0.6; break; case 770: bar = 0.6; break; case 771: bar = 0.6; break; case 772: bar = 0.6; break; case 773: bar = 0.6; break; case 774: bar = 0.59; break; case 775: bar = 0.59; break; case 776: bar = 0.59; break; case 777: bar = 0.59; break; case 778: bar = 0.59; break; case 779: bar = 0.59; break; case 780: bar = 0.58; break; case 781: bar = 0.58; break; case 782: bar = 0.58; break; case 783: bar = 0.58; break; case 784: bar = 0.58; break; case 785: bar = 0.57; break; case 786: bar = 0.57; break; case 787: bar = 0.57; break; case 788: bar = 0.57; break; case 789: bar = 0.57; break; case 790: bar = 0.57; break; case 791: bar = 0.56; break; case 792: bar = 0.56; break; case 793: bar = 0.56; break; case 794: bar = 0.56; break; case 795: bar = 0.56; break; case 796: bar = 0.56; break; case 797: bar = 0.55; break; case 798: bar = 0.55; break; case 799: bar = 0.55; break; case 800: bar = 0.55; break; case 801: bar = 0.55; break; case 802: bar = 0.55; break; case 803: bar = 0.54; break; case 804: bar = 0.54; break; case 805: bar = 0.54; break; case 806: bar = 0.54; break; case 807: bar = 0.54; break; case 808: bar = 0.54; break; case 809: bar = 0.53; break; case 810: bar = 0.53; break; case 811: bar = 0.53; break; case 812: bar = 0.53; break; case 813: bar = 0.53; break; case 814: bar = 0.53; break; case 815: bar = 0.53; break; case 816: bar = 0.52; break; case 817: bar = 0.52; break; case 818: bar = 0.52; break; case 819: bar = 0.52; break; case 820: bar = 0.52; break; case 821: bar = 0.52; break; case 822: bar = 0.51; break; case 823: bar = 0.51; break; case 824: bar = 0.51; break; case 825: bar = 0.51; break; case 826: bar = 0.51; break; case 827: bar = 0.51; break; case 828: bar = 0.5; break; case 829: bar = 0.5; break; case 830: bar = 0.5; break; case 831: bar = 0.5; break; case 832: bar = 0.5; break; case 833: bar = 0.5; break; case 834: bar = 0.5; break; case 835: bar = 0.49; break; case 836: bar = 0.49; break; case 837: bar = 0.49; break; case 838: bar = 0.49; break; case 839: bar = 0.49; break; case 840: bar = 0.49; break; case 841: bar = 0.48; break; case 842: bar = 0.48; break; case 843: bar = 0.48; break; case 844: bar = 0.48; break; case 845: bar = 0.48; break; case 846: bar = 0.48; break; case 847: bar = 0.48; break; case 848: bar = 0.47; break; case 849: bar = 0.47; break; case 850: bar = 0.47; break; case 851: bar = 0.47; break; case 852: bar = 0.47; break; case 853: bar = 0.47; break; case 854: bar = 0.47; break; case 855: bar = 0.46; break; case 856: bar = 0.46; break; case 857: bar = 0.46; break; case 858: bar = 0.46; break; case 859: bar = 0.46; break; case 860: bar = 0.46; break; case 861: bar = 0.46; break; case 862: bar = 0.45; break; case 863: bar = 0.45; break; case 864: bar = 0.45; break; case 865: bar = 0.45; break; case 866: bar = 0.45; break; case 867: bar = 0.45; break; case 868: bar = 0.45; break; case 869: bar = 0.44; break; case 870: bar = 0.44; break; case 871: bar = 0.44; break; case 872: bar = 0.44; break; case 873: bar = 0.44; break; case 874: bar = 0.44; break; case 875: bar = 0.44; break; case 876: bar = 0.43; break; case 877: bar = 0.43; break; case 878: bar = 0.43; break; case 879: bar = 0.43; break; case 880: bar = 0.43; break; case 881: bar = 0.43; break; case 882: bar = 0.43; break; case 883: bar = 0.42; break; case 884: bar = 0.42; break; case 885: bar = 0.42; break; case 886: bar = 0.42; break; case 887: bar = 0.42; break; case 888: bar = 0.42; break; case 889: bar = 0.42; break; case 890: bar = 0.41; break; case 891: bar = 0.41; break; case 892: bar = 0.41; break; case 893: bar = 0.41; break; case 894: bar = 0.41; break; case 895: bar = 0.41; break; case 896: bar = 0.41; break; case 897: bar = 0.41; break; case 898: bar = 0.4; break; case 899: bar = 0.4; break; case 900: bar = 0.4; break; case 901: bar = 0.4; break; case 902: bar = 0.4; break; case 903: bar = 0.4; break; case 904: bar = 0.4; break; case 905: bar = 0.39; break; case 906: bar = 0.39; break; case 907: bar = 0.39; break; case 908: bar = 0.39; break; case 909: bar = 0.39; break; case 910: bar = 0.39; break; case 911: bar = 0.39; break; case 912: bar = 0.39; break; case 913: bar = 0.38; break; case 914: bar = 0.38; break; case 915: bar = 0.38; break; case 916: bar = 0.38; break; case 917: bar = 0.38; break; case 918: bar = 0.38; break; case 919: bar = 0.38; break; case 920: bar = 0.38; break; case 921: bar = 0.37; break; case 922: bar = 0.37; break; case 923: bar = 0.37; break; case 924: bar = 0.37; break; case 925: bar = 0.37; break; case 926: bar = 0.37; break; case 927: bar = 0.37; break; case 928: bar = 0.37; break; case 929: bar = 0.36; break; case 930: bar = 0.36; break; case 931: bar = 0.36; break; case 932: bar = 0.36; break; case 933: bar = 0.36; break; case 934: bar = 0.36; break; case 935: bar = 0.36; break; case 936: bar = 0.36; break; case 937: bar = 0.35; break; case 938: bar = 0.35; break; case 939: bar = 0.35; break; case 940: bar = 0.35; break; case 941: bar = 0.35; break; case 942: bar = 0.35; break; case 943: bar = 0.35; break; case 944: bar = 0.35; break; case 945: bar = 0.34; break; case 946: bar = 0.34; break; case 947: bar = 0.34; break; case 948: bar = 0.34; break; case 949: bar = 0.34; break; case 950: bar = 0.34; break; case 951: bar = 0.34; break; case 952: bar = 0.34; break; case 953: bar = 0.33; break; case 954: bar = 0.33; break; case 955: bar = 0.33; break; case 956: bar = 0.33; break; case 957: bar = 0.33; break; case 958: bar = 0.33; break; case 959: bar = 0.33; break; case 960: bar = 0.33; break; case 961: bar = 0.32; break; case 962: bar = 0.32; break; case 963: bar = 0.32; break; case 964: bar = 0.32; break; case 965: bar = 0.32; break; case 966: bar = 0.32; break; case 967: bar = 0.32; break; case 968: bar = 0.32; break; case 969: bar = 0.32; break; case 970: bar = 0.31; break; case 971: bar = 0.31; break; case 972: bar = 0.31; break; case 973: bar = 0.31; break; case 974: bar = 0.31; break; case 975: bar = 0.31; break; case 976: bar = 0.31; break; case 977: bar = 0.31; break; case 978: bar = 0.3; break; case 979: bar = 0.3; break; case 980: bar = 0.3; break; case 981: bar = 0.3; break; case 982: bar = 0.3; break; case 983: bar = 0.3; break; case 984: bar = 0.3; break; case 985: bar = 0.3; break; case 986: bar = 0.3; break; case 987: bar = 0.29; break; case 988: bar = 0.29; break; case 989: bar = 0.29; break; case 990: bar = 0.29; break; case 991: bar = 0.29; break; case 992: bar = 0.29; break; case 993: bar = 0.29; break; case 994: bar = 0.29; break; case 995: bar = 0.29; break; case 996: bar = 0.28; break; case 997: bar = 0.28; break; case 998: bar = 0.28; break; case 999: bar = 0.28; break; case 1000: bar = 0.28; break; case 1001: bar = 0.28; break; case 1002: bar = 0.28; break; case 1003: bar = 0.28; break; case 1004: bar = 0.28; break; case 1005: bar = 0.27; break; case 1006: bar = 0.27; break; case 1007: bar = 0.27; break; case 1008: bar = 0.27; break; case 1009: bar = 0.27; break; case 1010: bar = 0.27; break; case 1011: bar = 0.27; break; case 1012: bar = 0.27; break; case 1013: bar = 0.27; break; case 1014: bar = 0.26; break; case 1015: bar = 0.26; break; case 1016: bar = 0.26; break; case 1017: bar = 0.26; break; case 1018: bar = 0.26; break; case 1019: bar = 0.26; break; case 1020: bar = 0.26; break; case 1021: bar = 0.26; break; case 1022: bar = 0.26; break; case 1023: bar = 0.26; break; case 1024: bar = 0.25; break;
case 258: bar = 2.97; break; | case 258: bar = 2.97; break; case 259: bar = 2.96; break; case 260: bar = 2.94; break; case 261: bar = 2.93; break; case 262: bar = 2.92; break; case 263: bar = 2.91; break; case 264: bar = 2.89; break; case 265: bar = 2.88; break; case 266: bar = 2.87; break; case 267: bar = 2.86; break; case 268: bar = 2.85; break; case 269: bar = 2.83; break; case 270: bar = 2.82; break; case 271: bar = 2.81; break; case 272: bar = 2.8; break; case 273: bar = 2.79; break; case 274: bar = 2.78; break; case 275: bar = 2.77; break; case 276: bar = 2.76; break; case 277: bar = 2.74; break; case 278: bar = 2.73; break; case 279: bar = 2.72; break; case 280: bar = 2.71; break; case 281: bar = 2.7; break; case 282: bar = 2.69; break; case 283: bar = 2.68; break; case 284: bar = 2.67; break; case 285: bar = 2.66; break; case 286: bar = 2.65; break; case 287: bar = 2.64; break; case 288: bar = 2.63; break; case 289: bar = 2.62; break; case 290: bar = 2.61; break; case 291: bar = 2.6; break; case 292: bar = 2.59; break; case 293: bar = 2.58; break; case 294: bar = 2.57; break; case 295: bar = 2.56; break; case 296: bar = 2.55; break; case 297: bar = 2.54; break; case 298: bar = 2.53; break; case 299: bar = 2.52; break; case 300: bar = 2.51; break; case 301: bar = 2.5; break; case 302: bar = 2.49; break; case 303: bar = 2.48; break; case 304: bar = 2.47; break; case 305: bar = 2.46; break; case 306: bar = 2.45; break; case 307: bar = 2.44; break; case 308: bar = 2.43; break; case 309: bar = 2.42; break; case 310: bar = 2.41; break; case 311: bar = 2.41; break; case 312: bar = 2.4; break; case 313: bar = 2.39; break; case 314: bar = 2.38; break; case 315: bar = 2.37; break; case 316: bar = 2.36; break; case 317: bar = 2.35; break; case 318: bar = 2.34; break; case 319: bar = 2.34; break; case 320: bar = 2.33; break; case 321: bar = 2.32; break; case 322: bar = 2.31; break; case 323: bar = 2.3; break; case 324: bar = 2.29; break; case 325: bar = 2.28; break; case 326: bar = 2.28; break; case 327: bar = 2.27; break; case 328: bar = 2.26; break; case 329: bar = 2.25; break; case 330: bar = 2.24; break; case 331: bar = 2.24; break; case 332: bar = 2.23; break; case 333: bar = 2.22; break; case 334: bar = 2.21; break; case 335: bar = 2.2; break; case 336: bar = 2.2; break; case 337: bar = 2.19; break; case 338: bar = 2.18; break; case 339: bar = 2.17; break; case 340: bar = 2.17; break; case 341: bar = 2.16; break; case 342: bar = 2.15; break; case 343: bar = 2.14; break; case 344: bar = 2.13; break; case 345: bar = 2.13; break; case 346: bar = 2.12; break; case 347: bar = 2.11; break; case 348: bar = 2.11; break; case 349: bar = 2.1; break; case 350: bar = 2.09; break; case 351: bar = 2.08; break; case 352: bar = 2.08; break; case 353: bar = 2.07; break; case 354: bar = 2.06; break; case 355: bar = 2.05; break; case 356: bar = 2.05; break; case 357: bar = 2.04; break; case 358: bar = 2.03; break; case 359: bar = 2.03; break; case 360: bar = 2.02; break; case 361: bar = 2.01; break; case 362: bar = 2.01; break; case 363: bar = 2; break; case 364: bar = 1.99; break; case 365: bar = 1.99; break; case 366: bar = 1.98; break; case 367: bar = 1.97; break; case 368: bar = 1.97; break; case 369: bar = 1.96; break; case 370: bar = 1.95; break; case 371: bar = 1.95; break; case 372: bar = 1.94; break; case 373: bar = 1.93; break; case 374: bar = 1.93; break; case 375: bar = 1.92; break; case 376: bar = 1.91; break; case 377: bar = 1.91; break; case 378: bar = 1.9; break; case 379: bar = 1.89; break; case 380: bar = 1.89; break; case 381: bar = 1.88; break; case 382: bar = 1.88; break; case 383: bar = 1.87; break; case 384: bar = 1.86; break; case 385: bar = 1.86; break; case 386: bar = 1.85; break; case 387: bar = 1.85; break; case 388: bar = 1.84; break; case 389: bar = 1.83; break; case 390: bar = 1.83; break; case 391: bar = 1.82; break; case 392: bar = 1.82; break; case 393: bar = 1.81; break; case 394: bar = 1.8; break; case 395: bar = 1.8; break; case 396: bar = 1.79; break; case 397: bar = 1.79; break; case 398: bar = 1.78; break; case 399: bar = 1.77; break; case 400: bar = 1.77; break; case 401: bar = 1.76; break; case 402: bar = 1.76; break; case 403: bar = 1.75; break; case 404: bar = 1.75; break; case 405: bar = 1.74; break; case 406: bar = 1.73; break; case 407: bar = 1.73; break; case 408: bar = 1.72; break; case 409: bar = 1.72; break; case 410: bar = 1.71; break; case 411: bar = 1.71; break; case 412: bar = 1.7; break; case 413: bar = 1.7; break; case 414: bar = 1.69; break; case 415: bar = 1.69; break; case 416: bar = 1.68; break; case 417: bar = 1.67; break; case 418: bar = 1.67; break; case 419: bar = 1.66; break; case 420: bar = 1.66; break; case 421: bar = 1.65; break; case 422: bar = 1.65; break; case 423: bar = 1.64; break; case 424: bar = 1.64; break; case 425: bar = 1.63; break; case 426: bar = 1.63; break; case 427: bar = 1.62; break; case 428: bar = 1.62; break; case 429: bar = 1.61; break; case 430: bar = 1.61; break; case 431: bar = 1.6; break; case 432: bar = 1.6; break; case 433: bar = 1.59; break; case 434: bar = 1.59; break; case 435: bar = 1.58; break; case 436: bar = 1.58; break; case 437: bar = 1.57; break; case 438: bar = 1.57; break; case 439: bar = 1.56; break; case 440: bar = 1.56; break; case 441: bar = 1.55; break; case 442: bar = 1.55; break; case 443: bar = 1.54; break; case 444: bar = 1.54; break; case 445: bar = 1.53; break; case 446: bar = 1.53; break; case 447: bar = 1.53; break; case 448: bar = 1.52; break; case 449: bar = 1.52; break; case 450: bar = 1.51; break; case 451: bar = 1.51; break; case 452: bar = 1.5; break; case 453: bar = 1.5; break; case 454: bar = 1.49; break; case 455: bar = 1.49; break; case 456: bar = 1.48; break; case 457: bar = 1.48; break; case 458: bar = 1.47; break; case 459: bar = 1.47; break; case 460: bar = 1.47; break; case 461: bar = 1.46; break; case 462: bar = 1.46; break; case 463: bar = 1.45; break; case 464: bar = 1.45; break; case 465: bar = 1.44; break; case 466: bar = 1.44; break; case 467: bar = 1.44; break; case 468: bar = 1.43; break; case 469: bar = 1.43; break; case 470: bar = 1.42; break; case 471: bar = 1.42; break; case 472: bar = 1.41; break; case 473: bar = 1.41; break; case 474: bar = 1.41; break; case 475: bar = 1.4; break; case 476: bar = 1.4; break; case 477: bar = 1.39; break; case 478: bar = 1.39; break; case 479: bar = 1.38; break; case 480: bar = 1.38; break; case 481: bar = 1.38; break; case 482: bar = 1.37; break; case 483: bar = 1.37; break; case 484: bar = 1.36; break; case 485: bar = 1.36; break; case 486: bar = 1.36; break; case 487: bar = 1.35; break; case 488: bar = 1.35; break; case 489: bar = 1.34; break; case 490: bar = 1.34; break; case 491: bar = 1.34; break; case 492: bar = 1.33; break; case 493: bar = 1.33; break; case 494: bar = 1.32; break; case 495: bar = 1.32; break; case 496: bar = 1.32; break; case 497: bar = 1.31; break; case 498: bar = 1.31; break; case 499: bar = 1.3; break; case 500: bar = 1.3; break; case 501: bar = 1.3; break; case 502: bar = 1.29; break; case 503: bar = 1.29; break; case 504: bar = 1.29; break; case 505: bar = 1.28; break; case 506: bar = 1.28; break; case 507: bar = 1.27; break; case 508: bar = 1.27; break; case 509: bar = 1.27; break; case 510: bar = 1.26; break; case 511: bar = 1.26; break; case 512: bar = 1.26; break; case 513: bar = 1.25; break; case 514: bar = 1.25; break; case 515: bar = 1.24; break; case 516: bar = 1.24; break; case 517: bar = 1.24; break; case 518: bar = 1.23; break; case 519: bar = 1.23; break; case 520: bar = 1.23; break; case 521: bar = 1.22; break; case 522: bar = 1.22; break; case 523: bar = 1.22; break; case 524: bar = 1.21; break; case 525: bar = 1.21; break; case 526: bar = 1.21; break; case 527: bar = 1.2; break; case 528: bar = 1.2; break; case 529: bar = 1.2; break; case 530: bar = 1.19; break; case 531: bar = 1.19; break; case 532: bar = 1.18; break; case 533: bar = 1.18; break; case 534: bar = 1.18; break; case 535: bar = 1.17; break; case 536: bar = 1.17; break; case 537: bar = 1.17; break; case 538: bar = 1.16; break; case 539: bar = 1.16; break; case 540: bar = 1.16; break; case 541: bar = 1.15; break; case 542: bar = 1.15; break; case 543: bar = 1.15; break; case 544: bar = 1.14; break; case 545: bar = 1.14; break; case 546: bar = 1.14; break; case 547: bar = 1.13; break; case 548: bar = 1.13; break; case 549: bar = 1.13; break; case 550: bar = 1.12; break; case 551: bar = 1.12; break; case 552: bar = 1.12; break; case 553: bar = 1.12; break; case 554: bar = 1.11; break; case 555: bar = 1.11; break; case 556: bar = 1.11; break; case 557: bar = 1.1; break; case 558: bar = 1.1; break; case 559: bar = 1.1; break; case 560: bar = 1.09; break; case 561: bar = 1.09; break; case 562: bar = 1.09; break; case 563: bar = 1.08; break; case 564: bar = 1.08; break; case 565: bar = 1.08; break; case 566: bar = 1.07; break; case 567: bar = 1.07; break; case 568: bar = 1.07; break; case 569: bar = 1.07; break; case 570: bar = 1.06; break; case 571: bar = 1.06; break; case 572: bar = 1.06; break; case 573: bar = 1.05; break; case 574: bar = 1.05; break; case 575: bar = 1.05; break; case 576: bar = 1.04; break; case 577: bar = 1.04; break; case 578: bar = 1.04; break; case 579: bar = 1.04; break; case 580: bar = 1.03; break; case 581: bar = 1.03; break; case 582: bar = 1.03; break; case 583: bar = 1.02; break; case 584: bar = 1.02; break; case 585: bar = 1.02; break; case 586: bar = 1.02; break; case 587: bar = 1.01; break; case 588: bar = 1.01; break; case 589: bar = 1.01; break; case 590: bar = 1; break; case 591: bar = 1; break; case 592: bar = 1; break; case 593: bar = 1; break; case 594: bar = 0.99; break; case 595: bar = 0.99; break; case 596: bar = 0.99; break; case 597: bar = 0.98; break; case 598: bar = 0.98; break; case 599: bar = 0.98; break; case 600: bar = 0.98; break; case 601: bar = 0.97; break; case 602: bar = 0.97; break; case 603: bar = 0.97; break; case 604: bar = 0.96; break; case 605: bar = 0.96; break; case 606: bar = 0.96; break; case 607: bar = 0.96; break; case 608: bar = 0.95; break; case 609: bar = 0.95; break; case 610: bar = 0.95; break; case 611: bar = 0.95; break; case 612: bar = 0.94; break; case 613: bar = 0.94; break; case 614: bar = 0.94; break; case 615: bar = 0.94; break; case 616: bar = 0.93; break; case 617: bar = 0.93; break; case 618: bar = 0.93; break; case 619: bar = 0.92; break; case 620: bar = 0.92; break; case 621: bar = 0.92; break; case 622: bar = 0.92; break; case 623: bar = 0.91; break; case 624: bar = 0.91; break; case 625: bar = 0.91; break; case 626: bar = 0.91; break; case 627: bar = 0.9; break; case 628: bar = 0.9; break; case 629: bar = 0.9; break; case 630: bar = 0.9; break; case 631: bar = 0.89; break; case 632: bar = 0.89; break; case 633: bar = 0.89; break; case 634: bar = 0.89; break; case 635: bar = 0.88; break; case 636: bar = 0.88; break; case 637: bar = 0.88; break; case 638: bar = 0.88; break; case 639: bar = 0.87; break; case 640: bar = 0.87; break; case 641: bar = 0.87; break; case 642: bar = 0.87; break; case 643: bar = 0.86; break; case 644: bar = 0.86; break; case 645: bar = 0.86; break; case 646: bar = 0.86; break; case 647: bar = 0.85; break; case 648: bar = 0.85; break; case 649: bar = 0.85; break; case 650: bar = 0.85; break; case 651: bar = 0.84; break; case 652: bar = 0.84; break; case 653: bar = 0.84; break; case 654: bar = 0.84; break; case 655: bar = 0.84; break; case 656: bar = 0.83; break; case 657: bar = 0.83; break; case 658: bar = 0.83; break; case 659: bar = 0.83; break; case 660: bar = 0.82; break; case 661: bar = 0.82; break; case 662: bar = 0.82; break; case 663: bar = 0.82; break; case 664: bar = 0.81; break; case 665: bar = 0.81; break; case 666: bar = 0.81; break; case 667: bar = 0.81; break; case 668: bar = 0.81; break; case 669: bar = 0.8; break; case 670: bar = 0.8; break; case 671: bar = 0.8; break; case 672: bar = 0.8; break; case 673: bar = 0.79; break; case 674: bar = 0.79; break; case 675: bar = 0.79; break; case 676: bar = 0.79; break; case 677: bar = 0.78; break; case 678: bar = 0.78; break; case 679: bar = 0.78; break; case 680: bar = 0.78; break; case 681: bar = 0.78; break; case 682: bar = 0.77; break; case 683: bar = 0.77; break; case 684: bar = 0.77; break; case 685: bar = 0.77; break; case 686: bar = 0.77; break; case 687: bar = 0.76; break; case 688: bar = 0.76; break; case 689: bar = 0.76; break; case 690: bar = 0.76; break; case 691: bar = 0.75; break; case 692: bar = 0.75; break; case 693: bar = 0.75; break; case 694: bar = 0.75; break; case 695: bar = 0.75; break; case 696: bar = 0.74; break; case 697: bar = 0.74; break; case 698: bar = 0.74; break; case 699: bar = 0.74; break; case 700: bar = 0.74; break; case 701: bar = 0.73; break; case 702: bar = 0.73; break; case 703: bar = 0.73; break; case 704: bar = 0.73; break; case 705: bar = 0.72; break; case 706: bar = 0.72; break; case 707: bar = 0.72; break; case 708: bar = 0.72; break; case 709: bar = 0.72; break; case 710: bar = 0.71; break; case 711: bar = 0.71; break; case 712: bar = 0.71; break; case 713: bar = 0.71; break; case 714: bar = 0.71; break; case 715: bar = 0.7; break; case 716: bar = 0.7; break; case 717: bar = 0.7; break; case 718: bar = 0.7; break; case 719: bar = 0.7; break; case 720: bar = 0.69; break; case 721: bar = 0.69; break; case 722: bar = 0.69; break; case 723: bar = 0.69; break; case 724: bar = 0.69; break; case 725: bar = 0.68; break; case 726: bar = 0.68; break; case 727: bar = 0.68; break; case 728: bar = 0.68; break; case 729: bar = 0.68; break; case 730: bar = 0.67; break; case 731: bar = 0.67; break; case 732: bar = 0.67; break; case 733: bar = 0.67; break; case 734: bar = 0.67; break; case 735: bar = 0.67; break; case 736: bar = 0.66; break; case 737: bar = 0.66; break; case 738: bar = 0.66; break; case 739: bar = 0.66; break; case 740: bar = 0.66; break; case 741: bar = 0.65; break; case 742: bar = 0.65; break; case 743: bar = 0.65; break; case 744: bar = 0.65; break; case 745: bar = 0.65; break; case 746: bar = 0.64; break; case 747: bar = 0.64; break; case 748: bar = 0.64; break; case 749: bar = 0.64; break; case 750: bar = 0.64; break; case 751: bar = 0.64; break; case 752: bar = 0.63; break; case 753: bar = 0.63; break; case 754: bar = 0.63; break; case 755: bar = 0.63; break; case 756: bar = 0.63; break; case 757: bar = 0.62; break; case 758: bar = 0.62; break; case 759: bar = 0.62; break; case 760: bar = 0.62; break; case 761: bar = 0.62; break; case 762: bar = 0.61; break; case 763: bar = 0.61; break; case 764: bar = 0.61; break; case 765: bar = 0.61; break; case 766: bar = 0.61; break; case 767: bar = 0.61; break; case 768: bar = 0.6; break; case 769: bar = 0.6; break; case 770: bar = 0.6; break; case 771: bar = 0.6; break; case 772: bar = 0.6; break; case 773: bar = 0.6; break; case 774: bar = 0.59; break; case 775: bar = 0.59; break; case 776: bar = 0.59; break; case 777: bar = 0.59; break; case 778: bar = 0.59; break; case 779: bar = 0.59; break; case 780: bar = 0.58; break; case 781: bar = 0.58; break; case 782: bar = 0.58; break; case 783: bar = 0.58; break; case 784: bar = 0.58; break; case 785: bar = 0.57; break; case 786: bar = 0.57; break; case 787: bar = 0.57; break; case 788: bar = 0.57; break; case 789: bar = 0.57; break; case 790: bar = 0.57; break; case 791: bar = 0.56; break; case 792: bar = 0.56; break; case 793: bar = 0.56; break; case 794: bar = 0.56; break; case 795: bar = 0.56; break; case 796: bar = 0.56; break; case 797: bar = 0.55; break; case 798: bar = 0.55; break; case 799: bar = 0.55; break; case 800: bar = 0.55; break; case 801: bar = 0.55; break; case 802: bar = 0.55; break; case 803: bar = 0.54; break; case 804: bar = 0.54; break; case 805: bar = 0.54; break; case 806: bar = 0.54; break; case 807: bar = 0.54; break; case 808: bar = 0.54; break; case 809: bar = 0.53; break; case 810: bar = 0.53; break; case 811: bar = 0.53; break; case 812: bar = 0.53; break; case 813: bar = 0.53; break; case 814: bar = 0.53; break; case 815: bar = 0.53; break; case 816: bar = 0.52; break; case 817: bar = 0.52; break; case 818: bar = 0.52; break; case 819: bar = 0.52; break; case 820: bar = 0.52; break; case 821: bar = 0.52; break; case 822: bar = 0.51; break; case 823: bar = 0.51; break; case 824: bar = 0.51; break; case 825: bar = 0.51; break; case 826: bar = 0.51; break; case 827: bar = 0.51; break; case 828: bar = 0.5; break; case 829: bar = 0.5; break; case 830: bar = 0.5; break; case 831: bar = 0.5; break; case 832: bar = 0.5; break; case 833: bar = 0.5; break; case 834: bar = 0.5; break; case 835: bar = 0.49; break; case 836: bar = 0.49; break; case 837: bar = 0.49; break; case 838: bar = 0.49; break; case 839: bar = 0.49; break; case 840: bar = 0.49; break; case 841: bar = 0.48; break; case 842: bar = 0.48; break; case 843: bar = 0.48; break; case 844: bar = 0.48; break; case 845: bar = 0.48; break; case 846: bar = 0.48; break; case 847: bar = 0.48; break; case 848: bar = 0.47; break; case 849: bar = 0.47; break; case 850: bar = 0.47; break; case 851: bar = 0.47; break; case 852: bar = 0.47; break; case 853: bar = 0.47; break; case 854: bar = 0.47; break; case 855: bar = 0.46; break; case 856: bar = 0.46; break; case 857: bar = 0.46; break; case 858: bar = 0.46; break; case 859: bar = 0.46; break; case 860: bar = 0.46; break; case 861: bar = 0.46; break; case 862: bar = 0.45; break; case 863: bar = 0.45; break; case 864: bar = 0.45; break; case 865: bar = 0.45; break; case 866: bar = 0.45; break; case 867: bar = 0.45; break; case 868: bar = 0.45; break; case 869: bar = 0.44; break; case 870: bar = 0.44; break; case 871: bar = 0.44; break; case 872: bar = 0.44; break; case 873: bar = 0.44; break; case 874: bar = 0.44; break; case 875: bar = 0.44; break; case 876: bar = 0.43; break; case 877: bar = 0.43; break; case 878: bar = 0.43; break; case 879: bar = 0.43; break; case 880: bar = 0.43; break; case 881: bar = 0.43; break; case 882: bar = 0.43; break; case 883: bar = 0.42; break; case 884: bar = 0.42; break; case 885: bar = 0.42; break; case 886: bar = 0.42; break; case 887: bar = 0.42; break; case 888: bar = 0.42; break; case 889: bar = 0.42; break; case 890: bar = 0.41; break; case 891: bar = 0.41; break; case 892: bar = 0.41; break; case 893: bar = 0.41; break; case 894: bar = 0.41; break; case 895: bar = 0.41; break; case 896: bar = 0.41; break; case 897: bar = 0.41; break; case 898: bar = 0.4; break; case 899: bar = 0.4; break; case 900: bar = 0.4; break; case 901: bar = 0.4; break; case 902: bar = 0.4; break; case 903: bar = 0.4; break; case 904: bar = 0.4; break; case 905: bar = 0.39; break; case 906: bar = 0.39; break; case 907: bar = 0.39; break; case 908: bar = 0.39; break; case 909: bar = 0.39; break; case 910: bar = 0.39; break; case 911: bar = 0.39; break; case 912: bar = 0.39; break; case 913: bar = 0.38; break; case 914: bar = 0.38; break; case 915: bar = 0.38; break; case 916: bar = 0.38; break; case 917: bar = 0.38; break; case 918: bar = 0.38; break; case 919: bar = 0.38; break; case 920: bar = 0.38; break; case 921: bar = 0.37; break; case 922: bar = 0.37; break; case 923: bar = 0.37; break; case 924: bar = 0.37; break; case 925: bar = 0.37; break; case 926: bar = 0.37; break; case 927: bar = 0.37; break; case 928: bar = 0.37; break; case 929: bar = 0.36; break; case 930: bar = 0.36; break; case 931: bar = 0.36; break; case 932: bar = 0.36; break; case 933: bar = 0.36; break; case 934: bar = 0.36; break; case 935: bar = 0.36; break; case 936: bar = 0.36; break; case 937: bar = 0.35; break; case 938: bar = 0.35; break; case 939: bar = 0.35; break; case 940: bar = 0.35; break; case 941: bar = 0.35; break; case 942: bar = 0.35; break; case 943: bar = 0.35; break; case 944: bar = 0.35; break; case 945: bar = 0.34; break; case 946: bar = 0.34; break; case 947: bar = 0.34; break; case 948: bar = 0.34; break; case 949: bar = 0.34; break; case 950: bar = 0.34; break; case 951: bar = 0.34; break; case 952: bar = 0.34; break; case 953: bar = 0.33; break; case 954: bar = 0.33; break; case 955: bar = 0.33; break; case 956: bar = 0.33; break; case 957: bar = 0.33; break; case 958: bar = 0.33; break; case 959: bar = 0.33; break; case 960: bar = 0.33; break; case 961: bar = 0.32; break; case 962: bar = 0.32; break; case 963: bar = 0.32; break; case 964: bar = 0.32; break; case 965: bar = 0.32; break; case 966: bar = 0.32; break; case 967: bar = 0.32; break; case 968: bar = 0.32; break; case 969: bar = 0.32; break; case 970: bar = 0.31; break; case 971: bar = 0.31; break; case 972: bar = 0.31; break; case 973: bar = 0.31; break; case 974: bar = 0.31; break; case 975: bar = 0.31; break; case 976: bar = 0.31; break; case 977: bar = 0.31; break; case 978: bar = 0.3; break; case 979: bar = 0.3; break; case 980: bar = 0.3; break; case 981: bar = 0.3; break; case 982: bar = 0.3; break; case 983: bar = 0.3; break; case 984: bar = 0.3; break; case 985: bar = 0.3; break; case 986: bar = 0.3; break; case 987: bar = 0.29; break; case 988: bar = 0.29; break; case 989: bar = 0.29; break; case 990: bar = 0.29; break; case 991: bar = 0.29; break; case 992: bar = 0.29; break; case 993: bar = 0.29; break; case 994: bar = 0.29; break; case 995: bar = 0.29; break; case 996: bar = 0.28; break; case 997: bar = 0.28; break; case 998: bar = 0.28; break; case 999: bar = 0.28; break; case 1000: bar = 0.28; break; case 1001: bar = 0.28; break; case 1002: bar = 0.28; break; case 1003: bar = 0.28; break; case 1004: bar = 0.28; break; case 1005: bar = 0.27; break; case 1006: bar = 0.27; break; case 1007: bar = 0.27; break; case 1008: bar = 0.27; break; case 1009: bar = 0.27; break; case 1010: bar = 0.27; break; case 1011: bar = 0.27; break; case 1012: bar = 0.27; break; case 1013: bar = 0.27; break; case 1014: bar = 0.26; break; case 1015: bar = 0.26; break; case 1016: bar = 0.26; break; case 1017: bar = 0.26; break; case 1018: bar = 0.26; break; case 1019: bar = 0.26; break; case 1020: bar = 0.26; break; case 1021: bar = 0.26; break; case 1022: bar = 0.26; break; case 1023: bar = 0.26; break; case 1024: bar = 0.25; break;
case 259: bar = 2.96; break; | case 259: bar = 2.96; break; case 260: bar = 2.94; break; case 261: bar = 2.93; break; case 262: bar = 2.92; break; case 263: bar = 2.91; break; case 264: bar = 2.89; break; case 265: bar = 2.88; break; case 266: bar = 2.87; break; case 267: bar = 2.86; break; case 268: bar = 2.85; break; case 269: bar = 2.83; break; case 270: bar = 2.82; break; case 271: bar = 2.81; break; case 272: bar = 2.8; break; case 273: bar = 2.79; break; case 274: bar = 2.78; break; case 275: bar = 2.77; break; case 276: bar = 2.76; break; case 277: bar = 2.74; break; case 278: bar = 2.73; break; case 279: bar = 2.72; break; case 280: bar = 2.71; break; case 281: bar = 2.7; break; case 282: bar = 2.69; break; case 283: bar = 2.68; break; case 284: bar = 2.67; break; case 285: bar = 2.66; break; case 286: bar = 2.65; break; case 287: bar = 2.64; break; case 288: bar = 2.63; break; case 289: bar = 2.62; break; case 290: bar = 2.61; break; case 291: bar = 2.6; break; case 292: bar = 2.59; break; case 293: bar = 2.58; break; case 294: bar = 2.57; break; case 295: bar = 2.56; break; case 296: bar = 2.55; break; case 297: bar = 2.54; break; case 298: bar = 2.53; break; case 299: bar = 2.52; break; case 300: bar = 2.51; break; case 301: bar = 2.5; break; case 302: bar = 2.49; break; case 303: bar = 2.48; break; case 304: bar = 2.47; break; case 305: bar = 2.46; break; case 306: bar = 2.45; break; case 307: bar = 2.44; break; case 308: bar = 2.43; break; case 309: bar = 2.42; break; case 310: bar = 2.41; break; case 311: bar = 2.41; break; case 312: bar = 2.4; break; case 313: bar = 2.39; break; case 314: bar = 2.38; break; case 315: bar = 2.37; break; case 316: bar = 2.36; break; case 317: bar = 2.35; break; case 318: bar = 2.34; break; case 319: bar = 2.34; break; case 320: bar = 2.33; break; case 321: bar = 2.32; break; case 322: bar = 2.31; break; case 323: bar = 2.3; break; case 324: bar = 2.29; break; case 325: bar = 2.28; break; case 326: bar = 2.28; break; case 327: bar = 2.27; break; case 328: bar = 2.26; break; case 329: bar = 2.25; break; case 330: bar = 2.24; break; case 331: bar = 2.24; break; case 332: bar = 2.23; break; case 333: bar = 2.22; break; case 334: bar = 2.21; break; case 335: bar = 2.2; break; case 336: bar = 2.2; break; case 337: bar = 2.19; break; case 338: bar = 2.18; break; case 339: bar = 2.17; break; case 340: bar = 2.17; break; case 341: bar = 2.16; break; case 342: bar = 2.15; break; case 343: bar = 2.14; break; case 344: bar = 2.13; break; case 345: bar = 2.13; break; case 346: bar = 2.12; break; case 347: bar = 2.11; break; case 348: bar = 2.11; break; case 349: bar = 2.1; break; case 350: bar = 2.09; break; case 351: bar = 2.08; break; case 352: bar = 2.08; break; case 353: bar = 2.07; break; case 354: bar = 2.06; break; case 355: bar = 2.05; break; case 356: bar = 2.05; break; case 357: bar = 2.04; break; case 358: bar = 2.03; break; case 359: bar = 2.03; break; case 360: bar = 2.02; break; case 361: bar = 2.01; break; case 362: bar = 2.01; break; case 363: bar = 2; break; case 364: bar = 1.99; break; case 365: bar = 1.99; break; case 366: bar = 1.98; break; case 367: bar = 1.97; break; case 368: bar = 1.97; break; case 369: bar = 1.96; break; case 370: bar = 1.95; break; case 371: bar = 1.95; break; case 372: bar = 1.94; break; case 373: bar = 1.93; break; case 374: bar = 1.93; break; case 375: bar = 1.92; break; case 376: bar = 1.91; break; case 377: bar = 1.91; break; case 378: bar = 1.9; break; case 379: bar = 1.89; break; case 380: bar = 1.89; break; case 381: bar = 1.88; break; case 382: bar = 1.88; break; case 383: bar = 1.87; break; case 384: bar = 1.86; break; case 385: bar = 1.86; break; case 386: bar = 1.85; break; case 387: bar = 1.85; break; case 388: bar = 1.84; break; case 389: bar = 1.83; break; case 390: bar = 1.83; break; case 391: bar = 1.82; break; case 392: bar = 1.82; break; case 393: bar = 1.81; break; case 394: bar = 1.8; break; case 395: bar = 1.8; break; case 396: bar = 1.79; break; case 397: bar = 1.79; break; case 398: bar = 1.78; break; case 399: bar = 1.77; break; case 400: bar = 1.77; break; case 401: bar = 1.76; break; case 402: bar = 1.76; break; case 403: bar = 1.75; break; case 404: bar = 1.75; break; case 405: bar = 1.74; break; case 406: bar = 1.73; break; case 407: bar = 1.73; break; case 408: bar = 1.72; break; case 409: bar = 1.72; break; case 410: bar = 1.71; break; case 411: bar = 1.71; break; case 412: bar = 1.7; break; case 413: bar = 1.7; break; case 414: bar = 1.69; break; case 415: bar = 1.69; break; case 416: bar = 1.68; break; case 417: bar = 1.67; break; case 418: bar = 1.67; break; case 419: bar = 1.66; break; case 420: bar = 1.66; break; case 421: bar = 1.65; break; case 422: bar = 1.65; break; case 423: bar = 1.64; break; case 424: bar = 1.64; break; case 425: bar = 1.63; break; case 426: bar = 1.63; break; case 427: bar = 1.62; break; case 428: bar = 1.62; break; case 429: bar = 1.61; break; case 430: bar = 1.61; break; case 431: bar = 1.6; break; case 432: bar = 1.6; break; case 433: bar = 1.59; break; case 434: bar = 1.59; break; case 435: bar = 1.58; break; case 436: bar = 1.58; break; case 437: bar = 1.57; break; case 438: bar = 1.57; break; case 439: bar = 1.56; break; case 440: bar = 1.56; break; case 441: bar = 1.55; break; case 442: bar = 1.55; break; case 443: bar = 1.54; break; case 444: bar = 1.54; break; case 445: bar = 1.53; break; case 446: bar = 1.53; break; case 447: bar = 1.53; break; case 448: bar = 1.52; break; case 449: bar = 1.52; break; case 450: bar = 1.51; break; case 451: bar = 1.51; break; case 452: bar = 1.5; break; case 453: bar = 1.5; break; case 454: bar = 1.49; break; case 455: bar = 1.49; break; case 456: bar = 1.48; break; case 457: bar = 1.48; break; case 458: bar = 1.47; break; case 459: bar = 1.47; break; case 460: bar = 1.47; break; case 461: bar = 1.46; break; case 462: bar = 1.46; break; case 463: bar = 1.45; break; case 464: bar = 1.45; break; case 465: bar = 1.44; break; case 466: bar = 1.44; break; case 467: bar = 1.44; break; case 468: bar = 1.43; break; case 469: bar = 1.43; break; case 470: bar = 1.42; break; case 471: bar = 1.42; break; case 472: bar = 1.41; break; case 473: bar = 1.41; break; case 474: bar = 1.41; break; case 475: bar = 1.4; break; case 476: bar = 1.4; break; case 477: bar = 1.39; break; case 478: bar = 1.39; break; case 479: bar = 1.38; break; case 480: bar = 1.38; break; case 481: bar = 1.38; break; case 482: bar = 1.37; break; case 483: bar = 1.37; break; case 484: bar = 1.36; break; case 485: bar = 1.36; break; case 486: bar = 1.36; break; case 487: bar = 1.35; break; case 488: bar = 1.35; break; case 489: bar = 1.34; break; case 490: bar = 1.34; break; case 491: bar = 1.34; break; case 492: bar = 1.33; break; case 493: bar = 1.33; break; case 494: bar = 1.32; break; case 495: bar = 1.32; break; case 496: bar = 1.32; break; case 497: bar = 1.31; break; case 498: bar = 1.31; break; case 499: bar = 1.3; break; case 500: bar = 1.3; break; case 501: bar = 1.3; break; case 502: bar = 1.29; break; case 503: bar = 1.29; break; case 504: bar = 1.29; break; case 505: bar = 1.28; break; case 506: bar = 1.28; break; case 507: bar = 1.27; break; case 508: bar = 1.27; break; case 509: bar = 1.27; break; case 510: bar = 1.26; break; case 511: bar = 1.26; break; case 512: bar = 1.26; break; case 513: bar = 1.25; break; case 514: bar = 1.25; break; case 515: bar = 1.24; break; case 516: bar = 1.24; break; case 517: bar = 1.24; break; case 518: bar = 1.23; break; case 519: bar = 1.23; break; case 520: bar = 1.23; break; case 521: bar = 1.22; break; case 522: bar = 1.22; break; case 523: bar = 1.22; break; case 524: bar = 1.21; break; case 525: bar = 1.21; break; case 526: bar = 1.21; break; case 527: bar = 1.2; break; case 528: bar = 1.2; break; case 529: bar = 1.2; break; case 530: bar = 1.19; break; case 531: bar = 1.19; break; case 532: bar = 1.18; break; case 533: bar = 1.18; break; case 534: bar = 1.18; break; case 535: bar = 1.17; break; case 536: bar = 1.17; break; case 537: bar = 1.17; break; case 538: bar = 1.16; break; case 539: bar = 1.16; break; case 540: bar = 1.16; break; case 541: bar = 1.15; break; case 542: bar = 1.15; break; case 543: bar = 1.15; break; case 544: bar = 1.14; break; case 545: bar = 1.14; break; case 546: bar = 1.14; break; case 547: bar = 1.13; break; case 548: bar = 1.13; break; case 549: bar = 1.13; break; case 550: bar = 1.12; break; case 551: bar = 1.12; break; case 552: bar = 1.12; break; case 553: bar = 1.12; break; case 554: bar = 1.11; break; case 555: bar = 1.11; break; case 556: bar = 1.11; break; case 557: bar = 1.1; break; case 558: bar = 1.1; break; case 559: bar = 1.1; break; case 560: bar = 1.09; break; case 561: bar = 1.09; break; case 562: bar = 1.09; break; case 563: bar = 1.08; break; case 564: bar = 1.08; break; case 565: bar = 1.08; break; case 566: bar = 1.07; break; case 567: bar = 1.07; break; case 568: bar = 1.07; break; case 569: bar = 1.07; break; case 570: bar = 1.06; break; case 571: bar = 1.06; break; case 572: bar = 1.06; break; case 573: bar = 1.05; break; case 574: bar = 1.05; break; case 575: bar = 1.05; break; case 576: bar = 1.04; break; case 577: bar = 1.04; break; case 578: bar = 1.04; break; case 579: bar = 1.04; break; case 580: bar = 1.03; break; case 581: bar = 1.03; break; case 582: bar = 1.03; break; case 583: bar = 1.02; break; case 584: bar = 1.02; break; case 585: bar = 1.02; break; case 586: bar = 1.02; break; case 587: bar = 1.01; break; case 588: bar = 1.01; break; case 589: bar = 1.01; break; case 590: bar = 1; break; case 591: bar = 1; break; case 592: bar = 1; break; case 593: bar = 1; break; case 594: bar = 0.99; break; case 595: bar = 0.99; break; case 596: bar = 0.99; break; case 597: bar = 0.98; break; case 598: bar = 0.98; break; case 599: bar = 0.98; break; case 600: bar = 0.98; break; case 601: bar = 0.97; break; case 602: bar = 0.97; break; case 603: bar = 0.97; break; case 604: bar = 0.96; break; case 605: bar = 0.96; break; case 606: bar = 0.96; break; case 607: bar = 0.96; break; case 608: bar = 0.95; break; case 609: bar = 0.95; break; case 610: bar = 0.95; break; case 611: bar = 0.95; break; case 612: bar = 0.94; break; case 613: bar = 0.94; break; case 614: bar = 0.94; break; case 615: bar = 0.94; break; case 616: bar = 0.93; break; case 617: bar = 0.93; break; case 618: bar = 0.93; break; case 619: bar = 0.92; break; case 620: bar = 0.92; break; case 621: bar = 0.92; break; case 622: bar = 0.92; break; case 623: bar = 0.91; break; case 624: bar = 0.91; break; case 625: bar = 0.91; break; case 626: bar = 0.91; break; case 627: bar = 0.9; break; case 628: bar = 0.9; break; case 629: bar = 0.9; break; case 630: bar = 0.9; break; case 631: bar = 0.89; break; case 632: bar = 0.89; break; case 633: bar = 0.89; break; case 634: bar = 0.89; break; case 635: bar = 0.88; break; case 636: bar = 0.88; break; case 637: bar = 0.88; break; case 638: bar = 0.88; break; case 639: bar = 0.87; break; case 640: bar = 0.87; break; case 641: bar = 0.87; break; case 642: bar = 0.87; break; case 643: bar = 0.86; break; case 644: bar = 0.86; break; case 645: bar = 0.86; break; case 646: bar = 0.86; break; case 647: bar = 0.85; break; case 648: bar = 0.85; break; case 649: bar = 0.85; break; case 650: bar = 0.85; break; case 651: bar = 0.84; break; case 652: bar = 0.84; break; case 653: bar = 0.84; break; case 654: bar = 0.84; break; case 655: bar = 0.84; break; case 656: bar = 0.83; break; case 657: bar = 0.83; break; case 658: bar = 0.83; break; case 659: bar = 0.83; break; case 660: bar = 0.82; break; case 661: bar = 0.82; break; case 662: bar = 0.82; break; case 663: bar = 0.82; break; case 664: bar = 0.81; break; case 665: bar = 0.81; break; case 666: bar = 0.81; break; case 667: bar = 0.81; break; case 668: bar = 0.81; break; case 669: bar = 0.8; break; case 670: bar = 0.8; break; case 671: bar = 0.8; break; case 672: bar = 0.8; break; case 673: bar = 0.79; break; case 674: bar = 0.79; break; case 675: bar = 0.79; break; case 676: bar = 0.79; break; case 677: bar = 0.78; break; case 678: bar = 0.78; break; case 679: bar = 0.78; break; case 680: bar = 0.78; break; case 681: bar = 0.78; break; case 682: bar = 0.77; break; case 683: bar = 0.77; break; case 684: bar = 0.77; break; case 685: bar = 0.77; break; case 686: bar = 0.77; break; case 687: bar = 0.76; break; case 688: bar = 0.76; break; case 689: bar = 0.76; break; case 690: bar = 0.76; break; case 691: bar = 0.75; break; case 692: bar = 0.75; break; case 693: bar = 0.75; break; case 694: bar = 0.75; break; case 695: bar = 0.75; break; case 696: bar = 0.74; break; case 697: bar = 0.74; break; case 698: bar = 0.74; break; case 699: bar = 0.74; break; case 700: bar = 0.74; break; case 701: bar = 0.73; break; case 702: bar = 0.73; break; case 703: bar = 0.73; break; case 704: bar = 0.73; break; case 705: bar = 0.72; break; case 706: bar = 0.72; break; case 707: bar = 0.72; break; case 708: bar = 0.72; break; case 709: bar = 0.72; break; case 710: bar = 0.71; break; case 711: bar = 0.71; break; case 712: bar = 0.71; break; case 713: bar = 0.71; break; case 714: bar = 0.71; break; case 715: bar = 0.7; break; case 716: bar = 0.7; break; case 717: bar = 0.7; break; case 718: bar = 0.7; break; case 719: bar = 0.7; break; case 720: bar = 0.69; break; case 721: bar = 0.69; break; case 722: bar = 0.69; break; case 723: bar = 0.69; break; case 724: bar = 0.69; break; case 725: bar = 0.68; break; case 726: bar = 0.68; break; case 727: bar = 0.68; break; case 728: bar = 0.68; break; case 729: bar = 0.68; break; case 730: bar = 0.67; break; case 731: bar = 0.67; break; case 732: bar = 0.67; break; case 733: bar = 0.67; break; case 734: bar = 0.67; break; case 735: bar = 0.67; break; case 736: bar = 0.66; break; case 737: bar = 0.66; break; case 738: bar = 0.66; break; case 739: bar = 0.66; break; case 740: bar = 0.66; break; case 741: bar = 0.65; break; case 742: bar = 0.65; break; case 743: bar = 0.65; break; case 744: bar = 0.65; break; case 745: bar = 0.65; break; case 746: bar = 0.64; break; case 747: bar = 0.64; break; case 748: bar = 0.64; break; case 749: bar = 0.64; break; case 750: bar = 0.64; break; case 751: bar = 0.64; break; case 752: bar = 0.63; break; case 753: bar = 0.63; break; case 754: bar = 0.63; break; case 755: bar = 0.63; break; case 756: bar = 0.63; break; case 757: bar = 0.62; break; case 758: bar = 0.62; break; case 759: bar = 0.62; break; case 760: bar = 0.62; break; case 761: bar = 0.62; break; case 762: bar = 0.61; break; case 763: bar = 0.61; break; case 764: bar = 0.61; break; case 765: bar = 0.61; break; case 766: bar = 0.61; break; case 767: bar = 0.61; break; case 768: bar = 0.6; break; case 769: bar = 0.6; break; case 770: bar = 0.6; break; case 771: bar = 0.6; break; case 772: bar = 0.6; break; case 773: bar = 0.6; break; case 774: bar = 0.59; break; case 775: bar = 0.59; break; case 776: bar = 0.59; break; case 777: bar = 0.59; break; case 778: bar = 0.59; break; case 779: bar = 0.59; break; case 780: bar = 0.58; break; case 781: bar = 0.58; break; case 782: bar = 0.58; break; case 783: bar = 0.58; break; case 784: bar = 0.58; break; case 785: bar = 0.57; break; case 786: bar = 0.57; break; case 787: bar = 0.57; break; case 788: bar = 0.57; break; case 789: bar = 0.57; break; case 790: bar = 0.57; break; case 791: bar = 0.56; break; case 792: bar = 0.56; break; case 793: bar = 0.56; break; case 794: bar = 0.56; break; case 795: bar = 0.56; break; case 796: bar = 0.56; break; case 797: bar = 0.55; break; case 798: bar = 0.55; break; case 799: bar = 0.55; break; case 800: bar = 0.55; break; case 801: bar = 0.55; break; case 802: bar = 0.55; break; case 803: bar = 0.54; break; case 804: bar = 0.54; break; case 805: bar = 0.54; break; case 806: bar = 0.54; break; case 807: bar = 0.54; break; case 808: bar = 0.54; break; case 809: bar = 0.53; break; case 810: bar = 0.53; break; case 811: bar = 0.53; break; case 812: bar = 0.53; break; case 813: bar = 0.53; break; case 814: bar = 0.53; break; case 815: bar = 0.53; break; case 816: bar = 0.52; break; case 817: bar = 0.52; break; case 818: bar = 0.52; break; case 819: bar = 0.52; break; case 820: bar = 0.52; break; case 821: bar = 0.52; break; case 822: bar = 0.51; break; case 823: bar = 0.51; break; case 824: bar = 0.51; break; case 825: bar = 0.51; break; case 826: bar = 0.51; break; case 827: bar = 0.51; break; case 828: bar = 0.5; break; case 829: bar = 0.5; break; case 830: bar = 0.5; break; case 831: bar = 0.5; break; case 832: bar = 0.5; break; case 833: bar = 0.5; break; case 834: bar = 0.5; break; case 835: bar = 0.49; break; case 836: bar = 0.49; break; case 837: bar = 0.49; break; case 838: bar = 0.49; break; case 839: bar = 0.49; break; case 840: bar = 0.49; break; case 841: bar = 0.48; break; case 842: bar = 0.48; break; case 843: bar = 0.48; break; case 844: bar = 0.48; break; case 845: bar = 0.48; break; case 846: bar = 0.48; break; case 847: bar = 0.48; break; case 848: bar = 0.47; break; case 849: bar = 0.47; break; case 850: bar = 0.47; break; case 851: bar = 0.47; break; case 852: bar = 0.47; break; case 853: bar = 0.47; break; case 854: bar = 0.47; break; case 855: bar = 0.46; break; case 856: bar = 0.46; break; case 857: bar = 0.46; break; case 858: bar = 0.46; break; case 859: bar = 0.46; break; case 860: bar = 0.46; break; case 861: bar = 0.46; break; case 862: bar = 0.45; break; case 863: bar = 0.45; break; case 864: bar = 0.45; break; case 865: bar = 0.45; break; case 866: bar = 0.45; break; case 867: bar = 0.45; break; case 868: bar = 0.45; break; case 869: bar = 0.44; break; case 870: bar = 0.44; break; case 871: bar = 0.44; break; case 872: bar = 0.44; break; case 873: bar = 0.44; break; case 874: bar = 0.44; break; case 875: bar = 0.44; break; case 876: bar = 0.43; break; case 877: bar = 0.43; break; case 878: bar = 0.43; break; case 879: bar = 0.43; break; case 880: bar = 0.43; break; case 881: bar = 0.43; break; case 882: bar = 0.43; break; case 883: bar = 0.42; break; case 884: bar = 0.42; break; case 885: bar = 0.42; break; case 886: bar = 0.42; break; case 887: bar = 0.42; break; case 888: bar = 0.42; break; case 889: bar = 0.42; break; case 890: bar = 0.41; break; case 891: bar = 0.41; break; case 892: bar = 0.41; break; case 893: bar = 0.41; break; case 894: bar = 0.41; break; case 895: bar = 0.41; break; case 896: bar = 0.41; break; case 897: bar = 0.41; break; case 898: bar = 0.4; break; case 899: bar = 0.4; break; case 900: bar = 0.4; break; case 901: bar = 0.4; break; case 902: bar = 0.4; break; case 903: bar = 0.4; break; case 904: bar = 0.4; break; case 905: bar = 0.39; break; case 906: bar = 0.39; break; case 907: bar = 0.39; break; case 908: bar = 0.39; break; case 909: bar = 0.39; break; case 910: bar = 0.39; break; case 911: bar = 0.39; break; case 912: bar = 0.39; break; case 913: bar = 0.38; break; case 914: bar = 0.38; break; case 915: bar = 0.38; break; case 916: bar = 0.38; break; case 917: bar = 0.38; break; case 918: bar = 0.38; break; case 919: bar = 0.38; break; case 920: bar = 0.38; break; case 921: bar = 0.37; break; case 922: bar = 0.37; break; case 923: bar = 0.37; break; case 924: bar = 0.37; break; case 925: bar = 0.37; break; case 926: bar = 0.37; break; case 927: bar = 0.37; break; case 928: bar = 0.37; break; case 929: bar = 0.36; break; case 930: bar = 0.36; break; case 931: bar = 0.36; break; case 932: bar = 0.36; break; case 933: bar = 0.36; break; case 934: bar = 0.36; break; case 935: bar = 0.36; break; case 936: bar = 0.36; break; case 937: bar = 0.35; break; case 938: bar = 0.35; break; case 939: bar = 0.35; break; case 940: bar = 0.35; break; case 941: bar = 0.35; break; case 942: bar = 0.35; break; case 943: bar = 0.35; break; case 944: bar = 0.35; break; case 945: bar = 0.34; break; case 946: bar = 0.34; break; case 947: bar = 0.34; break; case 948: bar = 0.34; break; case 949: bar = 0.34; break; case 950: bar = 0.34; break; case 951: bar = 0.34; break; case 952: bar = 0.34; break; case 953: bar = 0.33; break; case 954: bar = 0.33; break; case 955: bar = 0.33; break; case 956: bar = 0.33; break; case 957: bar = 0.33; break; case 958: bar = 0.33; break; case 959: bar = 0.33; break; case 960: bar = 0.33; break; case 961: bar = 0.32; break; case 962: bar = 0.32; break; case 963: bar = 0.32; break; case 964: bar = 0.32; break; case 965: bar = 0.32; break; case 966: bar = 0.32; break; case 967: bar = 0.32; break; case 968: bar = 0.32; break; case 969: bar = 0.32; break; case 970: bar = 0.31; break; case 971: bar = 0.31; break; case 972: bar = 0.31; break; case 973: bar = 0.31; break; case 974: bar = 0.31; break; case 975: bar = 0.31; break; case 976: bar = 0.31; break; case 977: bar = 0.31; break; case 978: bar = 0.3; break; case 979: bar = 0.3; break; case 980: bar = 0.3; break; case 981: bar = 0.3; break; case 982: bar = 0.3; break; case 983: bar = 0.3; break; case 984: bar = 0.3; break; case 985: bar = 0.3; break; case 986: bar = 0.3; break; case 987: bar = 0.29; break; case 988: bar = 0.29; break; case 989: bar = 0.29; break; case 990: bar = 0.29; break; case 991: bar = 0.29; break; case 992: bar = 0.29; break; case 993: bar = 0.29; break; case 994: bar = 0.29; break; case 995: bar = 0.29; break; case 996: bar = 0.28; break; case 997: bar = 0.28; break; case 998: bar = 0.28; break; case 999: bar = 0.28; break; case 1000: bar = 0.28; break; case 1001: bar = 0.28; break; case 1002: bar = 0.28; break; case 1003: bar = 0.28; break; case 1004: bar = 0.28; break; case 1005: bar = 0.27; break; case 1006: bar = 0.27; break; case 1007: bar = 0.27; break; case 1008: bar = 0.27; break; case 1009: bar = 0.27; break; case 1010: bar = 0.27; break; case 1011: bar = 0.27; break; case 1012: bar = 0.27; break; case 1013: bar = 0.27; break; case 1014: bar = 0.26; break; case 1015: bar = 0.26; break; case 1016: bar = 0.26; break; case 1017: bar = 0.26; break; case 1018: bar = 0.26; break; case 1019: bar = 0.26; break; case 1020: bar = 0.26; break; case 1021: bar = 0.26; break; case 1022: bar = 0.26; break; case 1023: bar = 0.26; break; case 1024: bar = 0.25; break;
case 260: bar = 2.94; break; | case 260: bar = 2.94; break; case 261: bar = 2.93; break; case 262: bar = 2.92; break; case 263: bar = 2.91; break; case 264: bar = 2.89; break; case 265: bar = 2.88; break; case 266: bar = 2.87; break; case 267: bar = 2.86; break; case 268: bar = 2.85; break; case 269: bar = 2.83; break; case 270: bar = 2.82; break; case 271: bar = 2.81; break; case 272: bar = 2.8; break; case 273: bar = 2.79; break; case 274: bar = 2.78; break; case 275: bar = 2.77; break; case 276: bar = 2.76; break; case 277: bar = 2.74; break; case 278: bar = 2.73; break; case 279: bar = 2.72; break; case 280: bar = 2.71; break; case 281: bar = 2.7; break; case 282: bar = 2.69; break; case 283: bar = 2.68; break; case 284: bar = 2.67; break; case 285: bar = 2.66; break; case 286: bar = 2.65; break; case 287: bar = 2.64; break; case 288: bar = 2.63; break; case 289: bar = 2.62; break; case 290: bar = 2.61; break; case 291: bar = 2.6; break; case 292: bar = 2.59; break; case 293: bar = 2.58; break; case 294: bar = 2.57; break; case 295: bar = 2.56; break; case 296: bar = 2.55; break; case 297: bar = 2.54; break; case 298: bar = 2.53; break; case 299: bar = 2.52; break; case 300: bar = 2.51; break; case 301: bar = 2.5; break; case 302: bar = 2.49; break; case 303: bar = 2.48; break; case 304: bar = 2.47; break; case 305: bar = 2.46; break; case 306: bar = 2.45; break; case 307: bar = 2.44; break; case 308: bar = 2.43; break; case 309: bar = 2.42; break; case 310: bar = 2.41; break; case 311: bar = 2.41; break; case 312: bar = 2.4; break; case 313: bar = 2.39; break; case 314: bar = 2.38; break; case 315: bar = 2.37; break; case 316: bar = 2.36; break; case 317: bar = 2.35; break; case 318: bar = 2.34; break; case 319: bar = 2.34; break; case 320: bar = 2.33; break; case 321: bar = 2.32; break; case 322: bar = 2.31; break; case 323: bar = 2.3; break; case 324: bar = 2.29; break; case 325: bar = 2.28; break; case 326: bar = 2.28; break; case 327: bar = 2.27; break; case 328: bar = 2.26; break; case 329: bar = 2.25; break; case 330: bar = 2.24; break; case 331: bar = 2.24; break; case 332: bar = 2.23; break; case 333: bar = 2.22; break; case 334: bar = 2.21; break; case 335: bar = 2.2; break; case 336: bar = 2.2; break; case 337: bar = 2.19; break; case 338: bar = 2.18; break; case 339: bar = 2.17; break; case 340: bar = 2.17; break; case 341: bar = 2.16; break; case 342: bar = 2.15; break; case 343: bar = 2.14; break; case 344: bar = 2.13; break; case 345: bar = 2.13; break; case 346: bar = 2.12; break; case 347: bar = 2.11; break; case 348: bar = 2.11; break; case 349: bar = 2.1; break; case 350: bar = 2.09; break; case 351: bar = 2.08; break; case 352: bar = 2.08; break; case 353: bar = 2.07; break; case 354: bar = 2.06; break; case 355: bar = 2.05; break; case 356: bar = 2.05; break; case 357: bar = 2.04; break; case 358: bar = 2.03; break; case 359: bar = 2.03; break; case 360: bar = 2.02; break; case 361: bar = 2.01; break; case 362: bar = 2.01; break; case 363: bar = 2; break; case 364: bar = 1.99; break; case 365: bar = 1.99; break; case 366: bar = 1.98; break; case 367: bar = 1.97; break; case 368: bar = 1.97; break; case 369: bar = 1.96; break; case 370: bar = 1.95; break; case 371: bar = 1.95; break; case 372: bar = 1.94; break; case 373: bar = 1.93; break; case 374: bar = 1.93; break; case 375: bar = 1.92; break; case 376: bar = 1.91; break; case 377: bar = 1.91; break; case 378: bar = 1.9; break; case 379: bar = 1.89; break; case 380: bar = 1.89; break; case 381: bar = 1.88; break; case 382: bar = 1.88; break; case 383: bar = 1.87; break; case 384: bar = 1.86; break; case 385: bar = 1.86; break; case 386: bar = 1.85; break; case 387: bar = 1.85; break; case 388: bar = 1.84; break; case 389: bar = 1.83; break; case 390: bar = 1.83; break; case 391: bar = 1.82; break; case 392: bar = 1.82; break; case 393: bar = 1.81; break; case 394: bar = 1.8; break; case 395: bar = 1.8; break; case 396: bar = 1.79; break; case 397: bar = 1.79; break; case 398: bar = 1.78; break; case 399: bar = 1.77; break; case 400: bar = 1.77; break; case 401: bar = 1.76; break; case 402: bar = 1.76; break; case 403: bar = 1.75; break; case 404: bar = 1.75; break; case 405: bar = 1.74; break; case 406: bar = 1.73; break; case 407: bar = 1.73; break; case 408: bar = 1.72; break; case 409: bar = 1.72; break; case 410: bar = 1.71; break; case 411: bar = 1.71; break; case 412: bar = 1.7; break; case 413: bar = 1.7; break; case 414: bar = 1.69; break; case 415: bar = 1.69; break; case 416: bar = 1.68; break; case 417: bar = 1.67; break; case 418: bar = 1.67; break; case 419: bar = 1.66; break; case 420: bar = 1.66; break; case 421: bar = 1.65; break; case 422: bar = 1.65; break; case 423: bar = 1.64; break; case 424: bar = 1.64; break; case 425: bar = 1.63; break; case 426: bar = 1.63; break; case 427: bar = 1.62; break; case 428: bar = 1.62; break; case 429: bar = 1.61; break; case 430: bar = 1.61; break; case 431: bar = 1.6; break; case 432: bar = 1.6; break; case 433: bar = 1.59; break; case 434: bar = 1.59; break; case 435: bar = 1.58; break; case 436: bar = 1.58; break; case 437: bar = 1.57; break; case 438: bar = 1.57; break; case 439: bar = 1.56; break; case 440: bar = 1.56; break; case 441: bar = 1.55; break; case 442: bar = 1.55; break; case 443: bar = 1.54; break; case 444: bar = 1.54; break; case 445: bar = 1.53; break; case 446: bar = 1.53; break; case 447: bar = 1.53; break; case 448: bar = 1.52; break; case 449: bar = 1.52; break; case 450: bar = 1.51; break; case 451: bar = 1.51; break; case 452: bar = 1.5; break; case 453: bar = 1.5; break; case 454: bar = 1.49; break; case 455: bar = 1.49; break; case 456: bar = 1.48; break; case 457: bar = 1.48; break; case 458: bar = 1.47; break; case 459: bar = 1.47; break; case 460: bar = 1.47; break; case 461: bar = 1.46; break; case 462: bar = 1.46; break; case 463: bar = 1.45; break; case 464: bar = 1.45; break; case 465: bar = 1.44; break; case 466: bar = 1.44; break; case 467: bar = 1.44; break; case 468: bar = 1.43; break; case 469: bar = 1.43; break; case 470: bar = 1.42; break; case 471: bar = 1.42; break; case 472: bar = 1.41; break; case 473: bar = 1.41; break; case 474: bar = 1.41; break; case 475: bar = 1.4; break; case 476: bar = 1.4; break; case 477: bar = 1.39; break; case 478: bar = 1.39; break; case 479: bar = 1.38; break; case 480: bar = 1.38; break; case 481: bar = 1.38; break; case 482: bar = 1.37; break; case 483: bar = 1.37; break; case 484: bar = 1.36; break; case 485: bar = 1.36; break; case 486: bar = 1.36; break; case 487: bar = 1.35; break; case 488: bar = 1.35; break; case 489: bar = 1.34; break; case 490: bar = 1.34; break; case 491: bar = 1.34; break; case 492: bar = 1.33; break; case 493: bar = 1.33; break; case 494: bar = 1.32; break; case 495: bar = 1.32; break; case 496: bar = 1.32; break; case 497: bar = 1.31; break; case 498: bar = 1.31; break; case 499: bar = 1.3; break; case 500: bar = 1.3; break; case 501: bar = 1.3; break; case 502: bar = 1.29; break; case 503: bar = 1.29; break; case 504: bar = 1.29; break; case 505: bar = 1.28; break; case 506: bar = 1.28; break; case 507: bar = 1.27; break; case 508: bar = 1.27; break; case 509: bar = 1.27; break; case 510: bar = 1.26; break; case 511: bar = 1.26; break; case 512: bar = 1.26; break; case 513: bar = 1.25; break; case 514: bar = 1.25; break; case 515: bar = 1.24; break; case 516: bar = 1.24; break; case 517: bar = 1.24; break; case 518: bar = 1.23; break; case 519: bar = 1.23; break; case 520: bar = 1.23; break; case 521: bar = 1.22; break; case 522: bar = 1.22; break; case 523: bar = 1.22; break; case 524: bar = 1.21; break; case 525: bar = 1.21; break; case 526: bar = 1.21; break; case 527: bar = 1.2; break; case 528: bar = 1.2; break; case 529: bar = 1.2; break; case 530: bar = 1.19; break; case 531: bar = 1.19; break; case 532: bar = 1.18; break; case 533: bar = 1.18; break; case 534: bar = 1.18; break; case 535: bar = 1.17; break; case 536: bar = 1.17; break; case 537: bar = 1.17; break; case 538: bar = 1.16; break; case 539: bar = 1.16; break; case 540: bar = 1.16; break; case 541: bar = 1.15; break; case 542: bar = 1.15; break; case 543: bar = 1.15; break; case 544: bar = 1.14; break; case 545: bar = 1.14; break; case 546: bar = 1.14; break; case 547: bar = 1.13; break; case 548: bar = 1.13; break; case 549: bar = 1.13; break; case 550: bar = 1.12; break; case 551: bar = 1.12; break; case 552: bar = 1.12; break; case 553: bar = 1.12; break; case 554: bar = 1.11; break; case 555: bar = 1.11; break; case 556: bar = 1.11; break; case 557: bar = 1.1; break; case 558: bar = 1.1; break; case 559: bar = 1.1; break; case 560: bar = 1.09; break; case 561: bar = 1.09; break; case 562: bar = 1.09; break; case 563: bar = 1.08; break; case 564: bar = 1.08; break; case 565: bar = 1.08; break; case 566: bar = 1.07; break; case 567: bar = 1.07; break; case 568: bar = 1.07; break; case 569: bar = 1.07; break; case 570: bar = 1.06; break; case 571: bar = 1.06; break; case 572: bar = 1.06; break; case 573: bar = 1.05; break; case 574: bar = 1.05; break; case 575: bar = 1.05; break; case 576: bar = 1.04; break; case 577: bar = 1.04; break; case 578: bar = 1.04; break; case 579: bar = 1.04; break; case 580: bar = 1.03; break; case 581: bar = 1.03; break; case 582: bar = 1.03; break; case 583: bar = 1.02; break; case 584: bar = 1.02; break; case 585: bar = 1.02; break; case 586: bar = 1.02; break; case 587: bar = 1.01; break; case 588: bar = 1.01; break; case 589: bar = 1.01; break; case 590: bar = 1; break; case 591: bar = 1; break; case 592: bar = 1; break; case 593: bar = 1; break; case 594: bar = 0.99; break; case 595: bar = 0.99; break; case 596: bar = 0.99; break; case 597: bar = 0.98; break; case 598: bar = 0.98; break; case 599: bar = 0.98; break; case 600: bar = 0.98; break; case 601: bar = 0.97; break; case 602: bar = 0.97; break; case 603: bar = 0.97; break; case 604: bar = 0.96; break; case 605: bar = 0.96; break; case 606: bar = 0.96; break; case 607: bar = 0.96; break; case 608: bar = 0.95; break; case 609: bar = 0.95; break; case 610: bar = 0.95; break; case 611: bar = 0.95; break; case 612: bar = 0.94; break; case 613: bar = 0.94; break; case 614: bar = 0.94; break; case 615: bar = 0.94; break; case 616: bar = 0.93; break; case 617: bar = 0.93; break; case 618: bar = 0.93; break; case 619: bar = 0.92; break; case 620: bar = 0.92; break; case 621: bar = 0.92; break; case 622: bar = 0.92; break; case 623: bar = 0.91; break; case 624: bar = 0.91; break; case 625: bar = 0.91; break; case 626: bar = 0.91; break; case 627: bar = 0.9; break; case 628: bar = 0.9; break; case 629: bar = 0.9; break; case 630: bar = 0.9; break; case 631: bar = 0.89; break; case 632: bar = 0.89; break; case 633: bar = 0.89; break; case 634: bar = 0.89; break; case 635: bar = 0.88; break; case 636: bar = 0.88; break; case 637: bar = 0.88; break; case 638: bar = 0.88; break; case 639: bar = 0.87; break; case 640: bar = 0.87; break; case 641: bar = 0.87; break; case 642: bar = 0.87; break; case 643: bar = 0.86; break; case 644: bar = 0.86; break; case 645: bar = 0.86; break; case 646: bar = 0.86; break; case 647: bar = 0.85; break; case 648: bar = 0.85; break; case 649: bar = 0.85; break; case 650: bar = 0.85; break; case 651: bar = 0.84; break; case 652: bar = 0.84; break; case 653: bar = 0.84; break; case 654: bar = 0.84; break; case 655: bar = 0.84; break; case 656: bar = 0.83; break; case 657: bar = 0.83; break; case 658: bar = 0.83; break; case 659: bar = 0.83; break; case 660: bar = 0.82; break; case 661: bar = 0.82; break; case 662: bar = 0.82; break; case 663: bar = 0.82; break; case 664: bar = 0.81; break; case 665: bar = 0.81; break; case 666: bar = 0.81; break; case 667: bar = 0.81; break; case 668: bar = 0.81; break; case 669: bar = 0.8; break; case 670: bar = 0.8; break; case 671: bar = 0.8; break; case 672: bar = 0.8; break; case 673: bar = 0.79; break; case 674: bar = 0.79; break; case 675: bar = 0.79; break; case 676: bar = 0.79; break; case 677: bar = 0.78; break; case 678: bar = 0.78; break; case 679: bar = 0.78; break; case 680: bar = 0.78; break; case 681: bar = 0.78; break; case 682: bar = 0.77; break; case 683: bar = 0.77; break; case 684: bar = 0.77; break; case 685: bar = 0.77; break; case 686: bar = 0.77; break; case 687: bar = 0.76; break; case 688: bar = 0.76; break; case 689: bar = 0.76; break; case 690: bar = 0.76; break; case 691: bar = 0.75; break; case 692: bar = 0.75; break; case 693: bar = 0.75; break; case 694: bar = 0.75; break; case 695: bar = 0.75; break; case 696: bar = 0.74; break; case 697: bar = 0.74; break; case 698: bar = 0.74; break; case 699: bar = 0.74; break; case 700: bar = 0.74; break; case 701: bar = 0.73; break; case 702: bar = 0.73; break; case 703: bar = 0.73; break; case 704: bar = 0.73; break; case 705: bar = 0.72; break; case 706: bar = 0.72; break; case 707: bar = 0.72; break; case 708: bar = 0.72; break; case 709: bar = 0.72; break; case 710: bar = 0.71; break; case 711: bar = 0.71; break; case 712: bar = 0.71; break; case 713: bar = 0.71; break; case 714: bar = 0.71; break; case 715: bar = 0.7; break; case 716: bar = 0.7; break; case 717: bar = 0.7; break; case 718: bar = 0.7; break; case 719: bar = 0.7; break; case 720: bar = 0.69; break; case 721: bar = 0.69; break; case 722: bar = 0.69; break; case 723: bar = 0.69; break; case 724: bar = 0.69; break; case 725: bar = 0.68; break; case 726: bar = 0.68; break; case 727: bar = 0.68; break; case 728: bar = 0.68; break; case 729: bar = 0.68; break; case 730: bar = 0.67; break; case 731: bar = 0.67; break; case 732: bar = 0.67; break; case 733: bar = 0.67; break; case 734: bar = 0.67; break; case 735: bar = 0.67; break; case 736: bar = 0.66; break; case 737: bar = 0.66; break; case 738: bar = 0.66; break; case 739: bar = 0.66; break; case 740: bar = 0.66; break; case 741: bar = 0.65; break; case 742: bar = 0.65; break; case 743: bar = 0.65; break; case 744: bar = 0.65; break; case 745: bar = 0.65; break; case 746: bar = 0.64; break; case 747: bar = 0.64; break; case 748: bar = 0.64; break; case 749: bar = 0.64; break; case 750: bar = 0.64; break; case 751: bar = 0.64; break; case 752: bar = 0.63; break; case 753: bar = 0.63; break; case 754: bar = 0.63; break; case 755: bar = 0.63; break; case 756: bar = 0.63; break; case 757: bar = 0.62; break; case 758: bar = 0.62; break; case 759: bar = 0.62; break; case 760: bar = 0.62; break; case 761: bar = 0.62; break; case 762: bar = 0.61; break; case 763: bar = 0.61; break; case 764: bar = 0.61; break; case 765: bar = 0.61; break; case 766: bar = 0.61; break; case 767: bar = 0.61; break; case 768: bar = 0.6; break; case 769: bar = 0.6; break; case 770: bar = 0.6; break; case 771: bar = 0.6; break; case 772: bar = 0.6; break; case 773: bar = 0.6; break; case 774: bar = 0.59; break; case 775: bar = 0.59; break; case 776: bar = 0.59; break; case 777: bar = 0.59; break; case 778: bar = 0.59; break; case 779: bar = 0.59; break; case 780: bar = 0.58; break; case 781: bar = 0.58; break; case 782: bar = 0.58; break; case 783: bar = 0.58; break; case 784: bar = 0.58; break; case 785: bar = 0.57; break; case 786: bar = 0.57; break; case 787: bar = 0.57; break; case 788: bar = 0.57; break; case 789: bar = 0.57; break; case 790: bar = 0.57; break; case 791: bar = 0.56; break; case 792: bar = 0.56; break; case 793: bar = 0.56; break; case 794: bar = 0.56; break; case 795: bar = 0.56; break; case 796: bar = 0.56; break; case 797: bar = 0.55; break; case 798: bar = 0.55; break; case 799: bar = 0.55; break; case 800: bar = 0.55; break; case 801: bar = 0.55; break; case 802: bar = 0.55; break; case 803: bar = 0.54; break; case 804: bar = 0.54; break; case 805: bar = 0.54; break; case 806: bar = 0.54; break; case 807: bar = 0.54; break; case 808: bar = 0.54; break; case 809: bar = 0.53; break; case 810: bar = 0.53; break; case 811: bar = 0.53; break; case 812: bar = 0.53; break; case 813: bar = 0.53; break; case 814: bar = 0.53; break; case 815: bar = 0.53; break; case 816: bar = 0.52; break; case 817: bar = 0.52; break; case 818: bar = 0.52; break; case 819: bar = 0.52; break; case 820: bar = 0.52; break; case 821: bar = 0.52; break; case 822: bar = 0.51; break; case 823: bar = 0.51; break; case 824: bar = 0.51; break; case 825: bar = 0.51; break; case 826: bar = 0.51; break; case 827: bar = 0.51; break; case 828: bar = 0.5; break; case 829: bar = 0.5; break; case 830: bar = 0.5; break; case 831: bar = 0.5; break; case 832: bar = 0.5; break; case 833: bar = 0.5; break; case 834: bar = 0.5; break; case 835: bar = 0.49; break; case 836: bar = 0.49; break; case 837: bar = 0.49; break; case 838: bar = 0.49; break; case 839: bar = 0.49; break; case 840: bar = 0.49; break; case 841: bar = 0.48; break; case 842: bar = 0.48; break; case 843: bar = 0.48; break; case 844: bar = 0.48; break; case 845: bar = 0.48; break; case 846: bar = 0.48; break; case 847: bar = 0.48; break; case 848: bar = 0.47; break; case 849: bar = 0.47; break; case 850: bar = 0.47; break; case 851: bar = 0.47; break; case 852: bar = 0.47; break; case 853: bar = 0.47; break; case 854: bar = 0.47; break; case 855: bar = 0.46; break; case 856: bar = 0.46; break; case 857: bar = 0.46; break; case 858: bar = 0.46; break; case 859: bar = 0.46; break; case 860: bar = 0.46; break; case 861: bar = 0.46; break; case 862: bar = 0.45; break; case 863: bar = 0.45; break; case 864: bar = 0.45; break; case 865: bar = 0.45; break; case 866: bar = 0.45; break; case 867: bar = 0.45; break; case 868: bar = 0.45; break; case 869: bar = 0.44; break; case 870: bar = 0.44; break; case 871: bar = 0.44; break; case 872: bar = 0.44; break; case 873: bar = 0.44; break; case 874: bar = 0.44; break; case 875: bar = 0.44; break; case 876: bar = 0.43; break; case 877: bar = 0.43; break; case 878: bar = 0.43; break; case 879: bar = 0.43; break; case 880: bar = 0.43; break; case 881: bar = 0.43; break; case 882: bar = 0.43; break; case 883: bar = 0.42; break; case 884: bar = 0.42; break; case 885: bar = 0.42; break; case 886: bar = 0.42; break; case 887: bar = 0.42; break; case 888: bar = 0.42; break; case 889: bar = 0.42; break; case 890: bar = 0.41; break; case 891: bar = 0.41; break; case 892: bar = 0.41; break; case 893: bar = 0.41; break; case 894: bar = 0.41; break; case 895: bar = 0.41; break; case 896: bar = 0.41; break; case 897: bar = 0.41; break; case 898: bar = 0.4; break; case 899: bar = 0.4; break; case 900: bar = 0.4; break; case 901: bar = 0.4; break; case 902: bar = 0.4; break; case 903: bar = 0.4; break; case 904: bar = 0.4; break; case 905: bar = 0.39; break; case 906: bar = 0.39; break; case 907: bar = 0.39; break; case 908: bar = 0.39; break; case 909: bar = 0.39; break; case 910: bar = 0.39; break; case 911: bar = 0.39; break; case 912: bar = 0.39; break; case 913: bar = 0.38; break; case 914: bar = 0.38; break; case 915: bar = 0.38; break; case 916: bar = 0.38; break; case 917: bar = 0.38; break; case 918: bar = 0.38; break; case 919: bar = 0.38; break; case 920: bar = 0.38; break; case 921: bar = 0.37; break; case 922: bar = 0.37; break; case 923: bar = 0.37; break; case 924: bar = 0.37; break; case 925: bar = 0.37; break; case 926: bar = 0.37; break; case 927: bar = 0.37; break; case 928: bar = 0.37; break; case 929: bar = 0.36; break; case 930: bar = 0.36; break; case 931: bar = 0.36; break; case 932: bar = 0.36; break; case 933: bar = 0.36; break; case 934: bar = 0.36; break; case 935: bar = 0.36; break; case 936: bar = 0.36; break; case 937: bar = 0.35; break; case 938: bar = 0.35; break; case 939: bar = 0.35; break; case 940: bar = 0.35; break; case 941: bar = 0.35; break; case 942: bar = 0.35; break; case 943: bar = 0.35; break; case 944: bar = 0.35; break; case 945: bar = 0.34; break; case 946: bar = 0.34; break; case 947: bar = 0.34; break; case 948: bar = 0.34; break; case 949: bar = 0.34; break; case 950: bar = 0.34; break; case 951: bar = 0.34; break; case 952: bar = 0.34; break; case 953: bar = 0.33; break; case 954: bar = 0.33; break; case 955: bar = 0.33; break; case 956: bar = 0.33; break; case 957: bar = 0.33; break; case 958: bar = 0.33; break; case 959: bar = 0.33; break; case 960: bar = 0.33; break; case 961: bar = 0.32; break; case 962: bar = 0.32; break; case 963: bar = 0.32; break; case 964: bar = 0.32; break; case 965: bar = 0.32; break; case 966: bar = 0.32; break; case 967: bar = 0.32; break; case 968: bar = 0.32; break; case 969: bar = 0.32; break; case 970: bar = 0.31; break; case 971: bar = 0.31; break; case 972: bar = 0.31; break; case 973: bar = 0.31; break; case 974: bar = 0.31; break; case 975: bar = 0.31; break; case 976: bar = 0.31; break; case 977: bar = 0.31; break; case 978: bar = 0.3; break; case 979: bar = 0.3; break; case 980: bar = 0.3; break; case 981: bar = 0.3; break; case 982: bar = 0.3; break; case 983: bar = 0.3; break; case 984: bar = 0.3; break; case 985: bar = 0.3; break; case 986: bar = 0.3; break; case 987: bar = 0.29; break; case 988: bar = 0.29; break; case 989: bar = 0.29; break; case 990: bar = 0.29; break; case 991: bar = 0.29; break; case 992: bar = 0.29; break; case 993: bar = 0.29; break; case 994: bar = 0.29; break; case 995: bar = 0.29; break; case 996: bar = 0.28; break; case 997: bar = 0.28; break; case 998: bar = 0.28; break; case 999: bar = 0.28; break; case 1000: bar = 0.28; break; case 1001: bar = 0.28; break; case 1002: bar = 0.28; break; case 1003: bar = 0.28; break; case 1004: bar = 0.28; break; case 1005: bar = 0.27; break; case 1006: bar = 0.27; break; case 1007: bar = 0.27; break; case 1008: bar = 0.27; break; case 1009: bar = 0.27; break; case 1010: bar = 0.27; break; case 1011: bar = 0.27; break; case 1012: bar = 0.27; break; case 1013: bar = 0.27; break; case 1014: bar = 0.26; break; case 1015: bar = 0.26; break; case 1016: bar = 0.26; break; case 1017: bar = 0.26; break; case 1018: bar = 0.26; break; case 1019: bar = 0.26; break; case 1020: bar = 0.26; break; case 1021: bar = 0.26; break; case 1022: bar = 0.26; break; case 1023: bar = 0.26; break; case 1024: bar = 0.25; break;
case 261: bar = 2.93; break; | case 261: bar = 2.93; break; case 262: bar = 2.92; break; case 263: bar = 2.91; break; case 264: bar = 2.89; break; case 265: bar = 2.88; break; case 266: bar = 2.87; break; case 267: bar = 2.86; break; case 268: bar = 2.85; break; case 269: bar = 2.83; break; case 270: bar = 2.82; break; case 271: bar = 2.81; break; case 272: bar = 2.8; break; case 273: bar = 2.79; break; case 274: bar = 2.78; break; case 275: bar = 2.77; break; case 276: bar = 2.76; break; case 277: bar = 2.74; break; case 278: bar = 2.73; break; case 279: bar = 2.72; break; case 280: bar = 2.71; break; case 281: bar = 2.7; break; case 282: bar = 2.69; break; case 283: bar = 2.68; break; case 284: bar = 2.67; break; case 285: bar = 2.66; break; case 286: bar = 2.65; break; case 287: bar = 2.64; break; case 288: bar = 2.63; break; case 289: bar = 2.62; break; case 290: bar = 2.61; break; case 291: bar = 2.6; break; case 292: bar = 2.59; break; case 293: bar = 2.58; break; case 294: bar = 2.57; break; case 295: bar = 2.56; break; case 296: bar = 2.55; break; case 297: bar = 2.54; break; case 298: bar = 2.53; break; case 299: bar = 2.52; break; case 300: bar = 2.51; break; case 301: bar = 2.5; break; case 302: bar = 2.49; break; case 303: bar = 2.48; break; case 304: bar = 2.47; break; case 305: bar = 2.46; break; case 306: bar = 2.45; break; case 307: bar = 2.44; break; case 308: bar = 2.43; break; case 309: bar = 2.42; break; case 310: bar = 2.41; break; case 311: bar = 2.41; break; case 312: bar = 2.4; break; case 313: bar = 2.39; break; case 314: bar = 2.38; break; case 315: bar = 2.37; break; case 316: bar = 2.36; break; case 317: bar = 2.35; break; case 318: bar = 2.34; break; case 319: bar = 2.34; break; case 320: bar = 2.33; break; case 321: bar = 2.32; break; case 322: bar = 2.31; break; case 323: bar = 2.3; break; case 324: bar = 2.29; break; case 325: bar = 2.28; break; case 326: bar = 2.28; break; case 327: bar = 2.27; break; case 328: bar = 2.26; break; case 329: bar = 2.25; break; case 330: bar = 2.24; break; case 331: bar = 2.24; break; case 332: bar = 2.23; break; case 333: bar = 2.22; break; case 334: bar = 2.21; break; case 335: bar = 2.2; break; case 336: bar = 2.2; break; case 337: bar = 2.19; break; case 338: bar = 2.18; break; case 339: bar = 2.17; break; case 340: bar = 2.17; break; case 341: bar = 2.16; break; case 342: bar = 2.15; break; case 343: bar = 2.14; break; case 344: bar = 2.13; break; case 345: bar = 2.13; break; case 346: bar = 2.12; break; case 347: bar = 2.11; break; case 348: bar = 2.11; break; case 349: bar = 2.1; break; case 350: bar = 2.09; break; case 351: bar = 2.08; break; case 352: bar = 2.08; break; case 353: bar = 2.07; break; case 354: bar = 2.06; break; case 355: bar = 2.05; break; case 356: bar = 2.05; break; case 357: bar = 2.04; break; case 358: bar = 2.03; break; case 359: bar = 2.03; break; case 360: bar = 2.02; break; case 361: bar = 2.01; break; case 362: bar = 2.01; break; case 363: bar = 2; break; case 364: bar = 1.99; break; case 365: bar = 1.99; break; case 366: bar = 1.98; break; case 367: bar = 1.97; break; case 368: bar = 1.97; break; case 369: bar = 1.96; break; case 370: bar = 1.95; break; case 371: bar = 1.95; break; case 372: bar = 1.94; break; case 373: bar = 1.93; break; case 374: bar = 1.93; break; case 375: bar = 1.92; break; case 376: bar = 1.91; break; case 377: bar = 1.91; break; case 378: bar = 1.9; break; case 379: bar = 1.89; break; case 380: bar = 1.89; break; case 381: bar = 1.88; break; case 382: bar = 1.88; break; case 383: bar = 1.87; break; case 384: bar = 1.86; break; case 385: bar = 1.86; break; case 386: bar = 1.85; break; case 387: bar = 1.85; break; case 388: bar = 1.84; break; case 389: bar = 1.83; break; case 390: bar = 1.83; break; case 391: bar = 1.82; break; case 392: bar = 1.82; break; case 393: bar = 1.81; break; case 394: bar = 1.8; break; case 395: bar = 1.8; break; case 396: bar = 1.79; break; case 397: bar = 1.79; break; case 398: bar = 1.78; break; case 399: bar = 1.77; break; case 400: bar = 1.77; break; case 401: bar = 1.76; break; case 402: bar = 1.76; break; case 403: bar = 1.75; break; case 404: bar = 1.75; break; case 405: bar = 1.74; break; case 406: bar = 1.73; break; case 407: bar = 1.73; break; case 408: bar = 1.72; break; case 409: bar = 1.72; break; case 410: bar = 1.71; break; case 411: bar = 1.71; break; case 412: bar = 1.7; break; case 413: bar = 1.7; break; case 414: bar = 1.69; break; case 415: bar = 1.69; break; case 416: bar = 1.68; break; case 417: bar = 1.67; break; case 418: bar = 1.67; break; case 419: bar = 1.66; break; case 420: bar = 1.66; break; case 421: bar = 1.65; break; case 422: bar = 1.65; break; case 423: bar = 1.64; break; case 424: bar = 1.64; break; case 425: bar = 1.63; break; case 426: bar = 1.63; break; case 427: bar = 1.62; break; case 428: bar = 1.62; break; case 429: bar = 1.61; break; case 430: bar = 1.61; break; case 431: bar = 1.6; break; case 432: bar = 1.6; break; case 433: bar = 1.59; break; case 434: bar = 1.59; break; case 435: bar = 1.58; break; case 436: bar = 1.58; break; case 437: bar = 1.57; break; case 438: bar = 1.57; break; case 439: bar = 1.56; break; case 440: bar = 1.56; break; case 441: bar = 1.55; break; case 442: bar = 1.55; break; case 443: bar = 1.54; break; case 444: bar = 1.54; break; case 445: bar = 1.53; break; case 446: bar = 1.53; break; case 447: bar = 1.53; break; case 448: bar = 1.52; break; case 449: bar = 1.52; break; case 450: bar = 1.51; break; case 451: bar = 1.51; break; case 452: bar = 1.5; break; case 453: bar = 1.5; break; case 454: bar = 1.49; break; case 455: bar = 1.49; break; case 456: bar = 1.48; break; case 457: bar = 1.48; break; case 458: bar = 1.47; break; case 459: bar = 1.47; break; case 460: bar = 1.47; break; case 461: bar = 1.46; break; case 462: bar = 1.46; break; case 463: bar = 1.45; break; case 464: bar = 1.45; break; case 465: bar = 1.44; break; case 466: bar = 1.44; break; case 467: bar = 1.44; break; case 468: bar = 1.43; break; case 469: bar = 1.43; break; case 470: bar = 1.42; break; case 471: bar = 1.42; break; case 472: bar = 1.41; break; case 473: bar = 1.41; break; case 474: bar = 1.41; break; case 475: bar = 1.4; break; case 476: bar = 1.4; break; case 477: bar = 1.39; break; case 478: bar = 1.39; break; case 479: bar = 1.38; break; case 480: bar = 1.38; break; case 481: bar = 1.38; break; case 482: bar = 1.37; break; case 483: bar = 1.37; break; case 484: bar = 1.36; break; case 485: bar = 1.36; break; case 486: bar = 1.36; break; case 487: bar = 1.35; break; case 488: bar = 1.35; break; case 489: bar = 1.34; break; case 490: bar = 1.34; break; case 491: bar = 1.34; break; case 492: bar = 1.33; break; case 493: bar = 1.33; break; case 494: bar = 1.32; break; case 495: bar = 1.32; break; case 496: bar = 1.32; break; case 497: bar = 1.31; break; case 498: bar = 1.31; break; case 499: bar = 1.3; break; case 500: bar = 1.3; break; case 501: bar = 1.3; break; case 502: bar = 1.29; break; case 503: bar = 1.29; break; case 504: bar = 1.29; break; case 505: bar = 1.28; break; case 506: bar = 1.28; break; case 507: bar = 1.27; break; case 508: bar = 1.27; break; case 509: bar = 1.27; break; case 510: bar = 1.26; break; case 511: bar = 1.26; break; case 512: bar = 1.26; break; case 513: bar = 1.25; break; case 514: bar = 1.25; break; case 515: bar = 1.24; break; case 516: bar = 1.24; break; case 517: bar = 1.24; break; case 518: bar = 1.23; break; case 519: bar = 1.23; break; case 520: bar = 1.23; break; case 521: bar = 1.22; break; case 522: bar = 1.22; break; case 523: bar = 1.22; break; case 524: bar = 1.21; break; case 525: bar = 1.21; break; case 526: bar = 1.21; break; case 527: bar = 1.2; break; case 528: bar = 1.2; break; case 529: bar = 1.2; break; case 530: bar = 1.19; break; case 531: bar = 1.19; break; case 532: bar = 1.18; break; case 533: bar = 1.18; break; case 534: bar = 1.18; break; case 535: bar = 1.17; break; case 536: bar = 1.17; break; case 537: bar = 1.17; break; case 538: bar = 1.16; break; case 539: bar = 1.16; break; case 540: bar = 1.16; break; case 541: bar = 1.15; break; case 542: bar = 1.15; break; case 543: bar = 1.15; break; case 544: bar = 1.14; break; case 545: bar = 1.14; break; case 546: bar = 1.14; break; case 547: bar = 1.13; break; case 548: bar = 1.13; break; case 549: bar = 1.13; break; case 550: bar = 1.12; break; case 551: bar = 1.12; break; case 552: bar = 1.12; break; case 553: bar = 1.12; break; case 554: bar = 1.11; break; case 555: bar = 1.11; break; case 556: bar = 1.11; break; case 557: bar = 1.1; break; case 558: bar = 1.1; break; case 559: bar = 1.1; break; case 560: bar = 1.09; break; case 561: bar = 1.09; break; case 562: bar = 1.09; break; case 563: bar = 1.08; break; case 564: bar = 1.08; break; case 565: bar = 1.08; break; case 566: bar = 1.07; break; case 567: bar = 1.07; break; case 568: bar = 1.07; break; case 569: bar = 1.07; break; case 570: bar = 1.06; break; case 571: bar = 1.06; break; case 572: bar = 1.06; break; case 573: bar = 1.05; break; case 574: bar = 1.05; break; case 575: bar = 1.05; break; case 576: bar = 1.04; break; case 577: bar = 1.04; break; case 578: bar = 1.04; break; case 579: bar = 1.04; break; case 580: bar = 1.03; break; case 581: bar = 1.03; break; case 582: bar = 1.03; break; case 583: bar = 1.02; break; case 584: bar = 1.02; break; case 585: bar = 1.02; break; case 586: bar = 1.02; break; case 587: bar = 1.01; break; case 588: bar = 1.01; break; case 589: bar = 1.01; break; case 590: bar = 1; break; case 591: bar = 1; break; case 592: bar = 1; break; case 593: bar = 1; break; case 594: bar = 0.99; break; case 595: bar = 0.99; break; case 596: bar = 0.99; break; case 597: bar = 0.98; break; case 598: bar = 0.98; break; case 599: bar = 0.98; break; case 600: bar = 0.98; break; case 601: bar = 0.97; break; case 602: bar = 0.97; break; case 603: bar = 0.97; break; case 604: bar = 0.96; break; case 605: bar = 0.96; break; case 606: bar = 0.96; break; case 607: bar = 0.96; break; case 608: bar = 0.95; break; case 609: bar = 0.95; break; case 610: bar = 0.95; break; case 611: bar = 0.95; break; case 612: bar = 0.94; break; case 613: bar = 0.94; break; case 614: bar = 0.94; break; case 615: bar = 0.94; break; case 616: bar = 0.93; break; case 617: bar = 0.93; break; case 618: bar = 0.93; break; case 619: bar = 0.92; break; case 620: bar = 0.92; break; case 621: bar = 0.92; break; case 622: bar = 0.92; break; case 623: bar = 0.91; break; case 624: bar = 0.91; break; case 625: bar = 0.91; break; case 626: bar = 0.91; break; case 627: bar = 0.9; break; case 628: bar = 0.9; break; case 629: bar = 0.9; break; case 630: bar = 0.9; break; case 631: bar = 0.89; break; case 632: bar = 0.89; break; case 633: bar = 0.89; break; case 634: bar = 0.89; break; case 635: bar = 0.88; break; case 636: bar = 0.88; break; case 637: bar = 0.88; break; case 638: bar = 0.88; break; case 639: bar = 0.87; break; case 640: bar = 0.87; break; case 641: bar = 0.87; break; case 642: bar = 0.87; break; case 643: bar = 0.86; break; case 644: bar = 0.86; break; case 645: bar = 0.86; break; case 646: bar = 0.86; break; case 647: bar = 0.85; break; case 648: bar = 0.85; break; case 649: bar = 0.85; break; case 650: bar = 0.85; break; case 651: bar = 0.84; break; case 652: bar = 0.84; break; case 653: bar = 0.84; break; case 654: bar = 0.84; break; case 655: bar = 0.84; break; case 656: bar = 0.83; break; case 657: bar = 0.83; break; case 658: bar = 0.83; break; case 659: bar = 0.83; break; case 660: bar = 0.82; break; case 661: bar = 0.82; break; case 662: bar = 0.82; break; case 663: bar = 0.82; break; case 664: bar = 0.81; break; case 665: bar = 0.81; break; case 666: bar = 0.81; break; case 667: bar = 0.81; break; case 668: bar = 0.81; break; case 669: bar = 0.8; break; case 670: bar = 0.8; break; case 671: bar = 0.8; break; case 672: bar = 0.8; break; case 673: bar = 0.79; break; case 674: bar = 0.79; break; case 675: bar = 0.79; break; case 676: bar = 0.79; break; case 677: bar = 0.78; break; case 678: bar = 0.78; break; case 679: bar = 0.78; break; case 680: bar = 0.78; break; case 681: bar = 0.78; break; case 682: bar = 0.77; break; case 683: bar = 0.77; break; case 684: bar = 0.77; break; case 685: bar = 0.77; break; case 686: bar = 0.77; break; case 687: bar = 0.76; break; case 688: bar = 0.76; break; case 689: bar = 0.76; break; case 690: bar = 0.76; break; case 691: bar = 0.75; break; case 692: bar = 0.75; break; case 693: bar = 0.75; break; case 694: bar = 0.75; break; case 695: bar = 0.75; break; case 696: bar = 0.74; break; case 697: bar = 0.74; break; case 698: bar = 0.74; break; case 699: bar = 0.74; break; case 700: bar = 0.74; break; case 701: bar = 0.73; break; case 702: bar = 0.73; break; case 703: bar = 0.73; break; case 704: bar = 0.73; break; case 705: bar = 0.72; break; case 706: bar = 0.72; break; case 707: bar = 0.72; break; case 708: bar = 0.72; break; case 709: bar = 0.72; break; case 710: bar = 0.71; break; case 711: bar = 0.71; break; case 712: bar = 0.71; break; case 713: bar = 0.71; break; case 714: bar = 0.71; break; case 715: bar = 0.7; break; case 716: bar = 0.7; break; case 717: bar = 0.7; break; case 718: bar = 0.7; break; case 719: bar = 0.7; break; case 720: bar = 0.69; break; case 721: bar = 0.69; break; case 722: bar = 0.69; break; case 723: bar = 0.69; break; case 724: bar = 0.69; break; case 725: bar = 0.68; break; case 726: bar = 0.68; break; case 727: bar = 0.68; break; case 728: bar = 0.68; break; case 729: bar = 0.68; break; case 730: bar = 0.67; break; case 731: bar = 0.67; break; case 732: bar = 0.67; break; case 733: bar = 0.67; break; case 734: bar = 0.67; break; case 735: bar = 0.67; break; case 736: bar = 0.66; break; case 737: bar = 0.66; break; case 738: bar = 0.66; break; case 739: bar = 0.66; break; case 740: bar = 0.66; break; case 741: bar = 0.65; break; case 742: bar = 0.65; break; case 743: bar = 0.65; break; case 744: bar = 0.65; break; case 745: bar = 0.65; break; case 746: bar = 0.64; break; case 747: bar = 0.64; break; case 748: bar = 0.64; break; case 749: bar = 0.64; break; case 750: bar = 0.64; break; case 751: bar = 0.64; break; case 752: bar = 0.63; break; case 753: bar = 0.63; break; case 754: bar = 0.63; break; case 755: bar = 0.63; break; case 756: bar = 0.63; break; case 757: bar = 0.62; break; case 758: bar = 0.62; break; case 759: bar = 0.62; break; case 760: bar = 0.62; break; case 761: bar = 0.62; break; case 762: bar = 0.61; break; case 763: bar = 0.61; break; case 764: bar = 0.61; break; case 765: bar = 0.61; break; case 766: bar = 0.61; break; case 767: bar = 0.61; break; case 768: bar = 0.6; break; case 769: bar = 0.6; break; case 770: bar = 0.6; break; case 771: bar = 0.6; break; case 772: bar = 0.6; break; case 773: bar = 0.6; break; case 774: bar = 0.59; break; case 775: bar = 0.59; break; case 776: bar = 0.59; break; case 777: bar = 0.59; break; case 778: bar = 0.59; break; case 779: bar = 0.59; break; case 780: bar = 0.58; break; case 781: bar = 0.58; break; case 782: bar = 0.58; break; case 783: bar = 0.58; break; case 784: bar = 0.58; break; case 785: bar = 0.57; break; case 786: bar = 0.57; break; case 787: bar = 0.57; break; case 788: bar = 0.57; break; case 789: bar = 0.57; break; case 790: bar = 0.57; break; case 791: bar = 0.56; break; case 792: bar = 0.56; break; case 793: bar = 0.56; break; case 794: bar = 0.56; break; case 795: bar = 0.56; break; case 796: bar = 0.56; break; case 797: bar = 0.55; break; case 798: bar = 0.55; break; case 799: bar = 0.55; break; case 800: bar = 0.55; break; case 801: bar = 0.55; break; case 802: bar = 0.55; break; case 803: bar = 0.54; break; case 804: bar = 0.54; break; case 805: bar = 0.54; break; case 806: bar = 0.54; break; case 807: bar = 0.54; break; case 808: bar = 0.54; break; case 809: bar = 0.53; break; case 810: bar = 0.53; break; case 811: bar = 0.53; break; case 812: bar = 0.53; break; case 813: bar = 0.53; break; case 814: bar = 0.53; break; case 815: bar = 0.53; break; case 816: bar = 0.52; break; case 817: bar = 0.52; break; case 818: bar = 0.52; break; case 819: bar = 0.52; break; case 820: bar = 0.52; break; case 821: bar = 0.52; break; case 822: bar = 0.51; break; case 823: bar = 0.51; break; case 824: bar = 0.51; break; case 825: bar = 0.51; break; case 826: bar = 0.51; break; case 827: bar = 0.51; break; case 828: bar = 0.5; break; case 829: bar = 0.5; break; case 830: bar = 0.5; break; case 831: bar = 0.5; break; case 832: bar = 0.5; break; case 833: bar = 0.5; break; case 834: bar = 0.5; break; case 835: bar = 0.49; break; case 836: bar = 0.49; break; case 837: bar = 0.49; break; case 838: bar = 0.49; break; case 839: bar = 0.49; break; case 840: bar = 0.49; break; case 841: bar = 0.48; break; case 842: bar = 0.48; break; case 843: bar = 0.48; break; case 844: bar = 0.48; break; case 845: bar = 0.48; break; case 846: bar = 0.48; break; case 847: bar = 0.48; break; case 848: bar = 0.47; break; case 849: bar = 0.47; break; case 850: bar = 0.47; break; case 851: bar = 0.47; break; case 852: bar = 0.47; break; case 853: bar = 0.47; break; case 854: bar = 0.47; break; case 855: bar = 0.46; break; case 856: bar = 0.46; break; case 857: bar = 0.46; break; case 858: bar = 0.46; break; case 859: bar = 0.46; break; case 860: bar = 0.46; break; case 861: bar = 0.46; break; case 862: bar = 0.45; break; case 863: bar = 0.45; break; case 864: bar = 0.45; break; case 865: bar = 0.45; break; case 866: bar = 0.45; break; case 867: bar = 0.45; break; case 868: bar = 0.45; break; case 869: bar = 0.44; break; case 870: bar = 0.44; break; case 871: bar = 0.44; break; case 872: bar = 0.44; break; case 873: bar = 0.44; break; case 874: bar = 0.44; break; case 875: bar = 0.44; break; case 876: bar = 0.43; break; case 877: bar = 0.43; break; case 878: bar = 0.43; break; case 879: bar = 0.43; break; case 880: bar = 0.43; break; case 881: bar = 0.43; break; case 882: bar = 0.43; break; case 883: bar = 0.42; break; case 884: bar = 0.42; break; case 885: bar = 0.42; break; case 886: bar = 0.42; break; case 887: bar = 0.42; break; case 888: bar = 0.42; break; case 889: bar = 0.42; break; case 890: bar = 0.41; break; case 891: bar = 0.41; break; case 892: bar = 0.41; break; case 893: bar = 0.41; break; case 894: bar = 0.41; break; case 895: bar = 0.41; break; case 896: bar = 0.41; break; case 897: bar = 0.41; break; case 898: bar = 0.4; break; case 899: bar = 0.4; break; case 900: bar = 0.4; break; case 901: bar = 0.4; break; case 902: bar = 0.4; break; case 903: bar = 0.4; break; case 904: bar = 0.4; break; case 905: bar = 0.39; break; case 906: bar = 0.39; break; case 907: bar = 0.39; break; case 908: bar = 0.39; break; case 909: bar = 0.39; break; case 910: bar = 0.39; break; case 911: bar = 0.39; break; case 912: bar = 0.39; break; case 913: bar = 0.38; break; case 914: bar = 0.38; break; case 915: bar = 0.38; break; case 916: bar = 0.38; break; case 917: bar = 0.38; break; case 918: bar = 0.38; break; case 919: bar = 0.38; break; case 920: bar = 0.38; break; case 921: bar = 0.37; break; case 922: bar = 0.37; break; case 923: bar = 0.37; break; case 924: bar = 0.37; break; case 925: bar = 0.37; break; case 926: bar = 0.37; break; case 927: bar = 0.37; break; case 928: bar = 0.37; break; case 929: bar = 0.36; break; case 930: bar = 0.36; break; case 931: bar = 0.36; break; case 932: bar = 0.36; break; case 933: bar = 0.36; break; case 934: bar = 0.36; break; case 935: bar = 0.36; break; case 936: bar = 0.36; break; case 937: bar = 0.35; break; case 938: bar = 0.35; break; case 939: bar = 0.35; break; case 940: bar = 0.35; break; case 941: bar = 0.35; break; case 942: bar = 0.35; break; case 943: bar = 0.35; break; case 944: bar = 0.35; break; case 945: bar = 0.34; break; case 946: bar = 0.34; break; case 947: bar = 0.34; break; case 948: bar = 0.34; break; case 949: bar = 0.34; break; case 950: bar = 0.34; break; case 951: bar = 0.34; break; case 952: bar = 0.34; break; case 953: bar = 0.33; break; case 954: bar = 0.33; break; case 955: bar = 0.33; break; case 956: bar = 0.33; break; case 957: bar = 0.33; break; case 958: bar = 0.33; break; case 959: bar = 0.33; break; case 960: bar = 0.33; break; case 961: bar = 0.32; break; case 962: bar = 0.32; break; case 963: bar = 0.32; break; case 964: bar = 0.32; break; case 965: bar = 0.32; break; case 966: bar = 0.32; break; case 967: bar = 0.32; break; case 968: bar = 0.32; break; case 969: bar = 0.32; break; case 970: bar = 0.31; break; case 971: bar = 0.31; break; case 972: bar = 0.31; break; case 973: bar = 0.31; break; case 974: bar = 0.31; break; case 975: bar = 0.31; break; case 976: bar = 0.31; break; case 977: bar = 0.31; break; case 978: bar = 0.3; break; case 979: bar = 0.3; break; case 980: bar = 0.3; break; case 981: bar = 0.3; break; case 982: bar = 0.3; break; case 983: bar = 0.3; break; case 984: bar = 0.3; break; case 985: bar = 0.3; break; case 986: bar = 0.3; break; case 987: bar = 0.29; break; case 988: bar = 0.29; break; case 989: bar = 0.29; break; case 990: bar = 0.29; break; case 991: bar = 0.29; break; case 992: bar = 0.29; break; case 993: bar = 0.29; break; case 994: bar = 0.29; break; case 995: bar = 0.29; break; case 996: bar = 0.28; break; case 997: bar = 0.28; break; case 998: bar = 0.28; break; case 999: bar = 0.28; break; case 1000: bar = 0.28; break; case 1001: bar = 0.28; break; case 1002: bar = 0.28; break; case 1003: bar = 0.28; break; case 1004: bar = 0.28; break; case 1005: bar = 0.27; break; case 1006: bar = 0.27; break; case 1007: bar = 0.27; break; case 1008: bar = 0.27; break; case 1009: bar = 0.27; break; case 1010: bar = 0.27; break; case 1011: bar = 0.27; break; case 1012: bar = 0.27; break; case 1013: bar = 0.27; break; case 1014: bar = 0.26; break; case 1015: bar = 0.26; break; case 1016: bar = 0.26; break; case 1017: bar = 0.26; break; case 1018: bar = 0.26; break; case 1019: bar = 0.26; break; case 1020: bar = 0.26; break; case 1021: bar = 0.26; break; case 1022: bar = 0.26; break; case 1023: bar = 0.26; break; case 1024: bar = 0.25; break;
case 262: bar = 2.92; break; | case 262: bar = 2.92; break; case 263: bar = 2.91; break; case 264: bar = 2.89; break; case 265: bar = 2.88; break; case 266: bar = 2.87; break; case 267: bar = 2.86; break; case 268: bar = 2.85; break; case 269: bar = 2.83; break; case 270: bar = 2.82; break; case 271: bar = 2.81; break; case 272: bar = 2.8; break; case 273: bar = 2.79; break; case 274: bar = 2.78; break; case 275: bar = 2.77; break; case 276: bar = 2.76; break; case 277: bar = 2.74; break; case 278: bar = 2.73; break; case 279: bar = 2.72; break; case 280: bar = 2.71; break; case 281: bar = 2.7; break; case 282: bar = 2.69; break; case 283: bar = 2.68; break; case 284: bar = 2.67; break; case 285: bar = 2.66; break; case 286: bar = 2.65; break; case 287: bar = 2.64; break; case 288: bar = 2.63; break; case 289: bar = 2.62; break; case 290: bar = 2.61; break; case 291: bar = 2.6; break; case 292: bar = 2.59; break; case 293: bar = 2.58; break; case 294: bar = 2.57; break; case 295: bar = 2.56; break; case 296: bar = 2.55; break; case 297: bar = 2.54; break; case 298: bar = 2.53; break; case 299: bar = 2.52; break; case 300: bar = 2.51; break; case 301: bar = 2.5; break; case 302: bar = 2.49; break; case 303: bar = 2.48; break; case 304: bar = 2.47; break; case 305: bar = 2.46; break; case 306: bar = 2.45; break; case 307: bar = 2.44; break; case 308: bar = 2.43; break; case 309: bar = 2.42; break; case 310: bar = 2.41; break; case 311: bar = 2.41; break; case 312: bar = 2.4; break; case 313: bar = 2.39; break; case 314: bar = 2.38; break; case 315: bar = 2.37; break; case 316: bar = 2.36; break; case 317: bar = 2.35; break; case 318: bar = 2.34; break; case 319: bar = 2.34; break; case 320: bar = 2.33; break; case 321: bar = 2.32; break; case 322: bar = 2.31; break; case 323: bar = 2.3; break; case 324: bar = 2.29; break; case 325: bar = 2.28; break; case 326: bar = 2.28; break; case 327: bar = 2.27; break; case 328: bar = 2.26; break; case 329: bar = 2.25; break; case 330: bar = 2.24; break; case 331: bar = 2.24; break; case 332: bar = 2.23; break; case 333: bar = 2.22; break; case 334: bar = 2.21; break; case 335: bar = 2.2; break; case 336: bar = 2.2; break; case 337: bar = 2.19; break; case 338: bar = 2.18; break; case 339: bar = 2.17; break; case 340: bar = 2.17; break; case 341: bar = 2.16; break; case 342: bar = 2.15; break; case 343: bar = 2.14; break; case 344: bar = 2.13; break; case 345: bar = 2.13; break; case 346: bar = 2.12; break; case 347: bar = 2.11; break; case 348: bar = 2.11; break; case 349: bar = 2.1; break; case 350: bar = 2.09; break; case 351: bar = 2.08; break; case 352: bar = 2.08; break; case 353: bar = 2.07; break; case 354: bar = 2.06; break; case 355: bar = 2.05; break; case 356: bar = 2.05; break; case 357: bar = 2.04; break; case 358: bar = 2.03; break; case 359: bar = 2.03; break; case 360: bar = 2.02; break; case 361: bar = 2.01; break; case 362: bar = 2.01; break; case 363: bar = 2; break; case 364: bar = 1.99; break; case 365: bar = 1.99; break; case 366: bar = 1.98; break; case 367: bar = 1.97; break; case 368: bar = 1.97; break; case 369: bar = 1.96; break; case 370: bar = 1.95; break; case 371: bar = 1.95; break; case 372: bar = 1.94; break; case 373: bar = 1.93; break; case 374: bar = 1.93; break; case 375: bar = 1.92; break; case 376: bar = 1.91; break; case 377: bar = 1.91; break; case 378: bar = 1.9; break; case 379: bar = 1.89; break; case 380: bar = 1.89; break; case 381: bar = 1.88; break; case 382: bar = 1.88; break; case 383: bar = 1.87; break; case 384: bar = 1.86; break; case 385: bar = 1.86; break; case 386: bar = 1.85; break; case 387: bar = 1.85; break; case 388: bar = 1.84; break; case 389: bar = 1.83; break; case 390: bar = 1.83; break; case 391: bar = 1.82; break; case 392: bar = 1.82; break; case 393: bar = 1.81; break; case 394: bar = 1.8; break; case 395: bar = 1.8; break; case 396: bar = 1.79; break; case 397: bar = 1.79; break; case 398: bar = 1.78; break; case 399: bar = 1.77; break; case 400: bar = 1.77; break; case 401: bar = 1.76; break; case 402: bar = 1.76; break; case 403: bar = 1.75; break; case 404: bar = 1.75; break; case 405: bar = 1.74; break; case 406: bar = 1.73; break; case 407: bar = 1.73; break; case 408: bar = 1.72; break; case 409: bar = 1.72; break; case 410: bar = 1.71; break; case 411: bar = 1.71; break; case 412: bar = 1.7; break; case 413: bar = 1.7; break; case 414: bar = 1.69; break; case 415: bar = 1.69; break; case 416: bar = 1.68; break; case 417: bar = 1.67; break; case 418: bar = 1.67; break; case 419: bar = 1.66; break; case 420: bar = 1.66; break; case 421: bar = 1.65; break; case 422: bar = 1.65; break; case 423: bar = 1.64; break; case 424: bar = 1.64; break; case 425: bar = 1.63; break; case 426: bar = 1.63; break; case 427: bar = 1.62; break; case 428: bar = 1.62; break; case 429: bar = 1.61; break; case 430: bar = 1.61; break; case 431: bar = 1.6; break; case 432: bar = 1.6; break; case 433: bar = 1.59; break; case 434: bar = 1.59; break; case 435: bar = 1.58; break; case 436: bar = 1.58; break; case 437: bar = 1.57; break; case 438: bar = 1.57; break; case 439: bar = 1.56; break; case 440: bar = 1.56; break; case 441: bar = 1.55; break; case 442: bar = 1.55; break; case 443: bar = 1.54; break; case 444: bar = 1.54; break; case 445: bar = 1.53; break; case 446: bar = 1.53; break; case 447: bar = 1.53; break; case 448: bar = 1.52; break; case 449: bar = 1.52; break; case 450: bar = 1.51; break; case 451: bar = 1.51; break; case 452: bar = 1.5; break; case 453: bar = 1.5; break; case 454: bar = 1.49; break; case 455: bar = 1.49; break; case 456: bar = 1.48; break; case 457: bar = 1.48; break; case 458: bar = 1.47; break; case 459: bar = 1.47; break; case 460: bar = 1.47; break; case 461: bar = 1.46; break; case 462: bar = 1.46; break; case 463: bar = 1.45; break; case 464: bar = 1.45; break; case 465: bar = 1.44; break; case 466: bar = 1.44; break; case 467: bar = 1.44; break; case 468: bar = 1.43; break; case 469: bar = 1.43; break; case 470: bar = 1.42; break; case 471: bar = 1.42; break; case 472: bar = 1.41; break; case 473: bar = 1.41; break; case 474: bar = 1.41; break; case 475: bar = 1.4; break; case 476: bar = 1.4; break; case 477: bar = 1.39; break; case 478: bar = 1.39; break; case 479: bar = 1.38; break; case 480: bar = 1.38; break; case 481: bar = 1.38; break; case 482: bar = 1.37; break; case 483: bar = 1.37; break; case 484: bar = 1.36; break; case 485: bar = 1.36; break; case 486: bar = 1.36; break; case 487: bar = 1.35; break; case 488: bar = 1.35; break; case 489: bar = 1.34; break; case 490: bar = 1.34; break; case 491: bar = 1.34; break; case 492: bar = 1.33; break; case 493: bar = 1.33; break; case 494: bar = 1.32; break; case 495: bar = 1.32; break; case 496: bar = 1.32; break; case 497: bar = 1.31; break; case 498: bar = 1.31; break; case 499: bar = 1.3; break; case 500: bar = 1.3; break; case 501: bar = 1.3; break; case 502: bar = 1.29; break; case 503: bar = 1.29; break; case 504: bar = 1.29; break; case 505: bar = 1.28; break; case 506: bar = 1.28; break; case 507: bar = 1.27; break; case 508: bar = 1.27; break; case 509: bar = 1.27; break; case 510: bar = 1.26; break; case 511: bar = 1.26; break; case 512: bar = 1.26; break; case 513: bar = 1.25; break; case 514: bar = 1.25; break; case 515: bar = 1.24; break; case 516: bar = 1.24; break; case 517: bar = 1.24; break; case 518: bar = 1.23; break; case 519: bar = 1.23; break; case 520: bar = 1.23; break; case 521: bar = 1.22; break; case 522: bar = 1.22; break; case 523: bar = 1.22; break; case 524: bar = 1.21; break; case 525: bar = 1.21; break; case 526: bar = 1.21; break; case 527: bar = 1.2; break; case 528: bar = 1.2; break; case 529: bar = 1.2; break; case 530: bar = 1.19; break; case 531: bar = 1.19; break; case 532: bar = 1.18; break; case 533: bar = 1.18; break; case 534: bar = 1.18; break; case 535: bar = 1.17; break; case 536: bar = 1.17; break; case 537: bar = 1.17; break; case 538: bar = 1.16; break; case 539: bar = 1.16; break; case 540: bar = 1.16; break; case 541: bar = 1.15; break; case 542: bar = 1.15; break; case 543: bar = 1.15; break; case 544: bar = 1.14; break; case 545: bar = 1.14; break; case 546: bar = 1.14; break; case 547: bar = 1.13; break; case 548: bar = 1.13; break; case 549: bar = 1.13; break; case 550: bar = 1.12; break; case 551: bar = 1.12; break; case 552: bar = 1.12; break; case 553: bar = 1.12; break; case 554: bar = 1.11; break; case 555: bar = 1.11; break; case 556: bar = 1.11; break; case 557: bar = 1.1; break; case 558: bar = 1.1; break; case 559: bar = 1.1; break; case 560: bar = 1.09; break; case 561: bar = 1.09; break; case 562: bar = 1.09; break; case 563: bar = 1.08; break; case 564: bar = 1.08; break; case 565: bar = 1.08; break; case 566: bar = 1.07; break; case 567: bar = 1.07; break; case 568: bar = 1.07; break; case 569: bar = 1.07; break; case 570: bar = 1.06; break; case 571: bar = 1.06; break; case 572: bar = 1.06; break; case 573: bar = 1.05; break; case 574: bar = 1.05; break; case 575: bar = 1.05; break; case 576: bar = 1.04; break; case 577: bar = 1.04; break; case 578: bar = 1.04; break; case 579: bar = 1.04; break; case 580: bar = 1.03; break; case 581: bar = 1.03; break; case 582: bar = 1.03; break; case 583: bar = 1.02; break; case 584: bar = 1.02; break; case 585: bar = 1.02; break; case 586: bar = 1.02; break; case 587: bar = 1.01; break; case 588: bar = 1.01; break; case 589: bar = 1.01; break; case 590: bar = 1; break; case 591: bar = 1; break; case 592: bar = 1; break; case 593: bar = 1; break; case 594: bar = 0.99; break; case 595: bar = 0.99; break; case 596: bar = 0.99; break; case 597: bar = 0.98; break; case 598: bar = 0.98; break; case 599: bar = 0.98; break; case 600: bar = 0.98; break; case 601: bar = 0.97; break; case 602: bar = 0.97; break; case 603: bar = 0.97; break; case 604: bar = 0.96; break; case 605: bar = 0.96; break; case 606: bar = 0.96; break; case 607: bar = 0.96; break; case 608: bar = 0.95; break; case 609: bar = 0.95; break; case 610: bar = 0.95; break; case 611: bar = 0.95; break; case 612: bar = 0.94; break; case 613: bar = 0.94; break; case 614: bar = 0.94; break; case 615: bar = 0.94; break; case 616: bar = 0.93; break; case 617: bar = 0.93; break; case 618: bar = 0.93; break; case 619: bar = 0.92; break; case 620: bar = 0.92; break; case 621: bar = 0.92; break; case 622: bar = 0.92; break; case 623: bar = 0.91; break; case 624: bar = 0.91; break; case 625: bar = 0.91; break; case 626: bar = 0.91; break; case 627: bar = 0.9; break; case 628: bar = 0.9; break; case 629: bar = 0.9; break; case 630: bar = 0.9; break; case 631: bar = 0.89; break; case 632: bar = 0.89; break; case 633: bar = 0.89; break; case 634: bar = 0.89; break; case 635: bar = 0.88; break; case 636: bar = 0.88; break; case 637: bar = 0.88; break; case 638: bar = 0.88; break; case 639: bar = 0.87; break; case 640: bar = 0.87; break; case 641: bar = 0.87; break; case 642: bar = 0.87; break; case 643: bar = 0.86; break; case 644: bar = 0.86; break; case 645: bar = 0.86; break; case 646: bar = 0.86; break; case 647: bar = 0.85; break; case 648: bar = 0.85; break; case 649: bar = 0.85; break; case 650: bar = 0.85; break; case 651: bar = 0.84; break; case 652: bar = 0.84; break; case 653: bar = 0.84; break; case 654: bar = 0.84; break; case 655: bar = 0.84; break; case 656: bar = 0.83; break; case 657: bar = 0.83; break; case 658: bar = 0.83; break; case 659: bar = 0.83; break; case 660: bar = 0.82; break; case 661: bar = 0.82; break; case 662: bar = 0.82; break; case 663: bar = 0.82; break; case 664: bar = 0.81; break; case 665: bar = 0.81; break; case 666: bar = 0.81; break; case 667: bar = 0.81; break; case 668: bar = 0.81; break; case 669: bar = 0.8; break; case 670: bar = 0.8; break; case 671: bar = 0.8; break; case 672: bar = 0.8; break; case 673: bar = 0.79; break; case 674: bar = 0.79; break; case 675: bar = 0.79; break; case 676: bar = 0.79; break; case 677: bar = 0.78; break; case 678: bar = 0.78; break; case 679: bar = 0.78; break; case 680: bar = 0.78; break; case 681: bar = 0.78; break; case 682: bar = 0.77; break; case 683: bar = 0.77; break; case 684: bar = 0.77; break; case 685: bar = 0.77; break; case 686: bar = 0.77; break; case 687: bar = 0.76; break; case 688: bar = 0.76; break; case 689: bar = 0.76; break; case 690: bar = 0.76; break; case 691: bar = 0.75; break; case 692: bar = 0.75; break; case 693: bar = 0.75; break; case 694: bar = 0.75; break; case 695: bar = 0.75; break; case 696: bar = 0.74; break; case 697: bar = 0.74; break; case 698: bar = 0.74; break; case 699: bar = 0.74; break; case 700: bar = 0.74; break; case 701: bar = 0.73; break; case 702: bar = 0.73; break; case 703: bar = 0.73; break; case 704: bar = 0.73; break; case 705: bar = 0.72; break; case 706: bar = 0.72; break; case 707: bar = 0.72; break; case 708: bar = 0.72; break; case 709: bar = 0.72; break; case 710: bar = 0.71; break; case 711: bar = 0.71; break; case 712: bar = 0.71; break; case 713: bar = 0.71; break; case 714: bar = 0.71; break; case 715: bar = 0.7; break; case 716: bar = 0.7; break; case 717: bar = 0.7; break; case 718: bar = 0.7; break; case 719: bar = 0.7; break; case 720: bar = 0.69; break; case 721: bar = 0.69; break; case 722: bar = 0.69; break; case 723: bar = 0.69; break; case 724: bar = 0.69; break; case 725: bar = 0.68; break; case 726: bar = 0.68; break; case 727: bar = 0.68; break; case 728: bar = 0.68; break; case 729: bar = 0.68; break; case 730: bar = 0.67; break; case 731: bar = 0.67; break; case 732: bar = 0.67; break; case 733: bar = 0.67; break; case 734: bar = 0.67; break; case 735: bar = 0.67; break; case 736: bar = 0.66; break; case 737: bar = 0.66; break; case 738: bar = 0.66; break; case 739: bar = 0.66; break; case 740: bar = 0.66; break; case 741: bar = 0.65; break; case 742: bar = 0.65; break; case 743: bar = 0.65; break; case 744: bar = 0.65; break; case 745: bar = 0.65; break; case 746: bar = 0.64; break; case 747: bar = 0.64; break; case 748: bar = 0.64; break; case 749: bar = 0.64; break; case 750: bar = 0.64; break; case 751: bar = 0.64; break; case 752: bar = 0.63; break; case 753: bar = 0.63; break; case 754: bar = 0.63; break; case 755: bar = 0.63; break; case 756: bar = 0.63; break; case 757: bar = 0.62; break; case 758: bar = 0.62; break; case 759: bar = 0.62; break; case 760: bar = 0.62; break; case 761: bar = 0.62; break; case 762: bar = 0.61; break; case 763: bar = 0.61; break; case 764: bar = 0.61; break; case 765: bar = 0.61; break; case 766: bar = 0.61; break; case 767: bar = 0.61; break; case 768: bar = 0.6; break; case 769: bar = 0.6; break; case 770: bar = 0.6; break; case 771: bar = 0.6; break; case 772: bar = 0.6; break; case 773: bar = 0.6; break; case 774: bar = 0.59; break; case 775: bar = 0.59; break; case 776: bar = 0.59; break; case 777: bar = 0.59; break; case 778: bar = 0.59; break; case 779: bar = 0.59; break; case 780: bar = 0.58; break; case 781: bar = 0.58; break; case 782: bar = 0.58; break; case 783: bar = 0.58; break; case 784: bar = 0.58; break; case 785: bar = 0.57; break; case 786: bar = 0.57; break; case 787: bar = 0.57; break; case 788: bar = 0.57; break; case 789: bar = 0.57; break; case 790: bar = 0.57; break; case 791: bar = 0.56; break; case 792: bar = 0.56; break; case 793: bar = 0.56; break; case 794: bar = 0.56; break; case 795: bar = 0.56; break; case 796: bar = 0.56; break; case 797: bar = 0.55; break; case 798: bar = 0.55; break; case 799: bar = 0.55; break; case 800: bar = 0.55; break; case 801: bar = 0.55; break; case 802: bar = 0.55; break; case 803: bar = 0.54; break; case 804: bar = 0.54; break; case 805: bar = 0.54; break; case 806: bar = 0.54; break; case 807: bar = 0.54; break; case 808: bar = 0.54; break; case 809: bar = 0.53; break; case 810: bar = 0.53; break; case 811: bar = 0.53; break; case 812: bar = 0.53; break; case 813: bar = 0.53; break; case 814: bar = 0.53; break; case 815: bar = 0.53; break; case 816: bar = 0.52; break; case 817: bar = 0.52; break; case 818: bar = 0.52; break; case 819: bar = 0.52; break; case 820: bar = 0.52; break; case 821: bar = 0.52; break; case 822: bar = 0.51; break; case 823: bar = 0.51; break; case 824: bar = 0.51; break; case 825: bar = 0.51; break; case 826: bar = 0.51; break; case 827: bar = 0.51; break; case 828: bar = 0.5; break; case 829: bar = 0.5; break; case 830: bar = 0.5; break; case 831: bar = 0.5; break; case 832: bar = 0.5; break; case 833: bar = 0.5; break; case 834: bar = 0.5; break; case 835: bar = 0.49; break; case 836: bar = 0.49; break; case 837: bar = 0.49; break; case 838: bar = 0.49; break; case 839: bar = 0.49; break; case 840: bar = 0.49; break; case 841: bar = 0.48; break; case 842: bar = 0.48; break; case 843: bar = 0.48; break; case 844: bar = 0.48; break; case 845: bar = 0.48; break; case 846: bar = 0.48; break; case 847: bar = 0.48; break; case 848: bar = 0.47; break; case 849: bar = 0.47; break; case 850: bar = 0.47; break; case 851: bar = 0.47; break; case 852: bar = 0.47; break; case 853: bar = 0.47; break; case 854: bar = 0.47; break; case 855: bar = 0.46; break; case 856: bar = 0.46; break; case 857: bar = 0.46; break; case 858: bar = 0.46; break; case 859: bar = 0.46; break; case 860: bar = 0.46; break; case 861: bar = 0.46; break; case 862: bar = 0.45; break; case 863: bar = 0.45; break; case 864: bar = 0.45; break; case 865: bar = 0.45; break; case 866: bar = 0.45; break; case 867: bar = 0.45; break; case 868: bar = 0.45; break; case 869: bar = 0.44; break; case 870: bar = 0.44; break; case 871: bar = 0.44; break; case 872: bar = 0.44; break; case 873: bar = 0.44; break; case 874: bar = 0.44; break; case 875: bar = 0.44; break; case 876: bar = 0.43; break; case 877: bar = 0.43; break; case 878: bar = 0.43; break; case 879: bar = 0.43; break; case 880: bar = 0.43; break; case 881: bar = 0.43; break; case 882: bar = 0.43; break; case 883: bar = 0.42; break; case 884: bar = 0.42; break; case 885: bar = 0.42; break; case 886: bar = 0.42; break; case 887: bar = 0.42; break; case 888: bar = 0.42; break; case 889: bar = 0.42; break; case 890: bar = 0.41; break; case 891: bar = 0.41; break; case 892: bar = 0.41; break; case 893: bar = 0.41; break; case 894: bar = 0.41; break; case 895: bar = 0.41; break; case 896: bar = 0.41; break; case 897: bar = 0.41; break; case 898: bar = 0.4; break; case 899: bar = 0.4; break; case 900: bar = 0.4; break; case 901: bar = 0.4; break; case 902: bar = 0.4; break; case 903: bar = 0.4; break; case 904: bar = 0.4; break; case 905: bar = 0.39; break; case 906: bar = 0.39; break; case 907: bar = 0.39; break; case 908: bar = 0.39; break; case 909: bar = 0.39; break; case 910: bar = 0.39; break; case 911: bar = 0.39; break; case 912: bar = 0.39; break; case 913: bar = 0.38; break; case 914: bar = 0.38; break; case 915: bar = 0.38; break; case 916: bar = 0.38; break; case 917: bar = 0.38; break; case 918: bar = 0.38; break; case 919: bar = 0.38; break; case 920: bar = 0.38; break; case 921: bar = 0.37; break; case 922: bar = 0.37; break; case 923: bar = 0.37; break; case 924: bar = 0.37; break; case 925: bar = 0.37; break; case 926: bar = 0.37; break; case 927: bar = 0.37; break; case 928: bar = 0.37; break; case 929: bar = 0.36; break; case 930: bar = 0.36; break; case 931: bar = 0.36; break; case 932: bar = 0.36; break; case 933: bar = 0.36; break; case 934: bar = 0.36; break; case 935: bar = 0.36; break; case 936: bar = 0.36; break; case 937: bar = 0.35; break; case 938: bar = 0.35; break; case 939: bar = 0.35; break; case 940: bar = 0.35; break; case 941: bar = 0.35; break; case 942: bar = 0.35; break; case 943: bar = 0.35; break; case 944: bar = 0.35; break; case 945: bar = 0.34; break; case 946: bar = 0.34; break; case 947: bar = 0.34; break; case 948: bar = 0.34; break; case 949: bar = 0.34; break; case 950: bar = 0.34; break; case 951: bar = 0.34; break; case 952: bar = 0.34; break; case 953: bar = 0.33; break; case 954: bar = 0.33; break; case 955: bar = 0.33; break; case 956: bar = 0.33; break; case 957: bar = 0.33; break; case 958: bar = 0.33; break; case 959: bar = 0.33; break; case 960: bar = 0.33; break; case 961: bar = 0.32; break; case 962: bar = 0.32; break; case 963: bar = 0.32; break; case 964: bar = 0.32; break; case 965: bar = 0.32; break; case 966: bar = 0.32; break; case 967: bar = 0.32; break; case 968: bar = 0.32; break; case 969: bar = 0.32; break; case 970: bar = 0.31; break; case 971: bar = 0.31; break; case 972: bar = 0.31; break; case 973: bar = 0.31; break; case 974: bar = 0.31; break; case 975: bar = 0.31; break; case 976: bar = 0.31; break; case 977: bar = 0.31; break; case 978: bar = 0.3; break; case 979: bar = 0.3; break; case 980: bar = 0.3; break; case 981: bar = 0.3; break; case 982: bar = 0.3; break; case 983: bar = 0.3; break; case 984: bar = 0.3; break; case 985: bar = 0.3; break; case 986: bar = 0.3; break; case 987: bar = 0.29; break; case 988: bar = 0.29; break; case 989: bar = 0.29; break; case 990: bar = 0.29; break; case 991: bar = 0.29; break; case 992: bar = 0.29; break; case 993: bar = 0.29; break; case 994: bar = 0.29; break; case 995: bar = 0.29; break; case 996: bar = 0.28; break; case 997: bar = 0.28; break; case 998: bar = 0.28; break; case 999: bar = 0.28; break; case 1000: bar = 0.28; break; case 1001: bar = 0.28; break; case 1002: bar = 0.28; break; case 1003: bar = 0.28; break; case 1004: bar = 0.28; break; case 1005: bar = 0.27; break; case 1006: bar = 0.27; break; case 1007: bar = 0.27; break; case 1008: bar = 0.27; break; case 1009: bar = 0.27; break; case 1010: bar = 0.27; break; case 1011: bar = 0.27; break; case 1012: bar = 0.27; break; case 1013: bar = 0.27; break; case 1014: bar = 0.26; break; case 1015: bar = 0.26; break; case 1016: bar = 0.26; break; case 1017: bar = 0.26; break; case 1018: bar = 0.26; break; case 1019: bar = 0.26; break; case 1020: bar = 0.26; break; case 1021: bar = 0.26; break; case 1022: bar = 0.26; break; case 1023: bar = 0.26; break; case 1024: bar = 0.25; break;
case 263: bar = 2.91; break; | case 263: bar = 2.91; break; case 264: bar = 2.89; break; case 265: bar = 2.88; break; case 266: bar = 2.87; break; case 267: bar = 2.86; break; case 268: bar = 2.85; break; case 269: bar = 2.83; break; case 270: bar = 2.82; break; case 271: bar = 2.81; break; case 272: bar = 2.8; break; case 273: bar = 2.79; break; case 274: bar = 2.78; break; case 275: bar = 2.77; break; case 276: bar = 2.76; break; case 277: bar = 2.74; break; case 278: bar = 2.73; break; case 279: bar = 2.72; break; case 280: bar = 2.71; break; case 281: bar = 2.7; break; case 282: bar = 2.69; break; case 283: bar = 2.68; break; case 284: bar = 2.67; break; case 285: bar = 2.66; break; case 286: bar = 2.65; break; case 287: bar = 2.64; break; case 288: bar = 2.63; break; case 289: bar = 2.62; break; case 290: bar = 2.61; break; case 291: bar = 2.6; break; case 292: bar = 2.59; break; case 293: bar = 2.58; break; case 294: bar = 2.57; break; case 295: bar = 2.56; break; case 296: bar = 2.55; break; case 297: bar = 2.54; break; case 298: bar = 2.53; break; case 299: bar = 2.52; break; case 300: bar = 2.51; break; case 301: bar = 2.5; break; case 302: bar = 2.49; break; case 303: bar = 2.48; break; case 304: bar = 2.47; break; case 305: bar = 2.46; break; case 306: bar = 2.45; break; case 307: bar = 2.44; break; case 308: bar = 2.43; break; case 309: bar = 2.42; break; case 310: bar = 2.41; break; case 311: bar = 2.41; break; case 312: bar = 2.4; break; case 313: bar = 2.39; break; case 314: bar = 2.38; break; case 315: bar = 2.37; break; case 316: bar = 2.36; break; case 317: bar = 2.35; break; case 318: bar = 2.34; break; case 319: bar = 2.34; break; case 320: bar = 2.33; break; case 321: bar = 2.32; break; case 322: bar = 2.31; break; case 323: bar = 2.3; break; case 324: bar = 2.29; break; case 325: bar = 2.28; break; case 326: bar = 2.28; break; case 327: bar = 2.27; break; case 328: bar = 2.26; break; case 329: bar = 2.25; break; case 330: bar = 2.24; break; case 331: bar = 2.24; break; case 332: bar = 2.23; break; case 333: bar = 2.22; break; case 334: bar = 2.21; break; case 335: bar = 2.2; break; case 336: bar = 2.2; break; case 337: bar = 2.19; break; case 338: bar = 2.18; break; case 339: bar = 2.17; break; case 340: bar = 2.17; break; case 341: bar = 2.16; break; case 342: bar = 2.15; break; case 343: bar = 2.14; break; case 344: bar = 2.13; break; case 345: bar = 2.13; break; case 346: bar = 2.12; break; case 347: bar = 2.11; break; case 348: bar = 2.11; break; case 349: bar = 2.1; break; case 350: bar = 2.09; break; case 351: bar = 2.08; break; case 352: bar = 2.08; break; case 353: bar = 2.07; break; case 354: bar = 2.06; break; case 355: bar = 2.05; break; case 356: bar = 2.05; break; case 357: bar = 2.04; break; case 358: bar = 2.03; break; case 359: bar = 2.03; break; case 360: bar = 2.02; break; case 361: bar = 2.01; break; case 362: bar = 2.01; break; case 363: bar = 2; break; case 364: bar = 1.99; break; case 365: bar = 1.99; break; case 366: bar = 1.98; break; case 367: bar = 1.97; break; case 368: bar = 1.97; break; case 369: bar = 1.96; break; case 370: bar = 1.95; break; case 371: bar = 1.95; break; case 372: bar = 1.94; break; case 373: bar = 1.93; break; case 374: bar = 1.93; break; case 375: bar = 1.92; break; case 376: bar = 1.91; break; case 377: bar = 1.91; break; case 378: bar = 1.9; break; case 379: bar = 1.89; break; case 380: bar = 1.89; break; case 381: bar = 1.88; break; case 382: bar = 1.88; break; case 383: bar = 1.87; break; case 384: bar = 1.86; break; case 385: bar = 1.86; break; case 386: bar = 1.85; break; case 387: bar = 1.85; break; case 388: bar = 1.84; break; case 389: bar = 1.83; break; case 390: bar = 1.83; break; case 391: bar = 1.82; break; case 392: bar = 1.82; break; case 393: bar = 1.81; break; case 394: bar = 1.8; break; case 395: bar = 1.8; break; case 396: bar = 1.79; break; case 397: bar = 1.79; break; case 398: bar = 1.78; break; case 399: bar = 1.77; break; case 400: bar = 1.77; break; case 401: bar = 1.76; break; case 402: bar = 1.76; break; case 403: bar = 1.75; break; case 404: bar = 1.75; break; case 405: bar = 1.74; break; case 406: bar = 1.73; break; case 407: bar = 1.73; break; case 408: bar = 1.72; break; case 409: bar = 1.72; break; case 410: bar = 1.71; break; case 411: bar = 1.71; break; case 412: bar = 1.7; break; case 413: bar = 1.7; break; case 414: bar = 1.69; break; case 415: bar = 1.69; break; case 416: bar = 1.68; break; case 417: bar = 1.67; break; case 418: bar = 1.67; break; case 419: bar = 1.66; break; case 420: bar = 1.66; break; case 421: bar = 1.65; break; case 422: bar = 1.65; break; case 423: bar = 1.64; break; case 424: bar = 1.64; break; case 425: bar = 1.63; break; case 426: bar = 1.63; break; case 427: bar = 1.62; break; case 428: bar = 1.62; break; case 429: bar = 1.61; break; case 430: bar = 1.61; break; case 431: bar = 1.6; break; case 432: bar = 1.6; break; case 433: bar = 1.59; break; case 434: bar = 1.59; break; case 435: bar = 1.58; break; case 436: bar = 1.58; break; case 437: bar = 1.57; break; case 438: bar = 1.57; break; case 439: bar = 1.56; break; case 440: bar = 1.56; break; case 441: bar = 1.55; break; case 442: bar = 1.55; break; case 443: bar = 1.54; break; case 444: bar = 1.54; break; case 445: bar = 1.53; break; case 446: bar = 1.53; break; case 447: bar = 1.53; break; case 448: bar = 1.52; break; case 449: bar = 1.52; break; case 450: bar = 1.51; break; case 451: bar = 1.51; break; case 452: bar = 1.5; break; case 453: bar = 1.5; break; case 454: bar = 1.49; break; case 455: bar = 1.49; break; case 456: bar = 1.48; break; case 457: bar = 1.48; break; case 458: bar = 1.47; break; case 459: bar = 1.47; break; case 460: bar = 1.47; break; case 461: bar = 1.46; break; case 462: bar = 1.46; break; case 463: bar = 1.45; break; case 464: bar = 1.45; break; case 465: bar = 1.44; break; case 466: bar = 1.44; break; case 467: bar = 1.44; break; case 468: bar = 1.43; break; case 469: bar = 1.43; break; case 470: bar = 1.42; break; case 471: bar = 1.42; break; case 472: bar = 1.41; break; case 473: bar = 1.41; break; case 474: bar = 1.41; break; case 475: bar = 1.4; break; case 476: bar = 1.4; break; case 477: bar = 1.39; break; case 478: bar = 1.39; break; case 479: bar = 1.38; break; case 480: bar = 1.38; break; case 481: bar = 1.38; break; case 482: bar = 1.37; break; case 483: bar = 1.37; break; case 484: bar = 1.36; break; case 485: bar = 1.36; break; case 486: bar = 1.36; break; case 487: bar = 1.35; break; case 488: bar = 1.35; break; case 489: bar = 1.34; break; case 490: bar = 1.34; break; case 491: bar = 1.34; break; case 492: bar = 1.33; break; case 493: bar = 1.33; break; case 494: bar = 1.32; break; case 495: bar = 1.32; break; case 496: bar = 1.32; break; case 497: bar = 1.31; break; case 498: bar = 1.31; break; case 499: bar = 1.3; break; case 500: bar = 1.3; break; case 501: bar = 1.3; break; case 502: bar = 1.29; break; case 503: bar = 1.29; break; case 504: bar = 1.29; break; case 505: bar = 1.28; break; case 506: bar = 1.28; break; case 507: bar = 1.27; break; case 508: bar = 1.27; break; case 509: bar = 1.27; break; case 510: bar = 1.26; break; case 511: bar = 1.26; break; case 512: bar = 1.26; break; case 513: bar = 1.25; break; case 514: bar = 1.25; break; case 515: bar = 1.24; break; case 516: bar = 1.24; break; case 517: bar = 1.24; break; case 518: bar = 1.23; break; case 519: bar = 1.23; break; case 520: bar = 1.23; break; case 521: bar = 1.22; break; case 522: bar = 1.22; break; case 523: bar = 1.22; break; case 524: bar = 1.21; break; case 525: bar = 1.21; break; case 526: bar = 1.21; break; case 527: bar = 1.2; break; case 528: bar = 1.2; break; case 529: bar = 1.2; break; case 530: bar = 1.19; break; case 531: bar = 1.19; break; case 532: bar = 1.18; break; case 533: bar = 1.18; break; case 534: bar = 1.18; break; case 535: bar = 1.17; break; case 536: bar = 1.17; break; case 537: bar = 1.17; break; case 538: bar = 1.16; break; case 539: bar = 1.16; break; case 540: bar = 1.16; break; case 541: bar = 1.15; break; case 542: bar = 1.15; break; case 543: bar = 1.15; break; case 544: bar = 1.14; break; case 545: bar = 1.14; break; case 546: bar = 1.14; break; case 547: bar = 1.13; break; case 548: bar = 1.13; break; case 549: bar = 1.13; break; case 550: bar = 1.12; break; case 551: bar = 1.12; break; case 552: bar = 1.12; break; case 553: bar = 1.12; break; case 554: bar = 1.11; break; case 555: bar = 1.11; break; case 556: bar = 1.11; break; case 557: bar = 1.1; break; case 558: bar = 1.1; break; case 559: bar = 1.1; break; case 560: bar = 1.09; break; case 561: bar = 1.09; break; case 562: bar = 1.09; break; case 563: bar = 1.08; break; case 564: bar = 1.08; break; case 565: bar = 1.08; break; case 566: bar = 1.07; break; case 567: bar = 1.07; break; case 568: bar = 1.07; break; case 569: bar = 1.07; break; case 570: bar = 1.06; break; case 571: bar = 1.06; break; case 572: bar = 1.06; break; case 573: bar = 1.05; break; case 574: bar = 1.05; break; case 575: bar = 1.05; break; case 576: bar = 1.04; break; case 577: bar = 1.04; break; case 578: bar = 1.04; break; case 579: bar = 1.04; break; case 580: bar = 1.03; break; case 581: bar = 1.03; break; case 582: bar = 1.03; break; case 583: bar = 1.02; break; case 584: bar = 1.02; break; case 585: bar = 1.02; break; case 586: bar = 1.02; break; case 587: bar = 1.01; break; case 588: bar = 1.01; break; case 589: bar = 1.01; break; case 590: bar = 1; break; case 591: bar = 1; break; case 592: bar = 1; break; case 593: bar = 1; break; case 594: bar = 0.99; break; case 595: bar = 0.99; break; case 596: bar = 0.99; break; case 597: bar = 0.98; break; case 598: bar = 0.98; break; case 599: bar = 0.98; break; case 600: bar = 0.98; break; case 601: bar = 0.97; break; case 602: bar = 0.97; break; case 603: bar = 0.97; break; case 604: bar = 0.96; break; case 605: bar = 0.96; break; case 606: bar = 0.96; break; case 607: bar = 0.96; break; case 608: bar = 0.95; break; case 609: bar = 0.95; break; case 610: bar = 0.95; break; case 611: bar = 0.95; break; case 612: bar = 0.94; break; case 613: bar = 0.94; break; case 614: bar = 0.94; break; case 615: bar = 0.94; break; case 616: bar = 0.93; break; case 617: bar = 0.93; break; case 618: bar = 0.93; break; case 619: bar = 0.92; break; case 620: bar = 0.92; break; case 621: bar = 0.92; break; case 622: bar = 0.92; break; case 623: bar = 0.91; break; case 624: bar = 0.91; break; case 625: bar = 0.91; break; case 626: bar = 0.91; break; case 627: bar = 0.9; break; case 628: bar = 0.9; break; case 629: bar = 0.9; break; case 630: bar = 0.9; break; case 631: bar = 0.89; break; case 632: bar = 0.89; break; case 633: bar = 0.89; break; case 634: bar = 0.89; break; case 635: bar = 0.88; break; case 636: bar = 0.88; break; case 637: bar = 0.88; break; case 638: bar = 0.88; break; case 639: bar = 0.87; break; case 640: bar = 0.87; break; case 641: bar = 0.87; break; case 642: bar = 0.87; break; case 643: bar = 0.86; break; case 644: bar = 0.86; break; case 645: bar = 0.86; break; case 646: bar = 0.86; break; case 647: bar = 0.85; break; case 648: bar = 0.85; break; case 649: bar = 0.85; break; case 650: bar = 0.85; break; case 651: bar = 0.84; break; case 652: bar = 0.84; break; case 653: bar = 0.84; break; case 654: bar = 0.84; break; case 655: bar = 0.84; break; case 656: bar = 0.83; break; case 657: bar = 0.83; break; case 658: bar = 0.83; break; case 659: bar = 0.83; break; case 660: bar = 0.82; break; case 661: bar = 0.82; break; case 662: bar = 0.82; break; case 663: bar = 0.82; break; case 664: bar = 0.81; break; case 665: bar = 0.81; break; case 666: bar = 0.81; break; case 667: bar = 0.81; break; case 668: bar = 0.81; break; case 669: bar = 0.8; break; case 670: bar = 0.8; break; case 671: bar = 0.8; break; case 672: bar = 0.8; break; case 673: bar = 0.79; break; case 674: bar = 0.79; break; case 675: bar = 0.79; break; case 676: bar = 0.79; break; case 677: bar = 0.78; break; case 678: bar = 0.78; break; case 679: bar = 0.78; break; case 680: bar = 0.78; break; case 681: bar = 0.78; break; case 682: bar = 0.77; break; case 683: bar = 0.77; break; case 684: bar = 0.77; break; case 685: bar = 0.77; break; case 686: bar = 0.77; break; case 687: bar = 0.76; break; case 688: bar = 0.76; break; case 689: bar = 0.76; break; case 690: bar = 0.76; break; case 691: bar = 0.75; break; case 692: bar = 0.75; break; case 693: bar = 0.75; break; case 694: bar = 0.75; break; case 695: bar = 0.75; break; case 696: bar = 0.74; break; case 697: bar = 0.74; break; case 698: bar = 0.74; break; case 699: bar = 0.74; break; case 700: bar = 0.74; break; case 701: bar = 0.73; break; case 702: bar = 0.73; break; case 703: bar = 0.73; break; case 704: bar = 0.73; break; case 705: bar = 0.72; break; case 706: bar = 0.72; break; case 707: bar = 0.72; break; case 708: bar = 0.72; break; case 709: bar = 0.72; break; case 710: bar = 0.71; break; case 711: bar = 0.71; break; case 712: bar = 0.71; break; case 713: bar = 0.71; break; case 714: bar = 0.71; break; case 715: bar = 0.7; break; case 716: bar = 0.7; break; case 717: bar = 0.7; break; case 718: bar = 0.7; break; case 719: bar = 0.7; break; case 720: bar = 0.69; break; case 721: bar = 0.69; break; case 722: bar = 0.69; break; case 723: bar = 0.69; break; case 724: bar = 0.69; break; case 725: bar = 0.68; break; case 726: bar = 0.68; break; case 727: bar = 0.68; break; case 728: bar = 0.68; break; case 729: bar = 0.68; break; case 730: bar = 0.67; break; case 731: bar = 0.67; break; case 732: bar = 0.67; break; case 733: bar = 0.67; break; case 734: bar = 0.67; break; case 735: bar = 0.67; break; case 736: bar = 0.66; break; case 737: bar = 0.66; break; case 738: bar = 0.66; break; case 739: bar = 0.66; break; case 740: bar = 0.66; break; case 741: bar = 0.65; break; case 742: bar = 0.65; break; case 743: bar = 0.65; break; case 744: bar = 0.65; break; case 745: bar = 0.65; break; case 746: bar = 0.64; break; case 747: bar = 0.64; break; case 748: bar = 0.64; break; case 749: bar = 0.64; break; case 750: bar = 0.64; break; case 751: bar = 0.64; break; case 752: bar = 0.63; break; case 753: bar = 0.63; break; case 754: bar = 0.63; break; case 755: bar = 0.63; break; case 756: bar = 0.63; break; case 757: bar = 0.62; break; case 758: bar = 0.62; break; case 759: bar = 0.62; break; case 760: bar = 0.62; break; case 761: bar = 0.62; break; case 762: bar = 0.61; break; case 763: bar = 0.61; break; case 764: bar = 0.61; break; case 765: bar = 0.61; break; case 766: bar = 0.61; break; case 767: bar = 0.61; break; case 768: bar = 0.6; break; case 769: bar = 0.6; break; case 770: bar = 0.6; break; case 771: bar = 0.6; break; case 772: bar = 0.6; break; case 773: bar = 0.6; break; case 774: bar = 0.59; break; case 775: bar = 0.59; break; case 776: bar = 0.59; break; case 777: bar = 0.59; break; case 778: bar = 0.59; break; case 779: bar = 0.59; break; case 780: bar = 0.58; break; case 781: bar = 0.58; break; case 782: bar = 0.58; break; case 783: bar = 0.58; break; case 784: bar = 0.58; break; case 785: bar = 0.57; break; case 786: bar = 0.57; break; case 787: bar = 0.57; break; case 788: bar = 0.57; break; case 789: bar = 0.57; break; case 790: bar = 0.57; break; case 791: bar = 0.56; break; case 792: bar = 0.56; break; case 793: bar = 0.56; break; case 794: bar = 0.56; break; case 795: bar = 0.56; break; case 796: bar = 0.56; break; case 797: bar = 0.55; break; case 798: bar = 0.55; break; case 799: bar = 0.55; break; case 800: bar = 0.55; break; case 801: bar = 0.55; break; case 802: bar = 0.55; break; case 803: bar = 0.54; break; case 804: bar = 0.54; break; case 805: bar = 0.54; break; case 806: bar = 0.54; break; case 807: bar = 0.54; break; case 808: bar = 0.54; break; case 809: bar = 0.53; break; case 810: bar = 0.53; break; case 811: bar = 0.53; break; case 812: bar = 0.53; break; case 813: bar = 0.53; break; case 814: bar = 0.53; break; case 815: bar = 0.53; break; case 816: bar = 0.52; break; case 817: bar = 0.52; break; case 818: bar = 0.52; break; case 819: bar = 0.52; break; case 820: bar = 0.52; break; case 821: bar = 0.52; break; case 822: bar = 0.51; break; case 823: bar = 0.51; break; case 824: bar = 0.51; break; case 825: bar = 0.51; break; case 826: bar = 0.51; break; case 827: bar = 0.51; break; case 828: bar = 0.5; break; case 829: bar = 0.5; break; case 830: bar = 0.5; break; case 831: bar = 0.5; break; case 832: bar = 0.5; break; case 833: bar = 0.5; break; case 834: bar = 0.5; break; case 835: bar = 0.49; break; case 836: bar = 0.49; break; case 837: bar = 0.49; break; case 838: bar = 0.49; break; case 839: bar = 0.49; break; case 840: bar = 0.49; break; case 841: bar = 0.48; break; case 842: bar = 0.48; break; case 843: bar = 0.48; break; case 844: bar = 0.48; break; case 845: bar = 0.48; break; case 846: bar = 0.48; break; case 847: bar = 0.48; break; case 848: bar = 0.47; break; case 849: bar = 0.47; break; case 850: bar = 0.47; break; case 851: bar = 0.47; break; case 852: bar = 0.47; break; case 853: bar = 0.47; break; case 854: bar = 0.47; break; case 855: bar = 0.46; break; case 856: bar = 0.46; break; case 857: bar = 0.46; break; case 858: bar = 0.46; break; case 859: bar = 0.46; break; case 860: bar = 0.46; break; case 861: bar = 0.46; break; case 862: bar = 0.45; break; case 863: bar = 0.45; break; case 864: bar = 0.45; break; case 865: bar = 0.45; break; case 866: bar = 0.45; break; case 867: bar = 0.45; break; case 868: bar = 0.45; break; case 869: bar = 0.44; break; case 870: bar = 0.44; break; case 871: bar = 0.44; break; case 872: bar = 0.44; break; case 873: bar = 0.44; break; case 874: bar = 0.44; break; case 875: bar = 0.44; break; case 876: bar = 0.43; break; case 877: bar = 0.43; break; case 878: bar = 0.43; break; case 879: bar = 0.43; break; case 880: bar = 0.43; break; case 881: bar = 0.43; break; case 882: bar = 0.43; break; case 883: bar = 0.42; break; case 884: bar = 0.42; break; case 885: bar = 0.42; break; case 886: bar = 0.42; break; case 887: bar = 0.42; break; case 888: bar = 0.42; break; case 889: bar = 0.42; break; case 890: bar = 0.41; break; case 891: bar = 0.41; break; case 892: bar = 0.41; break; case 893: bar = 0.41; break; case 894: bar = 0.41; break; case 895: bar = 0.41; break; case 896: bar = 0.41; break; case 897: bar = 0.41; break; case 898: bar = 0.4; break; case 899: bar = 0.4; break; case 900: bar = 0.4; break; case 901: bar = 0.4; break; case 902: bar = 0.4; break; case 903: bar = 0.4; break; case 904: bar = 0.4; break; case 905: bar = 0.39; break; case 906: bar = 0.39; break; case 907: bar = 0.39; break; case 908: bar = 0.39; break; case 909: bar = 0.39; break; case 910: bar = 0.39; break; case 911: bar = 0.39; break; case 912: bar = 0.39; break; case 913: bar = 0.38; break; case 914: bar = 0.38; break; case 915: bar = 0.38; break; case 916: bar = 0.38; break; case 917: bar = 0.38; break; case 918: bar = 0.38; break; case 919: bar = 0.38; break; case 920: bar = 0.38; break; case 921: bar = 0.37; break; case 922: bar = 0.37; break; case 923: bar = 0.37; break; case 924: bar = 0.37; break; case 925: bar = 0.37; break; case 926: bar = 0.37; break; case 927: bar = 0.37; break; case 928: bar = 0.37; break; case 929: bar = 0.36; break; case 930: bar = 0.36; break; case 931: bar = 0.36; break; case 932: bar = 0.36; break; case 933: bar = 0.36; break; case 934: bar = 0.36; break; case 935: bar = 0.36; break; case 936: bar = 0.36; break; case 937: bar = 0.35; break; case 938: bar = 0.35; break; case 939: bar = 0.35; break; case 940: bar = 0.35; break; case 941: bar = 0.35; break; case 942: bar = 0.35; break; case 943: bar = 0.35; break; case 944: bar = 0.35; break; case 945: bar = 0.34; break; case 946: bar = 0.34; break; case 947: bar = 0.34; break; case 948: bar = 0.34; break; case 949: bar = 0.34; break; case 950: bar = 0.34; break; case 951: bar = 0.34; break; case 952: bar = 0.34; break; case 953: bar = 0.33; break; case 954: bar = 0.33; break; case 955: bar = 0.33; break; case 956: bar = 0.33; break; case 957: bar = 0.33; break; case 958: bar = 0.33; break; case 959: bar = 0.33; break; case 960: bar = 0.33; break; case 961: bar = 0.32; break; case 962: bar = 0.32; break; case 963: bar = 0.32; break; case 964: bar = 0.32; break; case 965: bar = 0.32; break; case 966: bar = 0.32; break; case 967: bar = 0.32; break; case 968: bar = 0.32; break; case 969: bar = 0.32; break; case 970: bar = 0.31; break; case 971: bar = 0.31; break; case 972: bar = 0.31; break; case 973: bar = 0.31; break; case 974: bar = 0.31; break; case 975: bar = 0.31; break; case 976: bar = 0.31; break; case 977: bar = 0.31; break; case 978: bar = 0.3; break; case 979: bar = 0.3; break; case 980: bar = 0.3; break; case 981: bar = 0.3; break; case 982: bar = 0.3; break; case 983: bar = 0.3; break; case 984: bar = 0.3; break; case 985: bar = 0.3; break; case 986: bar = 0.3; break; case 987: bar = 0.29; break; case 988: bar = 0.29; break; case 989: bar = 0.29; break; case 990: bar = 0.29; break; case 991: bar = 0.29; break; case 992: bar = 0.29; break; case 993: bar = 0.29; break; case 994: bar = 0.29; break; case 995: bar = 0.29; break; case 996: bar = 0.28; break; case 997: bar = 0.28; break; case 998: bar = 0.28; break; case 999: bar = 0.28; break; case 1000: bar = 0.28; break; case 1001: bar = 0.28; break; case 1002: bar = 0.28; break; case 1003: bar = 0.28; break; case 1004: bar = 0.28; break; case 1005: bar = 0.27; break; case 1006: bar = 0.27; break; case 1007: bar = 0.27; break; case 1008: bar = 0.27; break; case 1009: bar = 0.27; break; case 1010: bar = 0.27; break; case 1011: bar = 0.27; break; case 1012: bar = 0.27; break; case 1013: bar = 0.27; break; case 1014: bar = 0.26; break; case 1015: bar = 0.26; break; case 1016: bar = 0.26; break; case 1017: bar = 0.26; break; case 1018: bar = 0.26; break; case 1019: bar = 0.26; break; case 1020: bar = 0.26; break; case 1021: bar = 0.26; break; case 1022: bar = 0.26; break; case 1023: bar = 0.26; break; case 1024: bar = 0.25; break;
case 264: bar = 2.89; break; | case 264: bar = 2.89; break; case 265: bar = 2.88; break; case 266: bar = 2.87; break; case 267: bar = 2.86; break; case 268: bar = 2.85; break; case 269: bar = 2.83; break; case 270: bar = 2.82; break; case 271: bar = 2.81; break; case 272: bar = 2.8; break; case 273: bar = 2.79; break; case 274: bar = 2.78; break; case 275: bar = 2.77; break; case 276: bar = 2.76; break; case 277: bar = 2.74; break; case 278: bar = 2.73; break; case 279: bar = 2.72; break; case 280: bar = 2.71; break; case 281: bar = 2.7; break; case 282: bar = 2.69; break; case 283: bar = 2.68; break; case 284: bar = 2.67; break; case 285: bar = 2.66; break; case 286: bar = 2.65; break; case 287: bar = 2.64; break; case 288: bar = 2.63; break; case 289: bar = 2.62; break; case 290: bar = 2.61; break; case 291: bar = 2.6; break; case 292: bar = 2.59; break; case 293: bar = 2.58; break; case 294: bar = 2.57; break; case 295: bar = 2.56; break; case 296: bar = 2.55; break; case 297: bar = 2.54; break; case 298: bar = 2.53; break; case 299: bar = 2.52; break; case 300: bar = 2.51; break; case 301: bar = 2.5; break; case 302: bar = 2.49; break; case 303: bar = 2.48; break; case 304: bar = 2.47; break; case 305: bar = 2.46; break; case 306: bar = 2.45; break; case 307: bar = 2.44; break; case 308: bar = 2.43; break; case 309: bar = 2.42; break; case 310: bar = 2.41; break; case 311: bar = 2.41; break; case 312: bar = 2.4; break; case 313: bar = 2.39; break; case 314: bar = 2.38; break; case 315: bar = 2.37; break; case 316: bar = 2.36; break; case 317: bar = 2.35; break; case 318: bar = 2.34; break; case 319: bar = 2.34; break; case 320: bar = 2.33; break; case 321: bar = 2.32; break; case 322: bar = 2.31; break; case 323: bar = 2.3; break; case 324: bar = 2.29; break; case 325: bar = 2.28; break; case 326: bar = 2.28; break; case 327: bar = 2.27; break; case 328: bar = 2.26; break; case 329: bar = 2.25; break; case 330: bar = 2.24; break; case 331: bar = 2.24; break; case 332: bar = 2.23; break; case 333: bar = 2.22; break; case 334: bar = 2.21; break; case 335: bar = 2.2; break; case 336: bar = 2.2; break; case 337: bar = 2.19; break; case 338: bar = 2.18; break; case 339: bar = 2.17; break; case 340: bar = 2.17; break; case 341: bar = 2.16; break; case 342: bar = 2.15; break; case 343: bar = 2.14; break; case 344: bar = 2.13; break; case 345: bar = 2.13; break; case 346: bar = 2.12; break; case 347: bar = 2.11; break; case 348: bar = 2.11; break; case 349: bar = 2.1; break; case 350: bar = 2.09; break; case 351: bar = 2.08; break; case 352: bar = 2.08; break; case 353: bar = 2.07; break; case 354: bar = 2.06; break; case 355: bar = 2.05; break; case 356: bar = 2.05; break; case 357: bar = 2.04; break; case 358: bar = 2.03; break; case 359: bar = 2.03; break; case 360: bar = 2.02; break; case 361: bar = 2.01; break; case 362: bar = 2.01; break; case 363: bar = 2; break; case 364: bar = 1.99; break; case 365: bar = 1.99; break; case 366: bar = 1.98; break; case 367: bar = 1.97; break; case 368: bar = 1.97; break; case 369: bar = 1.96; break; case 370: bar = 1.95; break; case 371: bar = 1.95; break; case 372: bar = 1.94; break; case 373: bar = 1.93; break; case 374: bar = 1.93; break; case 375: bar = 1.92; break; case 376: bar = 1.91; break; case 377: bar = 1.91; break; case 378: bar = 1.9; break; case 379: bar = 1.89; break; case 380: bar = 1.89; break; case 381: bar = 1.88; break; case 382: bar = 1.88; break; case 383: bar = 1.87; break; case 384: bar = 1.86; break; case 385: bar = 1.86; break; case 386: bar = 1.85; break; case 387: bar = 1.85; break; case 388: bar = 1.84; break; case 389: bar = 1.83; break; case 390: bar = 1.83; break; case 391: bar = 1.82; break; case 392: bar = 1.82; break; case 393: bar = 1.81; break; case 394: bar = 1.8; break; case 395: bar = 1.8; break; case 396: bar = 1.79; break; case 397: bar = 1.79; break; case 398: bar = 1.78; break; case 399: bar = 1.77; break; case 400: bar = 1.77; break; case 401: bar = 1.76; break; case 402: bar = 1.76; break; case 403: bar = 1.75; break; case 404: bar = 1.75; break; case 405: bar = 1.74; break; case 406: bar = 1.73; break; case 407: bar = 1.73; break; case 408: bar = 1.72; break; case 409: bar = 1.72; break; case 410: bar = 1.71; break; case 411: bar = 1.71; break; case 412: bar = 1.7; break; case 413: bar = 1.7; break; case 414: bar = 1.69; break; case 415: bar = 1.69; break; case 416: bar = 1.68; break; case 417: bar = 1.67; break; case 418: bar = 1.67; break; case 419: bar = 1.66; break; case 420: bar = 1.66; break; case 421: bar = 1.65; break; case 422: bar = 1.65; break; case 423: bar = 1.64; break; case 424: bar = 1.64; break; case 425: bar = 1.63; break; case 426: bar = 1.63; break; case 427: bar = 1.62; break; case 428: bar = 1.62; break; case 429: bar = 1.61; break; case 430: bar = 1.61; break; case 431: bar = 1.6; break; case 432: bar = 1.6; break; case 433: bar = 1.59; break; case 434: bar = 1.59; break; case 435: bar = 1.58; break; case 436: bar = 1.58; break; case 437: bar = 1.57; break; case 438: bar = 1.57; break; case 439: bar = 1.56; break; case 440: bar = 1.56; break; case 441: bar = 1.55; break; case 442: bar = 1.55; break; case 443: bar = 1.54; break; case 444: bar = 1.54; break; case 445: bar = 1.53; break; case 446: bar = 1.53; break; case 447: bar = 1.53; break; case 448: bar = 1.52; break; case 449: bar = 1.52; break; case 450: bar = 1.51; break; case 451: bar = 1.51; break; case 452: bar = 1.5; break; case 453: bar = 1.5; break; case 454: bar = 1.49; break; case 455: bar = 1.49; break; case 456: bar = 1.48; break; case 457: bar = 1.48; break; case 458: bar = 1.47; break; case 459: bar = 1.47; break; case 460: bar = 1.47; break; case 461: bar = 1.46; break; case 462: bar = 1.46; break; case 463: bar = 1.45; break; case 464: bar = 1.45; break; case 465: bar = 1.44; break; case 466: bar = 1.44; break; case 467: bar = 1.44; break; case 468: bar = 1.43; break; case 469: bar = 1.43; break; case 470: bar = 1.42; break; case 471: bar = 1.42; break; case 472: bar = 1.41; break; case 473: bar = 1.41; break; case 474: bar = 1.41; break; case 475: bar = 1.4; break; case 476: bar = 1.4; break; case 477: bar = 1.39; break; case 478: bar = 1.39; break; case 479: bar = 1.38; break; case 480: bar = 1.38; break; case 481: bar = 1.38; break; case 482: bar = 1.37; break; case 483: bar = 1.37; break; case 484: bar = 1.36; break; case 485: bar = 1.36; break; case 486: bar = 1.36; break; case 487: bar = 1.35; break; case 488: bar = 1.35; break; case 489: bar = 1.34; break; case 490: bar = 1.34; break; case 491: bar = 1.34; break; case 492: bar = 1.33; break; case 493: bar = 1.33; break; case 494: bar = 1.32; break; case 495: bar = 1.32; break; case 496: bar = 1.32; break; case 497: bar = 1.31; break; case 498: bar = 1.31; break; case 499: bar = 1.3; break; case 500: bar = 1.3; break; case 501: bar = 1.3; break; case 502: bar = 1.29; break; case 503: bar = 1.29; break; case 504: bar = 1.29; break; case 505: bar = 1.28; break; case 506: bar = 1.28; break; case 507: bar = 1.27; break; case 508: bar = 1.27; break; case 509: bar = 1.27; break; case 510: bar = 1.26; break; case 511: bar = 1.26; break; case 512: bar = 1.26; break; case 513: bar = 1.25; break; case 514: bar = 1.25; break; case 515: bar = 1.24; break; case 516: bar = 1.24; break; case 517: bar = 1.24; break; case 518: bar = 1.23; break; case 519: bar = 1.23; break; case 520: bar = 1.23; break; case 521: bar = 1.22; break; case 522: bar = 1.22; break; case 523: bar = 1.22; break; case 524: bar = 1.21; break; case 525: bar = 1.21; break; case 526: bar = 1.21; break; case 527: bar = 1.2; break; case 528: bar = 1.2; break; case 529: bar = 1.2; break; case 530: bar = 1.19; break; case 531: bar = 1.19; break; case 532: bar = 1.18; break; case 533: bar = 1.18; break; case 534: bar = 1.18; break; case 535: bar = 1.17; break; case 536: bar = 1.17; break; case 537: bar = 1.17; break; case 538: bar = 1.16; break; case 539: bar = 1.16; break; case 540: bar = 1.16; break; case 541: bar = 1.15; break; case 542: bar = 1.15; break; case 543: bar = 1.15; break; case 544: bar = 1.14; break; case 545: bar = 1.14; break; case 546: bar = 1.14; break; case 547: bar = 1.13; break; case 548: bar = 1.13; break; case 549: bar = 1.13; break; case 550: bar = 1.12; break; case 551: bar = 1.12; break; case 552: bar = 1.12; break; case 553: bar = 1.12; break; case 554: bar = 1.11; break; case 555: bar = 1.11; break; case 556: bar = 1.11; break; case 557: bar = 1.1; break; case 558: bar = 1.1; break; case 559: bar = 1.1; break; case 560: bar = 1.09; break; case 561: bar = 1.09; break; case 562: bar = 1.09; break; case 563: bar = 1.08; break; case 564: bar = 1.08; break; case 565: bar = 1.08; break; case 566: bar = 1.07; break; case 567: bar = 1.07; break; case 568: bar = 1.07; break; case 569: bar = 1.07; break; case 570: bar = 1.06; break; case 571: bar = 1.06; break; case 572: bar = 1.06; break; case 573: bar = 1.05; break; case 574: bar = 1.05; break; case 575: bar = 1.05; break; case 576: bar = 1.04; break; case 577: bar = 1.04; break; case 578: bar = 1.04; break; case 579: bar = 1.04; break; case 580: bar = 1.03; break; case 581: bar = 1.03; break; case 582: bar = 1.03; break; case 583: bar = 1.02; break; case 584: bar = 1.02; break; case 585: bar = 1.02; break; case 586: bar = 1.02; break; case 587: bar = 1.01; break; case 588: bar = 1.01; break; case 589: bar = 1.01; break; case 590: bar = 1; break; case 591: bar = 1; break; case 592: bar = 1; break; case 593: bar = 1; break; case 594: bar = 0.99; break; case 595: bar = 0.99; break; case 596: bar = 0.99; break; case 597: bar = 0.98; break; case 598: bar = 0.98; break; case 599: bar = 0.98; break; case 600: bar = 0.98; break; case 601: bar = 0.97; break; case 602: bar = 0.97; break; case 603: bar = 0.97; break; case 604: bar = 0.96; break; case 605: bar = 0.96; break; case 606: bar = 0.96; break; case 607: bar = 0.96; break; case 608: bar = 0.95; break; case 609: bar = 0.95; break; case 610: bar = 0.95; break; case 611: bar = 0.95; break; case 612: bar = 0.94; break; case 613: bar = 0.94; break; case 614: bar = 0.94; break; case 615: bar = 0.94; break; case 616: bar = 0.93; break; case 617: bar = 0.93; break; case 618: bar = 0.93; break; case 619: bar = 0.92; break; case 620: bar = 0.92; break; case 621: bar = 0.92; break; case 622: bar = 0.92; break; case 623: bar = 0.91; break; case 624: bar = 0.91; break; case 625: bar = 0.91; break; case 626: bar = 0.91; break; case 627: bar = 0.9; break; case 628: bar = 0.9; break; case 629: bar = 0.9; break; case 630: bar = 0.9; break; case 631: bar = 0.89; break; case 632: bar = 0.89; break; case 633: bar = 0.89; break; case 634: bar = 0.89; break; case 635: bar = 0.88; break; case 636: bar = 0.88; break; case 637: bar = 0.88; break; case 638: bar = 0.88; break; case 639: bar = 0.87; break; case 640: bar = 0.87; break; case 641: bar = 0.87; break; case 642: bar = 0.87; break; case 643: bar = 0.86; break; case 644: bar = 0.86; break; case 645: bar = 0.86; break; case 646: bar = 0.86; break; case 647: bar = 0.85; break; case 648: bar = 0.85; break; case 649: bar = 0.85; break; case 650: bar = 0.85; break; case 651: bar = 0.84; break; case 652: bar = 0.84; break; case 653: bar = 0.84; break; case 654: bar = 0.84; break; case 655: bar = 0.84; break; case 656: bar = 0.83; break; case 657: bar = 0.83; break; case 658: bar = 0.83; break; case 659: bar = 0.83; break; case 660: bar = 0.82; break; case 661: bar = 0.82; break; case 662: bar = 0.82; break; case 663: bar = 0.82; break; case 664: bar = 0.81; break; case 665: bar = 0.81; break; case 666: bar = 0.81; break; case 667: bar = 0.81; break; case 668: bar = 0.81; break; case 669: bar = 0.8; break; case 670: bar = 0.8; break; case 671: bar = 0.8; break; case 672: bar = 0.8; break; case 673: bar = 0.79; break; case 674: bar = 0.79; break; case 675: bar = 0.79; break; case 676: bar = 0.79; break; case 677: bar = 0.78; break; case 678: bar = 0.78; break; case 679: bar = 0.78; break; case 680: bar = 0.78; break; case 681: bar = 0.78; break; case 682: bar = 0.77; break; case 683: bar = 0.77; break; case 684: bar = 0.77; break; case 685: bar = 0.77; break; case 686: bar = 0.77; break; case 687: bar = 0.76; break; case 688: bar = 0.76; break; case 689: bar = 0.76; break; case 690: bar = 0.76; break; case 691: bar = 0.75; break; case 692: bar = 0.75; break; case 693: bar = 0.75; break; case 694: bar = 0.75; break; case 695: bar = 0.75; break; case 696: bar = 0.74; break; case 697: bar = 0.74; break; case 698: bar = 0.74; break; case 699: bar = 0.74; break; case 700: bar = 0.74; break; case 701: bar = 0.73; break; case 702: bar = 0.73; break; case 703: bar = 0.73; break; case 704: bar = 0.73; break; case 705: bar = 0.72; break; case 706: bar = 0.72; break; case 707: bar = 0.72; break; case 708: bar = 0.72; break; case 709: bar = 0.72; break; case 710: bar = 0.71; break; case 711: bar = 0.71; break; case 712: bar = 0.71; break; case 713: bar = 0.71; break; case 714: bar = 0.71; break; case 715: bar = 0.7; break; case 716: bar = 0.7; break; case 717: bar = 0.7; break; case 718: bar = 0.7; break; case 719: bar = 0.7; break; case 720: bar = 0.69; break; case 721: bar = 0.69; break; case 722: bar = 0.69; break; case 723: bar = 0.69; break; case 724: bar = 0.69; break; case 725: bar = 0.68; break; case 726: bar = 0.68; break; case 727: bar = 0.68; break; case 728: bar = 0.68; break; case 729: bar = 0.68; break; case 730: bar = 0.67; break; case 731: bar = 0.67; break; case 732: bar = 0.67; break; case 733: bar = 0.67; break; case 734: bar = 0.67; break; case 735: bar = 0.67; break; case 736: bar = 0.66; break; case 737: bar = 0.66; break; case 738: bar = 0.66; break; case 739: bar = 0.66; break; case 740: bar = 0.66; break; case 741: bar = 0.65; break; case 742: bar = 0.65; break; case 743: bar = 0.65; break; case 744: bar = 0.65; break; case 745: bar = 0.65; break; case 746: bar = 0.64; break; case 747: bar = 0.64; break; case 748: bar = 0.64; break; case 749: bar = 0.64; break; case 750: bar = 0.64; break; case 751: bar = 0.64; break; case 752: bar = 0.63; break; case 753: bar = 0.63; break; case 754: bar = 0.63; break; case 755: bar = 0.63; break; case 756: bar = 0.63; break; case 757: bar = 0.62; break; case 758: bar = 0.62; break; case 759: bar = 0.62; break; case 760: bar = 0.62; break; case 761: bar = 0.62; break; case 762: bar = 0.61; break; case 763: bar = 0.61; break; case 764: bar = 0.61; break; case 765: bar = 0.61; break; case 766: bar = 0.61; break; case 767: bar = 0.61; break; case 768: bar = 0.6; break; case 769: bar = 0.6; break; case 770: bar = 0.6; break; case 771: bar = 0.6; break; case 772: bar = 0.6; break; case 773: bar = 0.6; break; case 774: bar = 0.59; break; case 775: bar = 0.59; break; case 776: bar = 0.59; break; case 777: bar = 0.59; break; case 778: bar = 0.59; break; case 779: bar = 0.59; break; case 780: bar = 0.58; break; case 781: bar = 0.58; break; case 782: bar = 0.58; break; case 783: bar = 0.58; break; case 784: bar = 0.58; break; case 785: bar = 0.57; break; case 786: bar = 0.57; break; case 787: bar = 0.57; break; case 788: bar = 0.57; break; case 789: bar = 0.57; break; case 790: bar = 0.57; break; case 791: bar = 0.56; break; case 792: bar = 0.56; break; case 793: bar = 0.56; break; case 794: bar = 0.56; break; case 795: bar = 0.56; break; case 796: bar = 0.56; break; case 797: bar = 0.55; break; case 798: bar = 0.55; break; case 799: bar = 0.55; break; case 800: bar = 0.55; break; case 801: bar = 0.55; break; case 802: bar = 0.55; break; case 803: bar = 0.54; break; case 804: bar = 0.54; break; case 805: bar = 0.54; break; case 806: bar = 0.54; break; case 807: bar = 0.54; break; case 808: bar = 0.54; break; case 809: bar = 0.53; break; case 810: bar = 0.53; break; case 811: bar = 0.53; break; case 812: bar = 0.53; break; case 813: bar = 0.53; break; case 814: bar = 0.53; break; case 815: bar = 0.53; break; case 816: bar = 0.52; break; case 817: bar = 0.52; break; case 818: bar = 0.52; break; case 819: bar = 0.52; break; case 820: bar = 0.52; break; case 821: bar = 0.52; break; case 822: bar = 0.51; break; case 823: bar = 0.51; break; case 824: bar = 0.51; break; case 825: bar = 0.51; break; case 826: bar = 0.51; break; case 827: bar = 0.51; break; case 828: bar = 0.5; break; case 829: bar = 0.5; break; case 830: bar = 0.5; break; case 831: bar = 0.5; break; case 832: bar = 0.5; break; case 833: bar = 0.5; break; case 834: bar = 0.5; break; case 835: bar = 0.49; break; case 836: bar = 0.49; break; case 837: bar = 0.49; break; case 838: bar = 0.49; break; case 839: bar = 0.49; break; case 840: bar = 0.49; break; case 841: bar = 0.48; break; case 842: bar = 0.48; break; case 843: bar = 0.48; break; case 844: bar = 0.48; break; case 845: bar = 0.48; break; case 846: bar = 0.48; break; case 847: bar = 0.48; break; case 848: bar = 0.47; break; case 849: bar = 0.47; break; case 850: bar = 0.47; break; case 851: bar = 0.47; break; case 852: bar = 0.47; break; case 853: bar = 0.47; break; case 854: bar = 0.47; break; case 855: bar = 0.46; break; case 856: bar = 0.46; break; case 857: bar = 0.46; break; case 858: bar = 0.46; break; case 859: bar = 0.46; break; case 860: bar = 0.46; break; case 861: bar = 0.46; break; case 862: bar = 0.45; break; case 863: bar = 0.45; break; case 864: bar = 0.45; break; case 865: bar = 0.45; break; case 866: bar = 0.45; break; case 867: bar = 0.45; break; case 868: bar = 0.45; break; case 869: bar = 0.44; break; case 870: bar = 0.44; break; case 871: bar = 0.44; break; case 872: bar = 0.44; break; case 873: bar = 0.44; break; case 874: bar = 0.44; break; case 875: bar = 0.44; break; case 876: bar = 0.43; break; case 877: bar = 0.43; break; case 878: bar = 0.43; break; case 879: bar = 0.43; break; case 880: bar = 0.43; break; case 881: bar = 0.43; break; case 882: bar = 0.43; break; case 883: bar = 0.42; break; case 884: bar = 0.42; break; case 885: bar = 0.42; break; case 886: bar = 0.42; break; case 887: bar = 0.42; break; case 888: bar = 0.42; break; case 889: bar = 0.42; break; case 890: bar = 0.41; break; case 891: bar = 0.41; break; case 892: bar = 0.41; break; case 893: bar = 0.41; break; case 894: bar = 0.41; break; case 895: bar = 0.41; break; case 896: bar = 0.41; break; case 897: bar = 0.41; break; case 898: bar = 0.4; break; case 899: bar = 0.4; break; case 900: bar = 0.4; break; case 901: bar = 0.4; break; case 902: bar = 0.4; break; case 903: bar = 0.4; break; case 904: bar = 0.4; break; case 905: bar = 0.39; break; case 906: bar = 0.39; break; case 907: bar = 0.39; break; case 908: bar = 0.39; break; case 909: bar = 0.39; break; case 910: bar = 0.39; break; case 911: bar = 0.39; break; case 912: bar = 0.39; break; case 913: bar = 0.38; break; case 914: bar = 0.38; break; case 915: bar = 0.38; break; case 916: bar = 0.38; break; case 917: bar = 0.38; break; case 918: bar = 0.38; break; case 919: bar = 0.38; break; case 920: bar = 0.38; break; case 921: bar = 0.37; break; case 922: bar = 0.37; break; case 923: bar = 0.37; break; case 924: bar = 0.37; break; case 925: bar = 0.37; break; case 926: bar = 0.37; break; case 927: bar = 0.37; break; case 928: bar = 0.37; break; case 929: bar = 0.36; break; case 930: bar = 0.36; break; case 931: bar = 0.36; break; case 932: bar = 0.36; break; case 933: bar = 0.36; break; case 934: bar = 0.36; break; case 935: bar = 0.36; break; case 936: bar = 0.36; break; case 937: bar = 0.35; break; case 938: bar = 0.35; break; case 939: bar = 0.35; break; case 940: bar = 0.35; break; case 941: bar = 0.35; break; case 942: bar = 0.35; break; case 943: bar = 0.35; break; case 944: bar = 0.35; break; case 945: bar = 0.34; break; case 946: bar = 0.34; break; case 947: bar = 0.34; break; case 948: bar = 0.34; break; case 949: bar = 0.34; break; case 950: bar = 0.34; break; case 951: bar = 0.34; break; case 952: bar = 0.34; break; case 953: bar = 0.33; break; case 954: bar = 0.33; break; case 955: bar = 0.33; break; case 956: bar = 0.33; break; case 957: bar = 0.33; break; case 958: bar = 0.33; break; case 959: bar = 0.33; break; case 960: bar = 0.33; break; case 961: bar = 0.32; break; case 962: bar = 0.32; break; case 963: bar = 0.32; break; case 964: bar = 0.32; break; case 965: bar = 0.32; break; case 966: bar = 0.32; break; case 967: bar = 0.32; break; case 968: bar = 0.32; break; case 969: bar = 0.32; break; case 970: bar = 0.31; break; case 971: bar = 0.31; break; case 972: bar = 0.31; break; case 973: bar = 0.31; break; case 974: bar = 0.31; break; case 975: bar = 0.31; break; case 976: bar = 0.31; break; case 977: bar = 0.31; break; case 978: bar = 0.3; break; case 979: bar = 0.3; break; case 980: bar = 0.3; break; case 981: bar = 0.3; break; case 982: bar = 0.3; break; case 983: bar = 0.3; break; case 984: bar = 0.3; break; case 985: bar = 0.3; break; case 986: bar = 0.3; break; case 987: bar = 0.29; break; case 988: bar = 0.29; break; case 989: bar = 0.29; break; case 990: bar = 0.29; break; case 991: bar = 0.29; break; case 992: bar = 0.29; break; case 993: bar = 0.29; break; case 994: bar = 0.29; break; case 995: bar = 0.29; break; case 996: bar = 0.28; break; case 997: bar = 0.28; break; case 998: bar = 0.28; break; case 999: bar = 0.28; break; case 1000: bar = 0.28; break; case 1001: bar = 0.28; break; case 1002: bar = 0.28; break; case 1003: bar = 0.28; break; case 1004: bar = 0.28; break; case 1005: bar = 0.27; break; case 1006: bar = 0.27; break; case 1007: bar = 0.27; break; case 1008: bar = 0.27; break; case 1009: bar = 0.27; break; case 1010: bar = 0.27; break; case 1011: bar = 0.27; break; case 1012: bar = 0.27; break; case 1013: bar = 0.27; break; case 1014: bar = 0.26; break; case 1015: bar = 0.26; break; case 1016: bar = 0.26; break; case 1017: bar = 0.26; break; case 1018: bar = 0.26; break; case 1019: bar = 0.26; break; case 1020: bar = 0.26; break; case 1021: bar = 0.26; break; case 1022: bar = 0.26; break; case 1023: bar = 0.26; break; case 1024: bar = 0.25; break;
case 265: bar = 2.88; break; | case 265: bar = 2.88; break; case 266: bar = 2.87; break; case 267: bar = 2.86; break; case 268: bar = 2.85; break; case 269: bar = 2.83; break; case 270: bar = 2.82; break; case 271: bar = 2.81; break; case 272: bar = 2.8; break; case 273: bar = 2.79; break; case 274: bar = 2.78; break; case 275: bar = 2.77; break; case 276: bar = 2.76; break; case 277: bar = 2.74; break; case 278: bar = 2.73; break; case 279: bar = 2.72; break; case 280: bar = 2.71; break; case 281: bar = 2.7; break; case 282: bar = 2.69; break; case 283: bar = 2.68; break; case 284: bar = 2.67; break; case 285: bar = 2.66; break; case 286: bar = 2.65; break; case 287: bar = 2.64; break; case 288: bar = 2.63; break; case 289: bar = 2.62; break; case 290: bar = 2.61; break; case 291: bar = 2.6; break; case 292: bar = 2.59; break; case 293: bar = 2.58; break; case 294: bar = 2.57; break; case 295: bar = 2.56; break; case 296: bar = 2.55; break; case 297: bar = 2.54; break; case 298: bar = 2.53; break; case 299: bar = 2.52; break; case 300: bar = 2.51; break; case 301: bar = 2.5; break; case 302: bar = 2.49; break; case 303: bar = 2.48; break; case 304: bar = 2.47; break; case 305: bar = 2.46; break; case 306: bar = 2.45; break; case 307: bar = 2.44; break; case 308: bar = 2.43; break; case 309: bar = 2.42; break; case 310: bar = 2.41; break; case 311: bar = 2.41; break; case 312: bar = 2.4; break; case 313: bar = 2.39; break; case 314: bar = 2.38; break; case 315: bar = 2.37; break; case 316: bar = 2.36; break; case 317: bar = 2.35; break; case 318: bar = 2.34; break; case 319: bar = 2.34; break; case 320: bar = 2.33; break; case 321: bar = 2.32; break; case 322: bar = 2.31; break; case 323: bar = 2.3; break; case 324: bar = 2.29; break; case 325: bar = 2.28; break; case 326: bar = 2.28; break; case 327: bar = 2.27; break; case 328: bar = 2.26; break; case 329: bar = 2.25; break; case 330: bar = 2.24; break; case 331: bar = 2.24; break; case 332: bar = 2.23; break; case 333: bar = 2.22; break; case 334: bar = 2.21; break; case 335: bar = 2.2; break; case 336: bar = 2.2; break; case 337: bar = 2.19; break; case 338: bar = 2.18; break; case 339: bar = 2.17; break; case 340: bar = 2.17; break; case 341: bar = 2.16; break; case 342: bar = 2.15; break; case 343: bar = 2.14; break; case 344: bar = 2.13; break; case 345: bar = 2.13; break; case 346: bar = 2.12; break; case 347: bar = 2.11; break; case 348: bar = 2.11; break; case 349: bar = 2.1; break; case 350: bar = 2.09; break; case 351: bar = 2.08; break; case 352: bar = 2.08; break; case 353: bar = 2.07; break; case 354: bar = 2.06; break; case 355: bar = 2.05; break; case 356: bar = 2.05; break; case 357: bar = 2.04; break; case 358: bar = 2.03; break; case 359: bar = 2.03; break; case 360: bar = 2.02; break; case 361: bar = 2.01; break; case 362: bar = 2.01; break; case 363: bar = 2; break; case 364: bar = 1.99; break; case 365: bar = 1.99; break; case 366: bar = 1.98; break; case 367: bar = 1.97; break; case 368: bar = 1.97; break; case 369: bar = 1.96; break; case 370: bar = 1.95; break; case 371: bar = 1.95; break; case 372: bar = 1.94; break; case 373: bar = 1.93; break; case 374: bar = 1.93; break; case 375: bar = 1.92; break; case 376: bar = 1.91; break; case 377: bar = 1.91; break; case 378: bar = 1.9; break; case 379: bar = 1.89; break; case 380: bar = 1.89; break; case 381: bar = 1.88; break; case 382: bar = 1.88; break; case 383: bar = 1.87; break; case 384: bar = 1.86; break; case 385: bar = 1.86; break; case 386: bar = 1.85; break; case 387: bar = 1.85; break; case 388: bar = 1.84; break; case 389: bar = 1.83; break; case 390: bar = 1.83; break; case 391: bar = 1.82; break; case 392: bar = 1.82; break; case 393: bar = 1.81; break; case 394: bar = 1.8; break; case 395: bar = 1.8; break; case 396: bar = 1.79; break; case 397: bar = 1.79; break; case 398: bar = 1.78; break; case 399: bar = 1.77; break; case 400: bar = 1.77; break; case 401: bar = 1.76; break; case 402: bar = 1.76; break; case 403: bar = 1.75; break; case 404: bar = 1.75; break; case 405: bar = 1.74; break; case 406: bar = 1.73; break; case 407: bar = 1.73; break; case 408: bar = 1.72; break; case 409: bar = 1.72; break; case 410: bar = 1.71; break; case 411: bar = 1.71; break; case 412: bar = 1.7; break; case 413: bar = 1.7; break; case 414: bar = 1.69; break; case 415: bar = 1.69; break; case 416: bar = 1.68; break; case 417: bar = 1.67; break; case 418: bar = 1.67; break; case 419: bar = 1.66; break; case 420: bar = 1.66; break; case 421: bar = 1.65; break; case 422: bar = 1.65; break; case 423: bar = 1.64; break; case 424: bar = 1.64; break; case 425: bar = 1.63; break; case 426: bar = 1.63; break; case 427: bar = 1.62; break; case 428: bar = 1.62; break; case 429: bar = 1.61; break; case 430: bar = 1.61; break; case 431: bar = 1.6; break; case 432: bar = 1.6; break; case 433: bar = 1.59; break; case 434: bar = 1.59; break; case 435: bar = 1.58; break; case 436: bar = 1.58; break; case 437: bar = 1.57; break; case 438: bar = 1.57; break; case 439: bar = 1.56; break; case 440: bar = 1.56; break; case 441: bar = 1.55; break; case 442: bar = 1.55; break; case 443: bar = 1.54; break; case 444: bar = 1.54; break; case 445: bar = 1.53; break; case 446: bar = 1.53; break; case 447: bar = 1.53; break; case 448: bar = 1.52; break; case 449: bar = 1.52; break; case 450: bar = 1.51; break; case 451: bar = 1.51; break; case 452: bar = 1.5; break; case 453: bar = 1.5; break; case 454: bar = 1.49; break; case 455: bar = 1.49; break; case 456: bar = 1.48; break; case 457: bar = 1.48; break; case 458: bar = 1.47; break; case 459: bar = 1.47; break; case 460: bar = 1.47; break; case 461: bar = 1.46; break; case 462: bar = 1.46; break; case 463: bar = 1.45; break; case 464: bar = 1.45; break; case 465: bar = 1.44; break; case 466: bar = 1.44; break; case 467: bar = 1.44; break; case 468: bar = 1.43; break; case 469: bar = 1.43; break; case 470: bar = 1.42; break; case 471: bar = 1.42; break; case 472: bar = 1.41; break; case 473: bar = 1.41; break; case 474: bar = 1.41; break; case 475: bar = 1.4; break; case 476: bar = 1.4; break; case 477: bar = 1.39; break; case 478: bar = 1.39; break; case 479: bar = 1.38; break; case 480: bar = 1.38; break; case 481: bar = 1.38; break; case 482: bar = 1.37; break; case 483: bar = 1.37; break; case 484: bar = 1.36; break; case 485: bar = 1.36; break; case 486: bar = 1.36; break; case 487: bar = 1.35; break; case 488: bar = 1.35; break; case 489: bar = 1.34; break; case 490: bar = 1.34; break; case 491: bar = 1.34; break; case 492: bar = 1.33; break; case 493: bar = 1.33; break; case 494: bar = 1.32; break; case 495: bar = 1.32; break; case 496: bar = 1.32; break; case 497: bar = 1.31; break; case 498: bar = 1.31; break; case 499: bar = 1.3; break; case 500: bar = 1.3; break; case 501: bar = 1.3; break; case 502: bar = 1.29; break; case 503: bar = 1.29; break; case 504: bar = 1.29; break; case 505: bar = 1.28; break; case 506: bar = 1.28; break; case 507: bar = 1.27; break; case 508: bar = 1.27; break; case 509: bar = 1.27; break; case 510: bar = 1.26; break; case 511: bar = 1.26; break; case 512: bar = 1.26; break; case 513: bar = 1.25; break; case 514: bar = 1.25; break; case 515: bar = 1.24; break; case 516: bar = 1.24; break; case 517: bar = 1.24; break; case 518: bar = 1.23; break; case 519: bar = 1.23; break; case 520: bar = 1.23; break; case 521: bar = 1.22; break; case 522: bar = 1.22; break; case 523: bar = 1.22; break; case 524: bar = 1.21; break; case 525: bar = 1.21; break; case 526: bar = 1.21; break; case 527: bar = 1.2; break; case 528: bar = 1.2; break; case 529: bar = 1.2; break; case 530: bar = 1.19; break; case 531: bar = 1.19; break; case 532: bar = 1.18; break; case 533: bar = 1.18; break; case 534: bar = 1.18; break; case 535: bar = 1.17; break; case 536: bar = 1.17; break; case 537: bar = 1.17; break; case 538: bar = 1.16; break; case 539: bar = 1.16; break; case 540: bar = 1.16; break; case 541: bar = 1.15; break; case 542: bar = 1.15; break; case 543: bar = 1.15; break; case 544: bar = 1.14; break; case 545: bar = 1.14; break; case 546: bar = 1.14; break; case 547: bar = 1.13; break; case 548: bar = 1.13; break; case 549: bar = 1.13; break; case 550: bar = 1.12; break; case 551: bar = 1.12; break; case 552: bar = 1.12; break; case 553: bar = 1.12; break; case 554: bar = 1.11; break; case 555: bar = 1.11; break; case 556: bar = 1.11; break; case 557: bar = 1.1; break; case 558: bar = 1.1; break; case 559: bar = 1.1; break; case 560: bar = 1.09; break; case 561: bar = 1.09; break; case 562: bar = 1.09; break; case 563: bar = 1.08; break; case 564: bar = 1.08; break; case 565: bar = 1.08; break; case 566: bar = 1.07; break; case 567: bar = 1.07; break; case 568: bar = 1.07; break; case 569: bar = 1.07; break; case 570: bar = 1.06; break; case 571: bar = 1.06; break; case 572: bar = 1.06; break; case 573: bar = 1.05; break; case 574: bar = 1.05; break; case 575: bar = 1.05; break; case 576: bar = 1.04; break; case 577: bar = 1.04; break; case 578: bar = 1.04; break; case 579: bar = 1.04; break; case 580: bar = 1.03; break; case 581: bar = 1.03; break; case 582: bar = 1.03; break; case 583: bar = 1.02; break; case 584: bar = 1.02; break; case 585: bar = 1.02; break; case 586: bar = 1.02; break; case 587: bar = 1.01; break; case 588: bar = 1.01; break; case 589: bar = 1.01; break; case 590: bar = 1; break; case 591: bar = 1; break; case 592: bar = 1; break; case 593: bar = 1; break; case 594: bar = 0.99; break; case 595: bar = 0.99; break; case 596: bar = 0.99; break; case 597: bar = 0.98; break; case 598: bar = 0.98; break; case 599: bar = 0.98; break; case 600: bar = 0.98; break; case 601: bar = 0.97; break; case 602: bar = 0.97; break; case 603: bar = 0.97; break; case 604: bar = 0.96; break; case 605: bar = 0.96; break; case 606: bar = 0.96; break; case 607: bar = 0.96; break; case 608: bar = 0.95; break; case 609: bar = 0.95; break; case 610: bar = 0.95; break; case 611: bar = 0.95; break; case 612: bar = 0.94; break; case 613: bar = 0.94; break; case 614: bar = 0.94; break; case 615: bar = 0.94; break; case 616: bar = 0.93; break; case 617: bar = 0.93; break; case 618: bar = 0.93; break; case 619: bar = 0.92; break; case 620: bar = 0.92; break; case 621: bar = 0.92; break; case 622: bar = 0.92; break; case 623: bar = 0.91; break; case 624: bar = 0.91; break; case 625: bar = 0.91; break; case 626: bar = 0.91; break; case 627: bar = 0.9; break; case 628: bar = 0.9; break; case 629: bar = 0.9; break; case 630: bar = 0.9; break; case 631: bar = 0.89; break; case 632: bar = 0.89; break; case 633: bar = 0.89; break; case 634: bar = 0.89; break; case 635: bar = 0.88; break; case 636: bar = 0.88; break; case 637: bar = 0.88; break; case 638: bar = 0.88; break; case 639: bar = 0.87; break; case 640: bar = 0.87; break; case 641: bar = 0.87; break; case 642: bar = 0.87; break; case 643: bar = 0.86; break; case 644: bar = 0.86; break; case 645: bar = 0.86; break; case 646: bar = 0.86; break; case 647: bar = 0.85; break; case 648: bar = 0.85; break; case 649: bar = 0.85; break; case 650: bar = 0.85; break; case 651: bar = 0.84; break; case 652: bar = 0.84; break; case 653: bar = 0.84; break; case 654: bar = 0.84; break; case 655: bar = 0.84; break; case 656: bar = 0.83; break; case 657: bar = 0.83; break; case 658: bar = 0.83; break; case 659: bar = 0.83; break; case 660: bar = 0.82; break; case 661: bar = 0.82; break; case 662: bar = 0.82; break; case 663: bar = 0.82; break; case 664: bar = 0.81; break; case 665: bar = 0.81; break; case 666: bar = 0.81; break; case 667: bar = 0.81; break; case 668: bar = 0.81; break; case 669: bar = 0.8; break; case 670: bar = 0.8; break; case 671: bar = 0.8; break; case 672: bar = 0.8; break; case 673: bar = 0.79; break; case 674: bar = 0.79; break; case 675: bar = 0.79; break; case 676: bar = 0.79; break; case 677: bar = 0.78; break; case 678: bar = 0.78; break; case 679: bar = 0.78; break; case 680: bar = 0.78; break; case 681: bar = 0.78; break; case 682: bar = 0.77; break; case 683: bar = 0.77; break; case 684: bar = 0.77; break; case 685: bar = 0.77; break; case 686: bar = 0.77; break; case 687: bar = 0.76; break; case 688: bar = 0.76; break; case 689: bar = 0.76; break; case 690: bar = 0.76; break; case 691: bar = 0.75; break; case 692: bar = 0.75; break; case 693: bar = 0.75; break; case 694: bar = 0.75; break; case 695: bar = 0.75; break; case 696: bar = 0.74; break; case 697: bar = 0.74; break; case 698: bar = 0.74; break; case 699: bar = 0.74; break; case 700: bar = 0.74; break; case 701: bar = 0.73; break; case 702: bar = 0.73; break; case 703: bar = 0.73; break; case 704: bar = 0.73; break; case 705: bar = 0.72; break; case 706: bar = 0.72; break; case 707: bar = 0.72; break; case 708: bar = 0.72; break; case 709: bar = 0.72; break; case 710: bar = 0.71; break; case 711: bar = 0.71; break; case 712: bar = 0.71; break; case 713: bar = 0.71; break; case 714: bar = 0.71; break; case 715: bar = 0.7; break; case 716: bar = 0.7; break; case 717: bar = 0.7; break; case 718: bar = 0.7; break; case 719: bar = 0.7; break; case 720: bar = 0.69; break; case 721: bar = 0.69; break; case 722: bar = 0.69; break; case 723: bar = 0.69; break; case 724: bar = 0.69; break; case 725: bar = 0.68; break; case 726: bar = 0.68; break; case 727: bar = 0.68; break; case 728: bar = 0.68; break; case 729: bar = 0.68; break; case 730: bar = 0.67; break; case 731: bar = 0.67; break; case 732: bar = 0.67; break; case 733: bar = 0.67; break; case 734: bar = 0.67; break; case 735: bar = 0.67; break; case 736: bar = 0.66; break; case 737: bar = 0.66; break; case 738: bar = 0.66; break; case 739: bar = 0.66; break; case 740: bar = 0.66; break; case 741: bar = 0.65; break; case 742: bar = 0.65; break; case 743: bar = 0.65; break; case 744: bar = 0.65; break; case 745: bar = 0.65; break; case 746: bar = 0.64; break; case 747: bar = 0.64; break; case 748: bar = 0.64; break; case 749: bar = 0.64; break; case 750: bar = 0.64; break; case 751: bar = 0.64; break; case 752: bar = 0.63; break; case 753: bar = 0.63; break; case 754: bar = 0.63; break; case 755: bar = 0.63; break; case 756: bar = 0.63; break; case 757: bar = 0.62; break; case 758: bar = 0.62; break; case 759: bar = 0.62; break; case 760: bar = 0.62; break; case 761: bar = 0.62; break; case 762: bar = 0.61; break; case 763: bar = 0.61; break; case 764: bar = 0.61; break; case 765: bar = 0.61; break; case 766: bar = 0.61; break; case 767: bar = 0.61; break; case 768: bar = 0.6; break; case 769: bar = 0.6; break; case 770: bar = 0.6; break; case 771: bar = 0.6; break; case 772: bar = 0.6; break; case 773: bar = 0.6; break; case 774: bar = 0.59; break; case 775: bar = 0.59; break; case 776: bar = 0.59; break; case 777: bar = 0.59; break; case 778: bar = 0.59; break; case 779: bar = 0.59; break; case 780: bar = 0.58; break; case 781: bar = 0.58; break; case 782: bar = 0.58; break; case 783: bar = 0.58; break; case 784: bar = 0.58; break; case 785: bar = 0.57; break; case 786: bar = 0.57; break; case 787: bar = 0.57; break; case 788: bar = 0.57; break; case 789: bar = 0.57; break; case 790: bar = 0.57; break; case 791: bar = 0.56; break; case 792: bar = 0.56; break; case 793: bar = 0.56; break; case 794: bar = 0.56; break; case 795: bar = 0.56; break; case 796: bar = 0.56; break; case 797: bar = 0.55; break; case 798: bar = 0.55; break; case 799: bar = 0.55; break; case 800: bar = 0.55; break; case 801: bar = 0.55; break; case 802: bar = 0.55; break; case 803: bar = 0.54; break; case 804: bar = 0.54; break; case 805: bar = 0.54; break; case 806: bar = 0.54; break; case 807: bar = 0.54; break; case 808: bar = 0.54; break; case 809: bar = 0.53; break; case 810: bar = 0.53; break; case 811: bar = 0.53; break; case 812: bar = 0.53; break; case 813: bar = 0.53; break; case 814: bar = 0.53; break; case 815: bar = 0.53; break; case 816: bar = 0.52; break; case 817: bar = 0.52; break; case 818: bar = 0.52; break; case 819: bar = 0.52; break; case 820: bar = 0.52; break; case 821: bar = 0.52; break; case 822: bar = 0.51; break; case 823: bar = 0.51; break; case 824: bar = 0.51; break; case 825: bar = 0.51; break; case 826: bar = 0.51; break; case 827: bar = 0.51; break; case 828: bar = 0.5; break; case 829: bar = 0.5; break; case 830: bar = 0.5; break; case 831: bar = 0.5; break; case 832: bar = 0.5; break; case 833: bar = 0.5; break; case 834: bar = 0.5; break; case 835: bar = 0.49; break; case 836: bar = 0.49; break; case 837: bar = 0.49; break; case 838: bar = 0.49; break; case 839: bar = 0.49; break; case 840: bar = 0.49; break; case 841: bar = 0.48; break; case 842: bar = 0.48; break; case 843: bar = 0.48; break; case 844: bar = 0.48; break; case 845: bar = 0.48; break; case 846: bar = 0.48; break; case 847: bar = 0.48; break; case 848: bar = 0.47; break; case 849: bar = 0.47; break; case 850: bar = 0.47; break; case 851: bar = 0.47; break; case 852: bar = 0.47; break; case 853: bar = 0.47; break; case 854: bar = 0.47; break; case 855: bar = 0.46; break; case 856: bar = 0.46; break; case 857: bar = 0.46; break; case 858: bar = 0.46; break; case 859: bar = 0.46; break; case 860: bar = 0.46; break; case 861: bar = 0.46; break; case 862: bar = 0.45; break; case 863: bar = 0.45; break; case 864: bar = 0.45; break; case 865: bar = 0.45; break; case 866: bar = 0.45; break; case 867: bar = 0.45; break; case 868: bar = 0.45; break; case 869: bar = 0.44; break; case 870: bar = 0.44; break; case 871: bar = 0.44; break; case 872: bar = 0.44; break; case 873: bar = 0.44; break; case 874: bar = 0.44; break; case 875: bar = 0.44; break; case 876: bar = 0.43; break; case 877: bar = 0.43; break; case 878: bar = 0.43; break; case 879: bar = 0.43; break; case 880: bar = 0.43; break; case 881: bar = 0.43; break; case 882: bar = 0.43; break; case 883: bar = 0.42; break; case 884: bar = 0.42; break; case 885: bar = 0.42; break; case 886: bar = 0.42; break; case 887: bar = 0.42; break; case 888: bar = 0.42; break; case 889: bar = 0.42; break; case 890: bar = 0.41; break; case 891: bar = 0.41; break; case 892: bar = 0.41; break; case 893: bar = 0.41; break; case 894: bar = 0.41; break; case 895: bar = 0.41; break; case 896: bar = 0.41; break; case 897: bar = 0.41; break; case 898: bar = 0.4; break; case 899: bar = 0.4; break; case 900: bar = 0.4; break; case 901: bar = 0.4; break; case 902: bar = 0.4; break; case 903: bar = 0.4; break; case 904: bar = 0.4; break; case 905: bar = 0.39; break; case 906: bar = 0.39; break; case 907: bar = 0.39; break; case 908: bar = 0.39; break; case 909: bar = 0.39; break; case 910: bar = 0.39; break; case 911: bar = 0.39; break; case 912: bar = 0.39; break; case 913: bar = 0.38; break; case 914: bar = 0.38; break; case 915: bar = 0.38; break; case 916: bar = 0.38; break; case 917: bar = 0.38; break; case 918: bar = 0.38; break; case 919: bar = 0.38; break; case 920: bar = 0.38; break; case 921: bar = 0.37; break; case 922: bar = 0.37; break; case 923: bar = 0.37; break; case 924: bar = 0.37; break; case 925: bar = 0.37; break; case 926: bar = 0.37; break; case 927: bar = 0.37; break; case 928: bar = 0.37; break; case 929: bar = 0.36; break; case 930: bar = 0.36; break; case 931: bar = 0.36; break; case 932: bar = 0.36; break; case 933: bar = 0.36; break; case 934: bar = 0.36; break; case 935: bar = 0.36; break; case 936: bar = 0.36; break; case 937: bar = 0.35; break; case 938: bar = 0.35; break; case 939: bar = 0.35; break; case 940: bar = 0.35; break; case 941: bar = 0.35; break; case 942: bar = 0.35; break; case 943: bar = 0.35; break; case 944: bar = 0.35; break; case 945: bar = 0.34; break; case 946: bar = 0.34; break; case 947: bar = 0.34; break; case 948: bar = 0.34; break; case 949: bar = 0.34; break; case 950: bar = 0.34; break; case 951: bar = 0.34; break; case 952: bar = 0.34; break; case 953: bar = 0.33; break; case 954: bar = 0.33; break; case 955: bar = 0.33; break; case 956: bar = 0.33; break; case 957: bar = 0.33; break; case 958: bar = 0.33; break; case 959: bar = 0.33; break; case 960: bar = 0.33; break; case 961: bar = 0.32; break; case 962: bar = 0.32; break; case 963: bar = 0.32; break; case 964: bar = 0.32; break; case 965: bar = 0.32; break; case 966: bar = 0.32; break; case 967: bar = 0.32; break; case 968: bar = 0.32; break; case 969: bar = 0.32; break; case 970: bar = 0.31; break; case 971: bar = 0.31; break; case 972: bar = 0.31; break; case 973: bar = 0.31; break; case 974: bar = 0.31; break; case 975: bar = 0.31; break; case 976: bar = 0.31; break; case 977: bar = 0.31; break; case 978: bar = 0.3; break; case 979: bar = 0.3; break; case 980: bar = 0.3; break; case 981: bar = 0.3; break; case 982: bar = 0.3; break; case 983: bar = 0.3; break; case 984: bar = 0.3; break; case 985: bar = 0.3; break; case 986: bar = 0.3; break; case 987: bar = 0.29; break; case 988: bar = 0.29; break; case 989: bar = 0.29; break; case 990: bar = 0.29; break; case 991: bar = 0.29; break; case 992: bar = 0.29; break; case 993: bar = 0.29; break; case 994: bar = 0.29; break; case 995: bar = 0.29; break; case 996: bar = 0.28; break; case 997: bar = 0.28; break; case 998: bar = 0.28; break; case 999: bar = 0.28; break; case 1000: bar = 0.28; break; case 1001: bar = 0.28; break; case 1002: bar = 0.28; break; case 1003: bar = 0.28; break; case 1004: bar = 0.28; break; case 1005: bar = 0.27; break; case 1006: bar = 0.27; break; case 1007: bar = 0.27; break; case 1008: bar = 0.27; break; case 1009: bar = 0.27; break; case 1010: bar = 0.27; break; case 1011: bar = 0.27; break; case 1012: bar = 0.27; break; case 1013: bar = 0.27; break; case 1014: bar = 0.26; break; case 1015: bar = 0.26; break; case 1016: bar = 0.26; break; case 1017: bar = 0.26; break; case 1018: bar = 0.26; break; case 1019: bar = 0.26; break; case 1020: bar = 0.26; break; case 1021: bar = 0.26; break; case 1022: bar = 0.26; break; case 1023: bar = 0.26; break; case 1024: bar = 0.25; break;
case 266: bar = 2.87; break; | case 266: bar = 2.87; break; case 267: bar = 2.86; break; case 268: bar = 2.85; break; case 269: bar = 2.83; break; case 270: bar = 2.82; break; case 271: bar = 2.81; break; case 272: bar = 2.8; break; case 273: bar = 2.79; break; case 274: bar = 2.78; break; case 275: bar = 2.77; break; case 276: bar = 2.76; break; case 277: bar = 2.74; break; case 278: bar = 2.73; break; case 279: bar = 2.72; break; case 280: bar = 2.71; break; case 281: bar = 2.7; break; case 282: bar = 2.69; break; case 283: bar = 2.68; break; case 284: bar = 2.67; break; case 285: bar = 2.66; break; case 286: bar = 2.65; break; case 287: bar = 2.64; break; case 288: bar = 2.63; break; case 289: bar = 2.62; break; case 290: bar = 2.61; break; case 291: bar = 2.6; break; case 292: bar = 2.59; break; case 293: bar = 2.58; break; case 294: bar = 2.57; break; case 295: bar = 2.56; break; case 296: bar = 2.55; break; case 297: bar = 2.54; break; case 298: bar = 2.53; break; case 299: bar = 2.52; break; case 300: bar = 2.51; break; case 301: bar = 2.5; break; case 302: bar = 2.49; break; case 303: bar = 2.48; break; case 304: bar = 2.47; break; case 305: bar = 2.46; break; case 306: bar = 2.45; break; case 307: bar = 2.44; break; case 308: bar = 2.43; break; case 309: bar = 2.42; break; case 310: bar = 2.41; break; case 311: bar = 2.41; break; case 312: bar = 2.4; break; case 313: bar = 2.39; break; case 314: bar = 2.38; break; case 315: bar = 2.37; break; case 316: bar = 2.36; break; case 317: bar = 2.35; break; case 318: bar = 2.34; break; case 319: bar = 2.34; break; case 320: bar = 2.33; break; case 321: bar = 2.32; break; case 322: bar = 2.31; break; case 323: bar = 2.3; break; case 324: bar = 2.29; break; case 325: bar = 2.28; break; case 326: bar = 2.28; break; case 327: bar = 2.27; break; case 328: bar = 2.26; break; case 329: bar = 2.25; break; case 330: bar = 2.24; break; case 331: bar = 2.24; break; case 332: bar = 2.23; break; case 333: bar = 2.22; break; case 334: bar = 2.21; break; case 335: bar = 2.2; break; case 336: bar = 2.2; break; case 337: bar = 2.19; break; case 338: bar = 2.18; break; case 339: bar = 2.17; break; case 340: bar = 2.17; break; case 341: bar = 2.16; break; case 342: bar = 2.15; break; case 343: bar = 2.14; break; case 344: bar = 2.13; break; case 345: bar = 2.13; break; case 346: bar = 2.12; break; case 347: bar = 2.11; break; case 348: bar = 2.11; break; case 349: bar = 2.1; break; case 350: bar = 2.09; break; case 351: bar = 2.08; break; case 352: bar = 2.08; break; case 353: bar = 2.07; break; case 354: bar = 2.06; break; case 355: bar = 2.05; break; case 356: bar = 2.05; break; case 357: bar = 2.04; break; case 358: bar = 2.03; break; case 359: bar = 2.03; break; case 360: bar = 2.02; break; case 361: bar = 2.01; break; case 362: bar = 2.01; break; case 363: bar = 2; break; case 364: bar = 1.99; break; case 365: bar = 1.99; break; case 366: bar = 1.98; break; case 367: bar = 1.97; break; case 368: bar = 1.97; break; case 369: bar = 1.96; break; case 370: bar = 1.95; break; case 371: bar = 1.95; break; case 372: bar = 1.94; break; case 373: bar = 1.93; break; case 374: bar = 1.93; break; case 375: bar = 1.92; break; case 376: bar = 1.91; break; case 377: bar = 1.91; break; case 378: bar = 1.9; break; case 379: bar = 1.89; break; case 380: bar = 1.89; break; case 381: bar = 1.88; break; case 382: bar = 1.88; break; case 383: bar = 1.87; break; case 384: bar = 1.86; break; case 385: bar = 1.86; break; case 386: bar = 1.85; break; case 387: bar = 1.85; break; case 388: bar = 1.84; break; case 389: bar = 1.83; break; case 390: bar = 1.83; break; case 391: bar = 1.82; break; case 392: bar = 1.82; break; case 393: bar = 1.81; break; case 394: bar = 1.8; break; case 395: bar = 1.8; break; case 396: bar = 1.79; break; case 397: bar = 1.79; break; case 398: bar = 1.78; break; case 399: bar = 1.77; break; case 400: bar = 1.77; break; case 401: bar = 1.76; break; case 402: bar = 1.76; break; case 403: bar = 1.75; break; case 404: bar = 1.75; break; case 405: bar = 1.74; break; case 406: bar = 1.73; break; case 407: bar = 1.73; break; case 408: bar = 1.72; break; case 409: bar = 1.72; break; case 410: bar = 1.71; break; case 411: bar = 1.71; break; case 412: bar = 1.7; break; case 413: bar = 1.7; break; case 414: bar = 1.69; break; case 415: bar = 1.69; break; case 416: bar = 1.68; break; case 417: bar = 1.67; break; case 418: bar = 1.67; break; case 419: bar = 1.66; break; case 420: bar = 1.66; break; case 421: bar = 1.65; break; case 422: bar = 1.65; break; case 423: bar = 1.64; break; case 424: bar = 1.64; break; case 425: bar = 1.63; break; case 426: bar = 1.63; break; case 427: bar = 1.62; break; case 428: bar = 1.62; break; case 429: bar = 1.61; break; case 430: bar = 1.61; break; case 431: bar = 1.6; break; case 432: bar = 1.6; break; case 433: bar = 1.59; break; case 434: bar = 1.59; break; case 435: bar = 1.58; break; case 436: bar = 1.58; break; case 437: bar = 1.57; break; case 438: bar = 1.57; break; case 439: bar = 1.56; break; case 440: bar = 1.56; break; case 441: bar = 1.55; break; case 442: bar = 1.55; break; case 443: bar = 1.54; break; case 444: bar = 1.54; break; case 445: bar = 1.53; break; case 446: bar = 1.53; break; case 447: bar = 1.53; break; case 448: bar = 1.52; break; case 449: bar = 1.52; break; case 450: bar = 1.51; break; case 451: bar = 1.51; break; case 452: bar = 1.5; break; case 453: bar = 1.5; break; case 454: bar = 1.49; break; case 455: bar = 1.49; break; case 456: bar = 1.48; break; case 457: bar = 1.48; break; case 458: bar = 1.47; break; case 459: bar = 1.47; break; case 460: bar = 1.47; break; case 461: bar = 1.46; break; case 462: bar = 1.46; break; case 463: bar = 1.45; break; case 464: bar = 1.45; break; case 465: bar = 1.44; break; case 466: bar = 1.44; break; case 467: bar = 1.44; break; case 468: bar = 1.43; break; case 469: bar = 1.43; break; case 470: bar = 1.42; break; case 471: bar = 1.42; break; case 472: bar = 1.41; break; case 473: bar = 1.41; break; case 474: bar = 1.41; break; case 475: bar = 1.4; break; case 476: bar = 1.4; break; case 477: bar = 1.39; break; case 478: bar = 1.39; break; case 479: bar = 1.38; break; case 480: bar = 1.38; break; case 481: bar = 1.38; break; case 482: bar = 1.37; break; case 483: bar = 1.37; break; case 484: bar = 1.36; break; case 485: bar = 1.36; break; case 486: bar = 1.36; break; case 487: bar = 1.35; break; case 488: bar = 1.35; break; case 489: bar = 1.34; break; case 490: bar = 1.34; break; case 491: bar = 1.34; break; case 492: bar = 1.33; break; case 493: bar = 1.33; break; case 494: bar = 1.32; break; case 495: bar = 1.32; break; case 496: bar = 1.32; break; case 497: bar = 1.31; break; case 498: bar = 1.31; break; case 499: bar = 1.3; break; case 500: bar = 1.3; break; case 501: bar = 1.3; break; case 502: bar = 1.29; break; case 503: bar = 1.29; break; case 504: bar = 1.29; break; case 505: bar = 1.28; break; case 506: bar = 1.28; break; case 507: bar = 1.27; break; case 508: bar = 1.27; break; case 509: bar = 1.27; break; case 510: bar = 1.26; break; case 511: bar = 1.26; break; case 512: bar = 1.26; break; case 513: bar = 1.25; break; case 514: bar = 1.25; break; case 515: bar = 1.24; break; case 516: bar = 1.24; break; case 517: bar = 1.24; break; case 518: bar = 1.23; break; case 519: bar = 1.23; break; case 520: bar = 1.23; break; case 521: bar = 1.22; break; case 522: bar = 1.22; break; case 523: bar = 1.22; break; case 524: bar = 1.21; break; case 525: bar = 1.21; break; case 526: bar = 1.21; break; case 527: bar = 1.2; break; case 528: bar = 1.2; break; case 529: bar = 1.2; break; case 530: bar = 1.19; break; case 531: bar = 1.19; break; case 532: bar = 1.18; break; case 533: bar = 1.18; break; case 534: bar = 1.18; break; case 535: bar = 1.17; break; case 536: bar = 1.17; break; case 537: bar = 1.17; break; case 538: bar = 1.16; break; case 539: bar = 1.16; break; case 540: bar = 1.16; break; case 541: bar = 1.15; break; case 542: bar = 1.15; break; case 543: bar = 1.15; break; case 544: bar = 1.14; break; case 545: bar = 1.14; break; case 546: bar = 1.14; break; case 547: bar = 1.13; break; case 548: bar = 1.13; break; case 549: bar = 1.13; break; case 550: bar = 1.12; break; case 551: bar = 1.12; break; case 552: bar = 1.12; break; case 553: bar = 1.12; break; case 554: bar = 1.11; break; case 555: bar = 1.11; break; case 556: bar = 1.11; break; case 557: bar = 1.1; break; case 558: bar = 1.1; break; case 559: bar = 1.1; break; case 560: bar = 1.09; break; case 561: bar = 1.09; break; case 562: bar = 1.09; break; case 563: bar = 1.08; break; case 564: bar = 1.08; break; case 565: bar = 1.08; break; case 566: bar = 1.07; break; case 567: bar = 1.07; break; case 568: bar = 1.07; break; case 569: bar = 1.07; break; case 570: bar = 1.06; break; case 571: bar = 1.06; break; case 572: bar = 1.06; break; case 573: bar = 1.05; break; case 574: bar = 1.05; break; case 575: bar = 1.05; break; case 576: bar = 1.04; break; case 577: bar = 1.04; break; case 578: bar = 1.04; break; case 579: bar = 1.04; break; case 580: bar = 1.03; break; case 581: bar = 1.03; break; case 582: bar = 1.03; break; case 583: bar = 1.02; break; case 584: bar = 1.02; break; case 585: bar = 1.02; break; case 586: bar = 1.02; break; case 587: bar = 1.01; break; case 588: bar = 1.01; break; case 589: bar = 1.01; break; case 590: bar = 1; break; case 591: bar = 1; break; case 592: bar = 1; break; case 593: bar = 1; break; case 594: bar = 0.99; break; case 595: bar = 0.99; break; case 596: bar = 0.99; break; case 597: bar = 0.98; break; case 598: bar = 0.98; break; case 599: bar = 0.98; break; case 600: bar = 0.98; break; case 601: bar = 0.97; break; case 602: bar = 0.97; break; case 603: bar = 0.97; break; case 604: bar = 0.96; break; case 605: bar = 0.96; break; case 606: bar = 0.96; break; case 607: bar = 0.96; break; case 608: bar = 0.95; break; case 609: bar = 0.95; break; case 610: bar = 0.95; break; case 611: bar = 0.95; break; case 612: bar = 0.94; break; case 613: bar = 0.94; break; case 614: bar = 0.94; break; case 615: bar = 0.94; break; case 616: bar = 0.93; break; case 617: bar = 0.93; break; case 618: bar = 0.93; break; case 619: bar = 0.92; break; case 620: bar = 0.92; break; case 621: bar = 0.92; break; case 622: bar = 0.92; break; case 623: bar = 0.91; break; case 624: bar = 0.91; break; case 625: bar = 0.91; break; case 626: bar = 0.91; break; case 627: bar = 0.9; break; case 628: bar = 0.9; break; case 629: bar = 0.9; break; case 630: bar = 0.9; break; case 631: bar = 0.89; break; case 632: bar = 0.89; break; case 633: bar = 0.89; break; case 634: bar = 0.89; break; case 635: bar = 0.88; break; case 636: bar = 0.88; break; case 637: bar = 0.88; break; case 638: bar = 0.88; break; case 639: bar = 0.87; break; case 640: bar = 0.87; break; case 641: bar = 0.87; break; case 642: bar = 0.87; break; case 643: bar = 0.86; break; case 644: bar = 0.86; break; case 645: bar = 0.86; break; case 646: bar = 0.86; break; case 647: bar = 0.85; break; case 648: bar = 0.85; break; case 649: bar = 0.85; break; case 650: bar = 0.85; break; case 651: bar = 0.84; break; case 652: bar = 0.84; break; case 653: bar = 0.84; break; case 654: bar = 0.84; break; case 655: bar = 0.84; break; case 656: bar = 0.83; break; case 657: bar = 0.83; break; case 658: bar = 0.83; break; case 659: bar = 0.83; break; case 660: bar = 0.82; break; case 661: bar = 0.82; break; case 662: bar = 0.82; break; case 663: bar = 0.82; break; case 664: bar = 0.81; break; case 665: bar = 0.81; break; case 666: bar = 0.81; break; case 667: bar = 0.81; break; case 668: bar = 0.81; break; case 669: bar = 0.8; break; case 670: bar = 0.8; break; case 671: bar = 0.8; break; case 672: bar = 0.8; break; case 673: bar = 0.79; break; case 674: bar = 0.79; break; case 675: bar = 0.79; break; case 676: bar = 0.79; break; case 677: bar = 0.78; break; case 678: bar = 0.78; break; case 679: bar = 0.78; break; case 680: bar = 0.78; break; case 681: bar = 0.78; break; case 682: bar = 0.77; break; case 683: bar = 0.77; break; case 684: bar = 0.77; break; case 685: bar = 0.77; break; case 686: bar = 0.77; break; case 687: bar = 0.76; break; case 688: bar = 0.76; break; case 689: bar = 0.76; break; case 690: bar = 0.76; break; case 691: bar = 0.75; break; case 692: bar = 0.75; break; case 693: bar = 0.75; break; case 694: bar = 0.75; break; case 695: bar = 0.75; break; case 696: bar = 0.74; break; case 697: bar = 0.74; break; case 698: bar = 0.74; break; case 699: bar = 0.74; break; case 700: bar = 0.74; break; case 701: bar = 0.73; break; case 702: bar = 0.73; break; case 703: bar = 0.73; break; case 704: bar = 0.73; break; case 705: bar = 0.72; break; case 706: bar = 0.72; break; case 707: bar = 0.72; break; case 708: bar = 0.72; break; case 709: bar = 0.72; break; case 710: bar = 0.71; break; case 711: bar = 0.71; break; case 712: bar = 0.71; break; case 713: bar = 0.71; break; case 714: bar = 0.71; break; case 715: bar = 0.7; break; case 716: bar = 0.7; break; case 717: bar = 0.7; break; case 718: bar = 0.7; break; case 719: bar = 0.7; break; case 720: bar = 0.69; break; case 721: bar = 0.69; break; case 722: bar = 0.69; break; case 723: bar = 0.69; break; case 724: bar = 0.69; break; case 725: bar = 0.68; break; case 726: bar = 0.68; break; case 727: bar = 0.68; break; case 728: bar = 0.68; break; case 729: bar = 0.68; break; case 730: bar = 0.67; break; case 731: bar = 0.67; break; case 732: bar = 0.67; break; case 733: bar = 0.67; break; case 734: bar = 0.67; break; case 735: bar = 0.67; break; case 736: bar = 0.66; break; case 737: bar = 0.66; break; case 738: bar = 0.66; break; case 739: bar = 0.66; break; case 740: bar = 0.66; break; case 741: bar = 0.65; break; case 742: bar = 0.65; break; case 743: bar = 0.65; break; case 744: bar = 0.65; break; case 745: bar = 0.65; break; case 746: bar = 0.64; break; case 747: bar = 0.64; break; case 748: bar = 0.64; break; case 749: bar = 0.64; break; case 750: bar = 0.64; break; case 751: bar = 0.64; break; case 752: bar = 0.63; break; case 753: bar = 0.63; break; case 754: bar = 0.63; break; case 755: bar = 0.63; break; case 756: bar = 0.63; break; case 757: bar = 0.62; break; case 758: bar = 0.62; break; case 759: bar = 0.62; break; case 760: bar = 0.62; break; case 761: bar = 0.62; break; case 762: bar = 0.61; break; case 763: bar = 0.61; break; case 764: bar = 0.61; break; case 765: bar = 0.61; break; case 766: bar = 0.61; break; case 767: bar = 0.61; break; case 768: bar = 0.6; break; case 769: bar = 0.6; break; case 770: bar = 0.6; break; case 771: bar = 0.6; break; case 772: bar = 0.6; break; case 773: bar = 0.6; break; case 774: bar = 0.59; break; case 775: bar = 0.59; break; case 776: bar = 0.59; break; case 777: bar = 0.59; break; case 778: bar = 0.59; break; case 779: bar = 0.59; break; case 780: bar = 0.58; break; case 781: bar = 0.58; break; case 782: bar = 0.58; break; case 783: bar = 0.58; break; case 784: bar = 0.58; break; case 785: bar = 0.57; break; case 786: bar = 0.57; break; case 787: bar = 0.57; break; case 788: bar = 0.57; break; case 789: bar = 0.57; break; case 790: bar = 0.57; break; case 791: bar = 0.56; break; case 792: bar = 0.56; break; case 793: bar = 0.56; break; case 794: bar = 0.56; break; case 795: bar = 0.56; break; case 796: bar = 0.56; break; case 797: bar = 0.55; break; case 798: bar = 0.55; break; case 799: bar = 0.55; break; case 800: bar = 0.55; break; case 801: bar = 0.55; break; case 802: bar = 0.55; break; case 803: bar = 0.54; break; case 804: bar = 0.54; break; case 805: bar = 0.54; break; case 806: bar = 0.54; break; case 807: bar = 0.54; break; case 808: bar = 0.54; break; case 809: bar = 0.53; break; case 810: bar = 0.53; break; case 811: bar = 0.53; break; case 812: bar = 0.53; break; case 813: bar = 0.53; break; case 814: bar = 0.53; break; case 815: bar = 0.53; break; case 816: bar = 0.52; break; case 817: bar = 0.52; break; case 818: bar = 0.52; break; case 819: bar = 0.52; break; case 820: bar = 0.52; break; case 821: bar = 0.52; break; case 822: bar = 0.51; break; case 823: bar = 0.51; break; case 824: bar = 0.51; break; case 825: bar = 0.51; break; case 826: bar = 0.51; break; case 827: bar = 0.51; break; case 828: bar = 0.5; break; case 829: bar = 0.5; break; case 830: bar = 0.5; break; case 831: bar = 0.5; break; case 832: bar = 0.5; break; case 833: bar = 0.5; break; case 834: bar = 0.5; break; case 835: bar = 0.49; break; case 836: bar = 0.49; break; case 837: bar = 0.49; break; case 838: bar = 0.49; break; case 839: bar = 0.49; break; case 840: bar = 0.49; break; case 841: bar = 0.48; break; case 842: bar = 0.48; break; case 843: bar = 0.48; break; case 844: bar = 0.48; break; case 845: bar = 0.48; break; case 846: bar = 0.48; break; case 847: bar = 0.48; break; case 848: bar = 0.47; break; case 849: bar = 0.47; break; case 850: bar = 0.47; break; case 851: bar = 0.47; break; case 852: bar = 0.47; break; case 853: bar = 0.47; break; case 854: bar = 0.47; break; case 855: bar = 0.46; break; case 856: bar = 0.46; break; case 857: bar = 0.46; break; case 858: bar = 0.46; break; case 859: bar = 0.46; break; case 860: bar = 0.46; break; case 861: bar = 0.46; break; case 862: bar = 0.45; break; case 863: bar = 0.45; break; case 864: bar = 0.45; break; case 865: bar = 0.45; break; case 866: bar = 0.45; break; case 867: bar = 0.45; break; case 868: bar = 0.45; break; case 869: bar = 0.44; break; case 870: bar = 0.44; break; case 871: bar = 0.44; break; case 872: bar = 0.44; break; case 873: bar = 0.44; break; case 874: bar = 0.44; break; case 875: bar = 0.44; break; case 876: bar = 0.43; break; case 877: bar = 0.43; break; case 878: bar = 0.43; break; case 879: bar = 0.43; break; case 880: bar = 0.43; break; case 881: bar = 0.43; break; case 882: bar = 0.43; break; case 883: bar = 0.42; break; case 884: bar = 0.42; break; case 885: bar = 0.42; break; case 886: bar = 0.42; break; case 887: bar = 0.42; break; case 888: bar = 0.42; break; case 889: bar = 0.42; break; case 890: bar = 0.41; break; case 891: bar = 0.41; break; case 892: bar = 0.41; break; case 893: bar = 0.41; break; case 894: bar = 0.41; break; case 895: bar = 0.41; break; case 896: bar = 0.41; break; case 897: bar = 0.41; break; case 898: bar = 0.4; break; case 899: bar = 0.4; break; case 900: bar = 0.4; break; case 901: bar = 0.4; break; case 902: bar = 0.4; break; case 903: bar = 0.4; break; case 904: bar = 0.4; break; case 905: bar = 0.39; break; case 906: bar = 0.39; break; case 907: bar = 0.39; break; case 908: bar = 0.39; break; case 909: bar = 0.39; break; case 910: bar = 0.39; break; case 911: bar = 0.39; break; case 912: bar = 0.39; break; case 913: bar = 0.38; break; case 914: bar = 0.38; break; case 915: bar = 0.38; break; case 916: bar = 0.38; break; case 917: bar = 0.38; break; case 918: bar = 0.38; break; case 919: bar = 0.38; break; case 920: bar = 0.38; break; case 921: bar = 0.37; break; case 922: bar = 0.37; break; case 923: bar = 0.37; break; case 924: bar = 0.37; break; case 925: bar = 0.37; break; case 926: bar = 0.37; break; case 927: bar = 0.37; break; case 928: bar = 0.37; break; case 929: bar = 0.36; break; case 930: bar = 0.36; break; case 931: bar = 0.36; break; case 932: bar = 0.36; break; case 933: bar = 0.36; break; case 934: bar = 0.36; break; case 935: bar = 0.36; break; case 936: bar = 0.36; break; case 937: bar = 0.35; break; case 938: bar = 0.35; break; case 939: bar = 0.35; break; case 940: bar = 0.35; break; case 941: bar = 0.35; break; case 942: bar = 0.35; break; case 943: bar = 0.35; break; case 944: bar = 0.35; break; case 945: bar = 0.34; break; case 946: bar = 0.34; break; case 947: bar = 0.34; break; case 948: bar = 0.34; break; case 949: bar = 0.34; break; case 950: bar = 0.34; break; case 951: bar = 0.34; break; case 952: bar = 0.34; break; case 953: bar = 0.33; break; case 954: bar = 0.33; break; case 955: bar = 0.33; break; case 956: bar = 0.33; break; case 957: bar = 0.33; break; case 958: bar = 0.33; break; case 959: bar = 0.33; break; case 960: bar = 0.33; break; case 961: bar = 0.32; break; case 962: bar = 0.32; break; case 963: bar = 0.32; break; case 964: bar = 0.32; break; case 965: bar = 0.32; break; case 966: bar = 0.32; break; case 967: bar = 0.32; break; case 968: bar = 0.32; break; case 969: bar = 0.32; break; case 970: bar = 0.31; break; case 971: bar = 0.31; break; case 972: bar = 0.31; break; case 973: bar = 0.31; break; case 974: bar = 0.31; break; case 975: bar = 0.31; break; case 976: bar = 0.31; break; case 977: bar = 0.31; break; case 978: bar = 0.3; break; case 979: bar = 0.3; break; case 980: bar = 0.3; break; case 981: bar = 0.3; break; case 982: bar = 0.3; break; case 983: bar = 0.3; break; case 984: bar = 0.3; break; case 985: bar = 0.3; break; case 986: bar = 0.3; break; case 987: bar = 0.29; break; case 988: bar = 0.29; break; case 989: bar = 0.29; break; case 990: bar = 0.29; break; case 991: bar = 0.29; break; case 992: bar = 0.29; break; case 993: bar = 0.29; break; case 994: bar = 0.29; break; case 995: bar = 0.29; break; case 996: bar = 0.28; break; case 997: bar = 0.28; break; case 998: bar = 0.28; break; case 999: bar = 0.28; break; case 1000: bar = 0.28; break; case 1001: bar = 0.28; break; case 1002: bar = 0.28; break; case 1003: bar = 0.28; break; case 1004: bar = 0.28; break; case 1005: bar = 0.27; break; case 1006: bar = 0.27; break; case 1007: bar = 0.27; break; case 1008: bar = 0.27; break; case 1009: bar = 0.27; break; case 1010: bar = 0.27; break; case 1011: bar = 0.27; break; case 1012: bar = 0.27; break; case 1013: bar = 0.27; break; case 1014: bar = 0.26; break; case 1015: bar = 0.26; break; case 1016: bar = 0.26; break; case 1017: bar = 0.26; break; case 1018: bar = 0.26; break; case 1019: bar = 0.26; break; case 1020: bar = 0.26; break; case 1021: bar = 0.26; break; case 1022: bar = 0.26; break; case 1023: bar = 0.26; break; case 1024: bar = 0.25; break;
case 267: bar = 2.86; break; | case 267: bar = 2.86; break; case 268: bar = 2.85; break; case 269: bar = 2.83; break; case 270: bar = 2.82; break; case 271: bar = 2.81; break; case 272: bar = 2.8; break; case 273: bar = 2.79; break; case 274: bar = 2.78; break; case 275: bar = 2.77; break; case 276: bar = 2.76; break; case 277: bar = 2.74; break; case 278: bar = 2.73; break; case 279: bar = 2.72; break; case 280: bar = 2.71; break; case 281: bar = 2.7; break; case 282: bar = 2.69; break; case 283: bar = 2.68; break; case 284: bar = 2.67; break; case 285: bar = 2.66; break; case 286: bar = 2.65; break; case 287: bar = 2.64; break; case 288: bar = 2.63; break; case 289: bar = 2.62; break; case 290: bar = 2.61; break; case 291: bar = 2.6; break; case 292: bar = 2.59; break; case 293: bar = 2.58; break; case 294: bar = 2.57; break; case 295: bar = 2.56; break; case 296: bar = 2.55; break; case 297: bar = 2.54; break; case 298: bar = 2.53; break; case 299: bar = 2.52; break; case 300: bar = 2.51; break; case 301: bar = 2.5; break; case 302: bar = 2.49; break; case 303: bar = 2.48; break; case 304: bar = 2.47; break; case 305: bar = 2.46; break; case 306: bar = 2.45; break; case 307: bar = 2.44; break; case 308: bar = 2.43; break; case 309: bar = 2.42; break; case 310: bar = 2.41; break; case 311: bar = 2.41; break; case 312: bar = 2.4; break; case 313: bar = 2.39; break; case 314: bar = 2.38; break; case 315: bar = 2.37; break; case 316: bar = 2.36; break; case 317: bar = 2.35; break; case 318: bar = 2.34; break; case 319: bar = 2.34; break; case 320: bar = 2.33; break; case 321: bar = 2.32; break; case 322: bar = 2.31; break; case 323: bar = 2.3; break; case 324: bar = 2.29; break; case 325: bar = 2.28; break; case 326: bar = 2.28; break; case 327: bar = 2.27; break; case 328: bar = 2.26; break; case 329: bar = 2.25; break; case 330: bar = 2.24; break; case 331: bar = 2.24; break; case 332: bar = 2.23; break; case 333: bar = 2.22; break; case 334: bar = 2.21; break; case 335: bar = 2.2; break; case 336: bar = 2.2; break; case 337: bar = 2.19; break; case 338: bar = 2.18; break; case 339: bar = 2.17; break; case 340: bar = 2.17; break; case 341: bar = 2.16; break; case 342: bar = 2.15; break; case 343: bar = 2.14; break; case 344: bar = 2.13; break; case 345: bar = 2.13; break; case 346: bar = 2.12; break; case 347: bar = 2.11; break; case 348: bar = 2.11; break; case 349: bar = 2.1; break; case 350: bar = 2.09; break; case 351: bar = 2.08; break; case 352: bar = 2.08; break; case 353: bar = 2.07; break; case 354: bar = 2.06; break; case 355: bar = 2.05; break; case 356: bar = 2.05; break; case 357: bar = 2.04; break; case 358: bar = 2.03; break; case 359: bar = 2.03; break; case 360: bar = 2.02; break; case 361: bar = 2.01; break; case 362: bar = 2.01; break; case 363: bar = 2; break; case 364: bar = 1.99; break; case 365: bar = 1.99; break; case 366: bar = 1.98; break; case 367: bar = 1.97; break; case 368: bar = 1.97; break; case 369: bar = 1.96; break; case 370: bar = 1.95; break; case 371: bar = 1.95; break; case 372: bar = 1.94; break; case 373: bar = 1.93; break; case 374: bar = 1.93; break; case 375: bar = 1.92; break; case 376: bar = 1.91; break; case 377: bar = 1.91; break; case 378: bar = 1.9; break; case 379: bar = 1.89; break; case 380: bar = 1.89; break; case 381: bar = 1.88; break; case 382: bar = 1.88; break; case 383: bar = 1.87; break; case 384: bar = 1.86; break; case 385: bar = 1.86; break; case 386: bar = 1.85; break; case 387: bar = 1.85; break; case 388: bar = 1.84; break; case 389: bar = 1.83; break; case 390: bar = 1.83; break; case 391: bar = 1.82; break; case 392: bar = 1.82; break; case 393: bar = 1.81; break; case 394: bar = 1.8; break; case 395: bar = 1.8; break; case 396: bar = 1.79; break; case 397: bar = 1.79; break; case 398: bar = 1.78; break; case 399: bar = 1.77; break; case 400: bar = 1.77; break; case 401: bar = 1.76; break; case 402: bar = 1.76; break; case 403: bar = 1.75; break; case 404: bar = 1.75; break; case 405: bar = 1.74; break; case 406: bar = 1.73; break; case 407: bar = 1.73; break; case 408: bar = 1.72; break; case 409: bar = 1.72; break; case 410: bar = 1.71; break; case 411: bar = 1.71; break; case 412: bar = 1.7; break; case 413: bar = 1.7; break; case 414: bar = 1.69; break; case 415: bar = 1.69; break; case 416: bar = 1.68; break; case 417: bar = 1.67; break; case 418: bar = 1.67; break; case 419: bar = 1.66; break; case 420: bar = 1.66; break; case 421: bar = 1.65; break; case 422: bar = 1.65; break; case 423: bar = 1.64; break; case 424: bar = 1.64; break; case 425: bar = 1.63; break; case 426: bar = 1.63; break; case 427: bar = 1.62; break; case 428: bar = 1.62; break; case 429: bar = 1.61; break; case 430: bar = 1.61; break; case 431: bar = 1.6; break; case 432: bar = 1.6; break; case 433: bar = 1.59; break; case 434: bar = 1.59; break; case 435: bar = 1.58; break; case 436: bar = 1.58; break; case 437: bar = 1.57; break; case 438: bar = 1.57; break; case 439: bar = 1.56; break; case 440: bar = 1.56; break; case 441: bar = 1.55; break; case 442: bar = 1.55; break; case 443: bar = 1.54; break; case 444: bar = 1.54; break; case 445: bar = 1.53; break; case 446: bar = 1.53; break; case 447: bar = 1.53; break; case 448: bar = 1.52; break; case 449: bar = 1.52; break; case 450: bar = 1.51; break; case 451: bar = 1.51; break; case 452: bar = 1.5; break; case 453: bar = 1.5; break; case 454: bar = 1.49; break; case 455: bar = 1.49; break; case 456: bar = 1.48; break; case 457: bar = 1.48; break; case 458: bar = 1.47; break; case 459: bar = 1.47; break; case 460: bar = 1.47; break; case 461: bar = 1.46; break; case 462: bar = 1.46; break; case 463: bar = 1.45; break; case 464: bar = 1.45; break; case 465: bar = 1.44; break; case 466: bar = 1.44; break; case 467: bar = 1.44; break; case 468: bar = 1.43; break; case 469: bar = 1.43; break; case 470: bar = 1.42; break; case 471: bar = 1.42; break; case 472: bar = 1.41; break; case 473: bar = 1.41; break; case 474: bar = 1.41; break; case 475: bar = 1.4; break; case 476: bar = 1.4; break; case 477: bar = 1.39; break; case 478: bar = 1.39; break; case 479: bar = 1.38; break; case 480: bar = 1.38; break; case 481: bar = 1.38; break; case 482: bar = 1.37; break; case 483: bar = 1.37; break; case 484: bar = 1.36; break; case 485: bar = 1.36; break; case 486: bar = 1.36; break; case 487: bar = 1.35; break; case 488: bar = 1.35; break; case 489: bar = 1.34; break; case 490: bar = 1.34; break; case 491: bar = 1.34; break; case 492: bar = 1.33; break; case 493: bar = 1.33; break; case 494: bar = 1.32; break; case 495: bar = 1.32; break; case 496: bar = 1.32; break; case 497: bar = 1.31; break; case 498: bar = 1.31; break; case 499: bar = 1.3; break; case 500: bar = 1.3; break; case 501: bar = 1.3; break; case 502: bar = 1.29; break; case 503: bar = 1.29; break; case 504: bar = 1.29; break; case 505: bar = 1.28; break; case 506: bar = 1.28; break; case 507: bar = 1.27; break; case 508: bar = 1.27; break; case 509: bar = 1.27; break; case 510: bar = 1.26; break; case 511: bar = 1.26; break; case 512: bar = 1.26; break; case 513: bar = 1.25; break; case 514: bar = 1.25; break; case 515: bar = 1.24; break; case 516: bar = 1.24; break; case 517: bar = 1.24; break; case 518: bar = 1.23; break; case 519: bar = 1.23; break; case 520: bar = 1.23; break; case 521: bar = 1.22; break; case 522: bar = 1.22; break; case 523: bar = 1.22; break; case 524: bar = 1.21; break; case 525: bar = 1.21; break; case 526: bar = 1.21; break; case 527: bar = 1.2; break; case 528: bar = 1.2; break; case 529: bar = 1.2; break; case 530: bar = 1.19; break; case 531: bar = 1.19; break; case 532: bar = 1.18; break; case 533: bar = 1.18; break; case 534: bar = 1.18; break; case 535: bar = 1.17; break; case 536: bar = 1.17; break; case 537: bar = 1.17; break; case 538: bar = 1.16; break; case 539: bar = 1.16; break; case 540: bar = 1.16; break; case 541: bar = 1.15; break; case 542: bar = 1.15; break; case 543: bar = 1.15; break; case 544: bar = 1.14; break; case 545: bar = 1.14; break; case 546: bar = 1.14; break; case 547: bar = 1.13; break; case 548: bar = 1.13; break; case 549: bar = 1.13; break; case 550: bar = 1.12; break; case 551: bar = 1.12; break; case 552: bar = 1.12; break; case 553: bar = 1.12; break; case 554: bar = 1.11; break; case 555: bar = 1.11; break; case 556: bar = 1.11; break; case 557: bar = 1.1; break; case 558: bar = 1.1; break; case 559: bar = 1.1; break; case 560: bar = 1.09; break; case 561: bar = 1.09; break; case 562: bar = 1.09; break; case 563: bar = 1.08; break; case 564: bar = 1.08; break; case 565: bar = 1.08; break; case 566: bar = 1.07; break; case 567: bar = 1.07; break; case 568: bar = 1.07; break; case 569: bar = 1.07; break; case 570: bar = 1.06; break; case 571: bar = 1.06; break; case 572: bar = 1.06; break; case 573: bar = 1.05; break; case 574: bar = 1.05; break; case 575: bar = 1.05; break; case 576: bar = 1.04; break; case 577: bar = 1.04; break; case 578: bar = 1.04; break; case 579: bar = 1.04; break; case 580: bar = 1.03; break; case 581: bar = 1.03; break; case 582: bar = 1.03; break; case 583: bar = 1.02; break; case 584: bar = 1.02; break; case 585: bar = 1.02; break; case 586: bar = 1.02; break; case 587: bar = 1.01; break; case 588: bar = 1.01; break; case 589: bar = 1.01; break; case 590: bar = 1; break; case 591: bar = 1; break; case 592: bar = 1; break; case 593: bar = 1; break; case 594: bar = 0.99; break; case 595: bar = 0.99; break; case 596: bar = 0.99; break; case 597: bar = 0.98; break; case 598: bar = 0.98; break; case 599: bar = 0.98; break; case 600: bar = 0.98; break; case 601: bar = 0.97; break; case 602: bar = 0.97; break; case 603: bar = 0.97; break; case 604: bar = 0.96; break; case 605: bar = 0.96; break; case 606: bar = 0.96; break; case 607: bar = 0.96; break; case 608: bar = 0.95; break; case 609: bar = 0.95; break; case 610: bar = 0.95; break; case 611: bar = 0.95; break; case 612: bar = 0.94; break; case 613: bar = 0.94; break; case 614: bar = 0.94; break; case 615: bar = 0.94; break; case 616: bar = 0.93; break; case 617: bar = 0.93; break; case 618: bar = 0.93; break; case 619: bar = 0.92; break; case 620: bar = 0.92; break; case 621: bar = 0.92; break; case 622: bar = 0.92; break; case 623: bar = 0.91; break; case 624: bar = 0.91; break; case 625: bar = 0.91; break; case 626: bar = 0.91; break; case 627: bar = 0.9; break; case 628: bar = 0.9; break; case 629: bar = 0.9; break; case 630: bar = 0.9; break; case 631: bar = 0.89; break; case 632: bar = 0.89; break; case 633: bar = 0.89; break; case 634: bar = 0.89; break; case 635: bar = 0.88; break; case 636: bar = 0.88; break; case 637: bar = 0.88; break; case 638: bar = 0.88; break; case 639: bar = 0.87; break; case 640: bar = 0.87; break; case 641: bar = 0.87; break; case 642: bar = 0.87; break; case 643: bar = 0.86; break; case 644: bar = 0.86; break; case 645: bar = 0.86; break; case 646: bar = 0.86; break; case 647: bar = 0.85; break; case 648: bar = 0.85; break; case 649: bar = 0.85; break; case 650: bar = 0.85; break; case 651: bar = 0.84; break; case 652: bar = 0.84; break; case 653: bar = 0.84; break; case 654: bar = 0.84; break; case 655: bar = 0.84; break; case 656: bar = 0.83; break; case 657: bar = 0.83; break; case 658: bar = 0.83; break; case 659: bar = 0.83; break; case 660: bar = 0.82; break; case 661: bar = 0.82; break; case 662: bar = 0.82; break; case 663: bar = 0.82; break; case 664: bar = 0.81; break; case 665: bar = 0.81; break; case 666: bar = 0.81; break; case 667: bar = 0.81; break; case 668: bar = 0.81; break; case 669: bar = 0.8; break; case 670: bar = 0.8; break; case 671: bar = 0.8; break; case 672: bar = 0.8; break; case 673: bar = 0.79; break; case 674: bar = 0.79; break; case 675: bar = 0.79; break; case 676: bar = 0.79; break; case 677: bar = 0.78; break; case 678: bar = 0.78; break; case 679: bar = 0.78; break; case 680: bar = 0.78; break; case 681: bar = 0.78; break; case 682: bar = 0.77; break; case 683: bar = 0.77; break; case 684: bar = 0.77; break; case 685: bar = 0.77; break; case 686: bar = 0.77; break; case 687: bar = 0.76; break; case 688: bar = 0.76; break; case 689: bar = 0.76; break; case 690: bar = 0.76; break; case 691: bar = 0.75; break; case 692: bar = 0.75; break; case 693: bar = 0.75; break; case 694: bar = 0.75; break; case 695: bar = 0.75; break; case 696: bar = 0.74; break; case 697: bar = 0.74; break; case 698: bar = 0.74; break; case 699: bar = 0.74; break; case 700: bar = 0.74; break; case 701: bar = 0.73; break; case 702: bar = 0.73; break; case 703: bar = 0.73; break; case 704: bar = 0.73; break; case 705: bar = 0.72; break; case 706: bar = 0.72; break; case 707: bar = 0.72; break; case 708: bar = 0.72; break; case 709: bar = 0.72; break; case 710: bar = 0.71; break; case 711: bar = 0.71; break; case 712: bar = 0.71; break; case 713: bar = 0.71; break; case 714: bar = 0.71; break; case 715: bar = 0.7; break; case 716: bar = 0.7; break; case 717: bar = 0.7; break; case 718: bar = 0.7; break; case 719: bar = 0.7; break; case 720: bar = 0.69; break; case 721: bar = 0.69; break; case 722: bar = 0.69; break; case 723: bar = 0.69; break; case 724: bar = 0.69; break; case 725: bar = 0.68; break; case 726: bar = 0.68; break; case 727: bar = 0.68; break; case 728: bar = 0.68; break; case 729: bar = 0.68; break; case 730: bar = 0.67; break; case 731: bar = 0.67; break; case 732: bar = 0.67; break; case 733: bar = 0.67; break; case 734: bar = 0.67; break; case 735: bar = 0.67; break; case 736: bar = 0.66; break; case 737: bar = 0.66; break; case 738: bar = 0.66; break; case 739: bar = 0.66; break; case 740: bar = 0.66; break; case 741: bar = 0.65; break; case 742: bar = 0.65; break; case 743: bar = 0.65; break; case 744: bar = 0.65; break; case 745: bar = 0.65; break; case 746: bar = 0.64; break; case 747: bar = 0.64; break; case 748: bar = 0.64; break; case 749: bar = 0.64; break; case 750: bar = 0.64; break; case 751: bar = 0.64; break; case 752: bar = 0.63; break; case 753: bar = 0.63; break; case 754: bar = 0.63; break; case 755: bar = 0.63; break; case 756: bar = 0.63; break; case 757: bar = 0.62; break; case 758: bar = 0.62; break; case 759: bar = 0.62; break; case 760: bar = 0.62; break; case 761: bar = 0.62; break; case 762: bar = 0.61; break; case 763: bar = 0.61; break; case 764: bar = 0.61; break; case 765: bar = 0.61; break; case 766: bar = 0.61; break; case 767: bar = 0.61; break; case 768: bar = 0.6; break; case 769: bar = 0.6; break; case 770: bar = 0.6; break; case 771: bar = 0.6; break; case 772: bar = 0.6; break; case 773: bar = 0.6; break; case 774: bar = 0.59; break; case 775: bar = 0.59; break; case 776: bar = 0.59; break; case 777: bar = 0.59; break; case 778: bar = 0.59; break; case 779: bar = 0.59; break; case 780: bar = 0.58; break; case 781: bar = 0.58; break; case 782: bar = 0.58; break; case 783: bar = 0.58; break; case 784: bar = 0.58; break; case 785: bar = 0.57; break; case 786: bar = 0.57; break; case 787: bar = 0.57; break; case 788: bar = 0.57; break; case 789: bar = 0.57; break; case 790: bar = 0.57; break; case 791: bar = 0.56; break; case 792: bar = 0.56; break; case 793: bar = 0.56; break; case 794: bar = 0.56; break; case 795: bar = 0.56; break; case 796: bar = 0.56; break; case 797: bar = 0.55; break; case 798: bar = 0.55; break; case 799: bar = 0.55; break; case 800: bar = 0.55; break; case 801: bar = 0.55; break; case 802: bar = 0.55; break; case 803: bar = 0.54; break; case 804: bar = 0.54; break; case 805: bar = 0.54; break; case 806: bar = 0.54; break; case 807: bar = 0.54; break; case 808: bar = 0.54; break; case 809: bar = 0.53; break; case 810: bar = 0.53; break; case 811: bar = 0.53; break; case 812: bar = 0.53; break; case 813: bar = 0.53; break; case 814: bar = 0.53; break; case 815: bar = 0.53; break; case 816: bar = 0.52; break; case 817: bar = 0.52; break; case 818: bar = 0.52; break; case 819: bar = 0.52; break; case 820: bar = 0.52; break; case 821: bar = 0.52; break; case 822: bar = 0.51; break; case 823: bar = 0.51; break; case 824: bar = 0.51; break; case 825: bar = 0.51; break; case 826: bar = 0.51; break; case 827: bar = 0.51; break; case 828: bar = 0.5; break; case 829: bar = 0.5; break; case 830: bar = 0.5; break; case 831: bar = 0.5; break; case 832: bar = 0.5; break; case 833: bar = 0.5; break; case 834: bar = 0.5; break; case 835: bar = 0.49; break; case 836: bar = 0.49; break; case 837: bar = 0.49; break; case 838: bar = 0.49; break; case 839: bar = 0.49; break; case 840: bar = 0.49; break; case 841: bar = 0.48; break; case 842: bar = 0.48; break; case 843: bar = 0.48; break; case 844: bar = 0.48; break; case 845: bar = 0.48; break; case 846: bar = 0.48; break; case 847: bar = 0.48; break; case 848: bar = 0.47; break; case 849: bar = 0.47; break; case 850: bar = 0.47; break; case 851: bar = 0.47; break; case 852: bar = 0.47; break; case 853: bar = 0.47; break; case 854: bar = 0.47; break; case 855: bar = 0.46; break; case 856: bar = 0.46; break; case 857: bar = 0.46; break; case 858: bar = 0.46; break; case 859: bar = 0.46; break; case 860: bar = 0.46; break; case 861: bar = 0.46; break; case 862: bar = 0.45; break; case 863: bar = 0.45; break; case 864: bar = 0.45; break; case 865: bar = 0.45; break; case 866: bar = 0.45; break; case 867: bar = 0.45; break; case 868: bar = 0.45; break; case 869: bar = 0.44; break; case 870: bar = 0.44; break; case 871: bar = 0.44; break; case 872: bar = 0.44; break; case 873: bar = 0.44; break; case 874: bar = 0.44; break; case 875: bar = 0.44; break; case 876: bar = 0.43; break; case 877: bar = 0.43; break; case 878: bar = 0.43; break; case 879: bar = 0.43; break; case 880: bar = 0.43; break; case 881: bar = 0.43; break; case 882: bar = 0.43; break; case 883: bar = 0.42; break; case 884: bar = 0.42; break; case 885: bar = 0.42; break; case 886: bar = 0.42; break; case 887: bar = 0.42; break; case 888: bar = 0.42; break; case 889: bar = 0.42; break; case 890: bar = 0.41; break; case 891: bar = 0.41; break; case 892: bar = 0.41; break; case 893: bar = 0.41; break; case 894: bar = 0.41; break; case 895: bar = 0.41; break; case 896: bar = 0.41; break; case 897: bar = 0.41; break; case 898: bar = 0.4; break; case 899: bar = 0.4; break; case 900: bar = 0.4; break; case 901: bar = 0.4; break; case 902: bar = 0.4; break; case 903: bar = 0.4; break; case 904: bar = 0.4; break; case 905: bar = 0.39; break; case 906: bar = 0.39; break; case 907: bar = 0.39; break; case 908: bar = 0.39; break; case 909: bar = 0.39; break; case 910: bar = 0.39; break; case 911: bar = 0.39; break; case 912: bar = 0.39; break; case 913: bar = 0.38; break; case 914: bar = 0.38; break; case 915: bar = 0.38; break; case 916: bar = 0.38; break; case 917: bar = 0.38; break; case 918: bar = 0.38; break; case 919: bar = 0.38; break; case 920: bar = 0.38; break; case 921: bar = 0.37; break; case 922: bar = 0.37; break; case 923: bar = 0.37; break; case 924: bar = 0.37; break; case 925: bar = 0.37; break; case 926: bar = 0.37; break; case 927: bar = 0.37; break; case 928: bar = 0.37; break; case 929: bar = 0.36; break; case 930: bar = 0.36; break; case 931: bar = 0.36; break; case 932: bar = 0.36; break; case 933: bar = 0.36; break; case 934: bar = 0.36; break; case 935: bar = 0.36; break; case 936: bar = 0.36; break; case 937: bar = 0.35; break; case 938: bar = 0.35; break; case 939: bar = 0.35; break; case 940: bar = 0.35; break; case 941: bar = 0.35; break; case 942: bar = 0.35; break; case 943: bar = 0.35; break; case 944: bar = 0.35; break; case 945: bar = 0.34; break; case 946: bar = 0.34; break; case 947: bar = 0.34; break; case 948: bar = 0.34; break; case 949: bar = 0.34; break; case 950: bar = 0.34; break; case 951: bar = 0.34; break; case 952: bar = 0.34; break; case 953: bar = 0.33; break; case 954: bar = 0.33; break; case 955: bar = 0.33; break; case 956: bar = 0.33; break; case 957: bar = 0.33; break; case 958: bar = 0.33; break; case 959: bar = 0.33; break; case 960: bar = 0.33; break; case 961: bar = 0.32; break; case 962: bar = 0.32; break; case 963: bar = 0.32; break; case 964: bar = 0.32; break; case 965: bar = 0.32; break; case 966: bar = 0.32; break; case 967: bar = 0.32; break; case 968: bar = 0.32; break; case 969: bar = 0.32; break; case 970: bar = 0.31; break; case 971: bar = 0.31; break; case 972: bar = 0.31; break; case 973: bar = 0.31; break; case 974: bar = 0.31; break; case 975: bar = 0.31; break; case 976: bar = 0.31; break; case 977: bar = 0.31; break; case 978: bar = 0.3; break; case 979: bar = 0.3; break; case 980: bar = 0.3; break; case 981: bar = 0.3; break; case 982: bar = 0.3; break; case 983: bar = 0.3; break; case 984: bar = 0.3; break; case 985: bar = 0.3; break; case 986: bar = 0.3; break; case 987: bar = 0.29; break; case 988: bar = 0.29; break; case 989: bar = 0.29; break; case 990: bar = 0.29; break; case 991: bar = 0.29; break; case 992: bar = 0.29; break; case 993: bar = 0.29; break; case 994: bar = 0.29; break; case 995: bar = 0.29; break; case 996: bar = 0.28; break; case 997: bar = 0.28; break; case 998: bar = 0.28; break; case 999: bar = 0.28; break; case 1000: bar = 0.28; break; case 1001: bar = 0.28; break; case 1002: bar = 0.28; break; case 1003: bar = 0.28; break; case 1004: bar = 0.28; break; case 1005: bar = 0.27; break; case 1006: bar = 0.27; break; case 1007: bar = 0.27; break; case 1008: bar = 0.27; break; case 1009: bar = 0.27; break; case 1010: bar = 0.27; break; case 1011: bar = 0.27; break; case 1012: bar = 0.27; break; case 1013: bar = 0.27; break; case 1014: bar = 0.26; break; case 1015: bar = 0.26; break; case 1016: bar = 0.26; break; case 1017: bar = 0.26; break; case 1018: bar = 0.26; break; case 1019: bar = 0.26; break; case 1020: bar = 0.26; break; case 1021: bar = 0.26; break; case 1022: bar = 0.26; break; case 1023: bar = 0.26; break; case 1024: bar = 0.25; break;
case 268: bar = 2.85; break; | case 268: bar = 2.85; break; case 269: bar = 2.83; break; case 270: bar = 2.82; break; case 271: bar = 2.81; break; case 272: bar = 2.8; break; case 273: bar = 2.79; break; case 274: bar = 2.78; break; case 275: bar = 2.77; break; case 276: bar = 2.76; break; case 277: bar = 2.74; break; case 278: bar = 2.73; break; case 279: bar = 2.72; break; case 280: bar = 2.71; break; case 281: bar = 2.7; break; case 282: bar = 2.69; break; case 283: bar = 2.68; break; case 284: bar = 2.67; break; case 285: bar = 2.66; break; case 286: bar = 2.65; break; case 287: bar = 2.64; break; case 288: bar = 2.63; break; case 289: bar = 2.62; break; case 290: bar = 2.61; break; case 291: bar = 2.6; break; case 292: bar = 2.59; break; case 293: bar = 2.58; break; case 294: bar = 2.57; break; case 295: bar = 2.56; break; case 296: bar = 2.55; break; case 297: bar = 2.54; break; case 298: bar = 2.53; break; case 299: bar = 2.52; break; case 300: bar = 2.51; break; case 301: bar = 2.5; break; case 302: bar = 2.49; break; case 303: bar = 2.48; break; case 304: bar = 2.47; break; case 305: bar = 2.46; break; case 306: bar = 2.45; break; case 307: bar = 2.44; break; case 308: bar = 2.43; break; case 309: bar = 2.42; break; case 310: bar = 2.41; break; case 311: bar = 2.41; break; case 312: bar = 2.4; break; case 313: bar = 2.39; break; case 314: bar = 2.38; break; case 315: bar = 2.37; break; case 316: bar = 2.36; break; case 317: bar = 2.35; break; case 318: bar = 2.34; break; case 319: bar = 2.34; break; case 320: bar = 2.33; break; case 321: bar = 2.32; break; case 322: bar = 2.31; break; case 323: bar = 2.3; break; case 324: bar = 2.29; break; case 325: bar = 2.28; break; case 326: bar = 2.28; break; case 327: bar = 2.27; break; case 328: bar = 2.26; break; case 329: bar = 2.25; break; case 330: bar = 2.24; break; case 331: bar = 2.24; break; case 332: bar = 2.23; break; case 333: bar = 2.22; break; case 334: bar = 2.21; break; case 335: bar = 2.2; break; case 336: bar = 2.2; break; case 337: bar = 2.19; break; case 338: bar = 2.18; break; case 339: bar = 2.17; break; case 340: bar = 2.17; break; case 341: bar = 2.16; break; case 342: bar = 2.15; break; case 343: bar = 2.14; break; case 344: bar = 2.13; break; case 345: bar = 2.13; break; case 346: bar = 2.12; break; case 347: bar = 2.11; break; case 348: bar = 2.11; break; case 349: bar = 2.1; break; case 350: bar = 2.09; break; case 351: bar = 2.08; break; case 352: bar = 2.08; break; case 353: bar = 2.07; break; case 354: bar = 2.06; break; case 355: bar = 2.05; break; case 356: bar = 2.05; break; case 357: bar = 2.04; break; case 358: bar = 2.03; break; case 359: bar = 2.03; break; case 360: bar = 2.02; break; case 361: bar = 2.01; break; case 362: bar = 2.01; break; case 363: bar = 2; break; case 364: bar = 1.99; break; case 365: bar = 1.99; break; case 366: bar = 1.98; break; case 367: bar = 1.97; break; case 368: bar = 1.97; break; case 369: bar = 1.96; break; case 370: bar = 1.95; break; case 371: bar = 1.95; break; case 372: bar = 1.94; break; case 373: bar = 1.93; break; case 374: bar = 1.93; break; case 375: bar = 1.92; break; case 376: bar = 1.91; break; case 377: bar = 1.91; break; case 378: bar = 1.9; break; case 379: bar = 1.89; break; case 380: bar = 1.89; break; case 381: bar = 1.88; break; case 382: bar = 1.88; break; case 383: bar = 1.87; break; case 384: bar = 1.86; break; case 385: bar = 1.86; break; case 386: bar = 1.85; break; case 387: bar = 1.85; break; case 388: bar = 1.84; break; case 389: bar = 1.83; break; case 390: bar = 1.83; break; case 391: bar = 1.82; break; case 392: bar = 1.82; break; case 393: bar = 1.81; break; case 394: bar = 1.8; break; case 395: bar = 1.8; break; case 396: bar = 1.79; break; case 397: bar = 1.79; break; case 398: bar = 1.78; break; case 399: bar = 1.77; break; case 400: bar = 1.77; break; case 401: bar = 1.76; break; case 402: bar = 1.76; break; case 403: bar = 1.75; break; case 404: bar = 1.75; break; case 405: bar = 1.74; break; case 406: bar = 1.73; break; case 407: bar = 1.73; break; case 408: bar = 1.72; break; case 409: bar = 1.72; break; case 410: bar = 1.71; break; case 411: bar = 1.71; break; case 412: bar = 1.7; break; case 413: bar = 1.7; break; case 414: bar = 1.69; break; case 415: bar = 1.69; break; case 416: bar = 1.68; break; case 417: bar = 1.67; break; case 418: bar = 1.67; break; case 419: bar = 1.66; break; case 420: bar = 1.66; break; case 421: bar = 1.65; break; case 422: bar = 1.65; break; case 423: bar = 1.64; break; case 424: bar = 1.64; break; case 425: bar = 1.63; break; case 426: bar = 1.63; break; case 427: bar = 1.62; break; case 428: bar = 1.62; break; case 429: bar = 1.61; break; case 430: bar = 1.61; break; case 431: bar = 1.6; break; case 432: bar = 1.6; break; case 433: bar = 1.59; break; case 434: bar = 1.59; break; case 435: bar = 1.58; break; case 436: bar = 1.58; break; case 437: bar = 1.57; break; case 438: bar = 1.57; break; case 439: bar = 1.56; break; case 440: bar = 1.56; break; case 441: bar = 1.55; break; case 442: bar = 1.55; break; case 443: bar = 1.54; break; case 444: bar = 1.54; break; case 445: bar = 1.53; break; case 446: bar = 1.53; break; case 447: bar = 1.53; break; case 448: bar = 1.52; break; case 449: bar = 1.52; break; case 450: bar = 1.51; break; case 451: bar = 1.51; break; case 452: bar = 1.5; break; case 453: bar = 1.5; break; case 454: bar = 1.49; break; case 455: bar = 1.49; break; case 456: bar = 1.48; break; case 457: bar = 1.48; break; case 458: bar = 1.47; break; case 459: bar = 1.47; break; case 460: bar = 1.47; break; case 461: bar = 1.46; break; case 462: bar = 1.46; break; case 463: bar = 1.45; break; case 464: bar = 1.45; break; case 465: bar = 1.44; break; case 466: bar = 1.44; break; case 467: bar = 1.44; break; case 468: bar = 1.43; break; case 469: bar = 1.43; break; case 470: bar = 1.42; break; case 471: bar = 1.42; break; case 472: bar = 1.41; break; case 473: bar = 1.41; break; case 474: bar = 1.41; break; case 475: bar = 1.4; break; case 476: bar = 1.4; break; case 477: bar = 1.39; break; case 478: bar = 1.39; break; case 479: bar = 1.38; break; case 480: bar = 1.38; break; case 481: bar = 1.38; break; case 482: bar = 1.37; break; case 483: bar = 1.37; break; case 484: bar = 1.36; break; case 485: bar = 1.36; break; case 486: bar = 1.36; break; case 487: bar = 1.35; break; case 488: bar = 1.35; break; case 489: bar = 1.34; break; case 490: bar = 1.34; break; case 491: bar = 1.34; break; case 492: bar = 1.33; break; case 493: bar = 1.33; break; case 494: bar = 1.32; break; case 495: bar = 1.32; break; case 496: bar = 1.32; break; case 497: bar = 1.31; break; case 498: bar = 1.31; break; case 499: bar = 1.3; break; case 500: bar = 1.3; break; case 501: bar = 1.3; break; case 502: bar = 1.29; break; case 503: bar = 1.29; break; case 504: bar = 1.29; break; case 505: bar = 1.28; break; case 506: bar = 1.28; break; case 507: bar = 1.27; break; case 508: bar = 1.27; break; case 509: bar = 1.27; break; case 510: bar = 1.26; break; case 511: bar = 1.26; break; case 512: bar = 1.26; break; case 513: bar = 1.25; break; case 514: bar = 1.25; break; case 515: bar = 1.24; break; case 516: bar = 1.24; break; case 517: bar = 1.24; break; case 518: bar = 1.23; break; case 519: bar = 1.23; break; case 520: bar = 1.23; break; case 521: bar = 1.22; break; case 522: bar = 1.22; break; case 523: bar = 1.22; break; case 524: bar = 1.21; break; case 525: bar = 1.21; break; case 526: bar = 1.21; break; case 527: bar = 1.2; break; case 528: bar = 1.2; break; case 529: bar = 1.2; break; case 530: bar = 1.19; break; case 531: bar = 1.19; break; case 532: bar = 1.18; break; case 533: bar = 1.18; break; case 534: bar = 1.18; break; case 535: bar = 1.17; break; case 536: bar = 1.17; break; case 537: bar = 1.17; break; case 538: bar = 1.16; break; case 539: bar = 1.16; break; case 540: bar = 1.16; break; case 541: bar = 1.15; break; case 542: bar = 1.15; break; case 543: bar = 1.15; break; case 544: bar = 1.14; break; case 545: bar = 1.14; break; case 546: bar = 1.14; break; case 547: bar = 1.13; break; case 548: bar = 1.13; break; case 549: bar = 1.13; break; case 550: bar = 1.12; break; case 551: bar = 1.12; break; case 552: bar = 1.12; break; case 553: bar = 1.12; break; case 554: bar = 1.11; break; case 555: bar = 1.11; break; case 556: bar = 1.11; break; case 557: bar = 1.1; break; case 558: bar = 1.1; break; case 559: bar = 1.1; break; case 560: bar = 1.09; break; case 561: bar = 1.09; break; case 562: bar = 1.09; break; case 563: bar = 1.08; break; case 564: bar = 1.08; break; case 565: bar = 1.08; break; case 566: bar = 1.07; break; case 567: bar = 1.07; break; case 568: bar = 1.07; break; case 569: bar = 1.07; break; case 570: bar = 1.06; break; case 571: bar = 1.06; break; case 572: bar = 1.06; break; case 573: bar = 1.05; break; case 574: bar = 1.05; break; case 575: bar = 1.05; break; case 576: bar = 1.04; break; case 577: bar = 1.04; break; case 578: bar = 1.04; break; case 579: bar = 1.04; break; case 580: bar = 1.03; break; case 581: bar = 1.03; break; case 582: bar = 1.03; break; case 583: bar = 1.02; break; case 584: bar = 1.02; break; case 585: bar = 1.02; break; case 586: bar = 1.02; break; case 587: bar = 1.01; break; case 588: bar = 1.01; break; case 589: bar = 1.01; break; case 590: bar = 1; break; case 591: bar = 1; break; case 592: bar = 1; break; case 593: bar = 1; break; case 594: bar = 0.99; break; case 595: bar = 0.99; break; case 596: bar = 0.99; break; case 597: bar = 0.98; break; case 598: bar = 0.98; break; case 599: bar = 0.98; break; case 600: bar = 0.98; break; case 601: bar = 0.97; break; case 602: bar = 0.97; break; case 603: bar = 0.97; break; case 604: bar = 0.96; break; case 605: bar = 0.96; break; case 606: bar = 0.96; break; case 607: bar = 0.96; break; case 608: bar = 0.95; break; case 609: bar = 0.95; break; case 610: bar = 0.95; break; case 611: bar = 0.95; break; case 612: bar = 0.94; break; case 613: bar = 0.94; break; case 614: bar = 0.94; break; case 615: bar = 0.94; break; case 616: bar = 0.93; break; case 617: bar = 0.93; break; case 618: bar = 0.93; break; case 619: bar = 0.92; break; case 620: bar = 0.92; break; case 621: bar = 0.92; break; case 622: bar = 0.92; break; case 623: bar = 0.91; break; case 624: bar = 0.91; break; case 625: bar = 0.91; break; case 626: bar = 0.91; break; case 627: bar = 0.9; break; case 628: bar = 0.9; break; case 629: bar = 0.9; break; case 630: bar = 0.9; break; case 631: bar = 0.89; break; case 632: bar = 0.89; break; case 633: bar = 0.89; break; case 634: bar = 0.89; break; case 635: bar = 0.88; break; case 636: bar = 0.88; break; case 637: bar = 0.88; break; case 638: bar = 0.88; break; case 639: bar = 0.87; break; case 640: bar = 0.87; break; case 641: bar = 0.87; break; case 642: bar = 0.87; break; case 643: bar = 0.86; break; case 644: bar = 0.86; break; case 645: bar = 0.86; break; case 646: bar = 0.86; break; case 647: bar = 0.85; break; case 648: bar = 0.85; break; case 649: bar = 0.85; break; case 650: bar = 0.85; break; case 651: bar = 0.84; break; case 652: bar = 0.84; break; case 653: bar = 0.84; break; case 654: bar = 0.84; break; case 655: bar = 0.84; break; case 656: bar = 0.83; break; case 657: bar = 0.83; break; case 658: bar = 0.83; break; case 659: bar = 0.83; break; case 660: bar = 0.82; break; case 661: bar = 0.82; break; case 662: bar = 0.82; break; case 663: bar = 0.82; break; case 664: bar = 0.81; break; case 665: bar = 0.81; break; case 666: bar = 0.81; break; case 667: bar = 0.81; break; case 668: bar = 0.81; break; case 669: bar = 0.8; break; case 670: bar = 0.8; break; case 671: bar = 0.8; break; case 672: bar = 0.8; break; case 673: bar = 0.79; break; case 674: bar = 0.79; break; case 675: bar = 0.79; break; case 676: bar = 0.79; break; case 677: bar = 0.78; break; case 678: bar = 0.78; break; case 679: bar = 0.78; break; case 680: bar = 0.78; break; case 681: bar = 0.78; break; case 682: bar = 0.77; break; case 683: bar = 0.77; break; case 684: bar = 0.77; break; case 685: bar = 0.77; break; case 686: bar = 0.77; break; case 687: bar = 0.76; break; case 688: bar = 0.76; break; case 689: bar = 0.76; break; case 690: bar = 0.76; break; case 691: bar = 0.75; break; case 692: bar = 0.75; break; case 693: bar = 0.75; break; case 694: bar = 0.75; break; case 695: bar = 0.75; break; case 696: bar = 0.74; break; case 697: bar = 0.74; break; case 698: bar = 0.74; break; case 699: bar = 0.74; break; case 700: bar = 0.74; break; case 701: bar = 0.73; break; case 702: bar = 0.73; break; case 703: bar = 0.73; break; case 704: bar = 0.73; break; case 705: bar = 0.72; break; case 706: bar = 0.72; break; case 707: bar = 0.72; break; case 708: bar = 0.72; break; case 709: bar = 0.72; break; case 710: bar = 0.71; break; case 711: bar = 0.71; break; case 712: bar = 0.71; break; case 713: bar = 0.71; break; case 714: bar = 0.71; break; case 715: bar = 0.7; break; case 716: bar = 0.7; break; case 717: bar = 0.7; break; case 718: bar = 0.7; break; case 719: bar = 0.7; break; case 720: bar = 0.69; break; case 721: bar = 0.69; break; case 722: bar = 0.69; break; case 723: bar = 0.69; break; case 724: bar = 0.69; break; case 725: bar = 0.68; break; case 726: bar = 0.68; break; case 727: bar = 0.68; break; case 728: bar = 0.68; break; case 729: bar = 0.68; break; case 730: bar = 0.67; break; case 731: bar = 0.67; break; case 732: bar = 0.67; break; case 733: bar = 0.67; break; case 734: bar = 0.67; break; case 735: bar = 0.67; break; case 736: bar = 0.66; break; case 737: bar = 0.66; break; case 738: bar = 0.66; break; case 739: bar = 0.66; break; case 740: bar = 0.66; break; case 741: bar = 0.65; break; case 742: bar = 0.65; break; case 743: bar = 0.65; break; case 744: bar = 0.65; break; case 745: bar = 0.65; break; case 746: bar = 0.64; break; case 747: bar = 0.64; break; case 748: bar = 0.64; break; case 749: bar = 0.64; break; case 750: bar = 0.64; break; case 751: bar = 0.64; break; case 752: bar = 0.63; break; case 753: bar = 0.63; break; case 754: bar = 0.63; break; case 755: bar = 0.63; break; case 756: bar = 0.63; break; case 757: bar = 0.62; break; case 758: bar = 0.62; break; case 759: bar = 0.62; break; case 760: bar = 0.62; break; case 761: bar = 0.62; break; case 762: bar = 0.61; break; case 763: bar = 0.61; break; case 764: bar = 0.61; break; case 765: bar = 0.61; break; case 766: bar = 0.61; break; case 767: bar = 0.61; break; case 768: bar = 0.6; break; case 769: bar = 0.6; break; case 770: bar = 0.6; break; case 771: bar = 0.6; break; case 772: bar = 0.6; break; case 773: bar = 0.6; break; case 774: bar = 0.59; break; case 775: bar = 0.59; break; case 776: bar = 0.59; break; case 777: bar = 0.59; break; case 778: bar = 0.59; break; case 779: bar = 0.59; break; case 780: bar = 0.58; break; case 781: bar = 0.58; break; case 782: bar = 0.58; break; case 783: bar = 0.58; break; case 784: bar = 0.58; break; case 785: bar = 0.57; break; case 786: bar = 0.57; break; case 787: bar = 0.57; break; case 788: bar = 0.57; break; case 789: bar = 0.57; break; case 790: bar = 0.57; break; case 791: bar = 0.56; break; case 792: bar = 0.56; break; case 793: bar = 0.56; break; case 794: bar = 0.56; break; case 795: bar = 0.56; break; case 796: bar = 0.56; break; case 797: bar = 0.55; break; case 798: bar = 0.55; break; case 799: bar = 0.55; break; case 800: bar = 0.55; break; case 801: bar = 0.55; break; case 802: bar = 0.55; break; case 803: bar = 0.54; break; case 804: bar = 0.54; break; case 805: bar = 0.54; break; case 806: bar = 0.54; break; case 807: bar = 0.54; break; case 808: bar = 0.54; break; case 809: bar = 0.53; break; case 810: bar = 0.53; break; case 811: bar = 0.53; break; case 812: bar = 0.53; break; case 813: bar = 0.53; break; case 814: bar = 0.53; break; case 815: bar = 0.53; break; case 816: bar = 0.52; break; case 817: bar = 0.52; break; case 818: bar = 0.52; break; case 819: bar = 0.52; break; case 820: bar = 0.52; break; case 821: bar = 0.52; break; case 822: bar = 0.51; break; case 823: bar = 0.51; break; case 824: bar = 0.51; break; case 825: bar = 0.51; break; case 826: bar = 0.51; break; case 827: bar = 0.51; break; case 828: bar = 0.5; break; case 829: bar = 0.5; break; case 830: bar = 0.5; break; case 831: bar = 0.5; break; case 832: bar = 0.5; break; case 833: bar = 0.5; break; case 834: bar = 0.5; break; case 835: bar = 0.49; break; case 836: bar = 0.49; break; case 837: bar = 0.49; break; case 838: bar = 0.49; break; case 839: bar = 0.49; break; case 840: bar = 0.49; break; case 841: bar = 0.48; break; case 842: bar = 0.48; break; case 843: bar = 0.48; break; case 844: bar = 0.48; break; case 845: bar = 0.48; break; case 846: bar = 0.48; break; case 847: bar = 0.48; break; case 848: bar = 0.47; break; case 849: bar = 0.47; break; case 850: bar = 0.47; break; case 851: bar = 0.47; break; case 852: bar = 0.47; break; case 853: bar = 0.47; break; case 854: bar = 0.47; break; case 855: bar = 0.46; break; case 856: bar = 0.46; break; case 857: bar = 0.46; break; case 858: bar = 0.46; break; case 859: bar = 0.46; break; case 860: bar = 0.46; break; case 861: bar = 0.46; break; case 862: bar = 0.45; break; case 863: bar = 0.45; break; case 864: bar = 0.45; break; case 865: bar = 0.45; break; case 866: bar = 0.45; break; case 867: bar = 0.45; break; case 868: bar = 0.45; break; case 869: bar = 0.44; break; case 870: bar = 0.44; break; case 871: bar = 0.44; break; case 872: bar = 0.44; break; case 873: bar = 0.44; break; case 874: bar = 0.44; break; case 875: bar = 0.44; break; case 876: bar = 0.43; break; case 877: bar = 0.43; break; case 878: bar = 0.43; break; case 879: bar = 0.43; break; case 880: bar = 0.43; break; case 881: bar = 0.43; break; case 882: bar = 0.43; break; case 883: bar = 0.42; break; case 884: bar = 0.42; break; case 885: bar = 0.42; break; case 886: bar = 0.42; break; case 887: bar = 0.42; break; case 888: bar = 0.42; break; case 889: bar = 0.42; break; case 890: bar = 0.41; break; case 891: bar = 0.41; break; case 892: bar = 0.41; break; case 893: bar = 0.41; break; case 894: bar = 0.41; break; case 895: bar = 0.41; break; case 896: bar = 0.41; break; case 897: bar = 0.41; break; case 898: bar = 0.4; break; case 899: bar = 0.4; break; case 900: bar = 0.4; break; case 901: bar = 0.4; break; case 902: bar = 0.4; break; case 903: bar = 0.4; break; case 904: bar = 0.4; break; case 905: bar = 0.39; break; case 906: bar = 0.39; break; case 907: bar = 0.39; break; case 908: bar = 0.39; break; case 909: bar = 0.39; break; case 910: bar = 0.39; break; case 911: bar = 0.39; break; case 912: bar = 0.39; break; case 913: bar = 0.38; break; case 914: bar = 0.38; break; case 915: bar = 0.38; break; case 916: bar = 0.38; break; case 917: bar = 0.38; break; case 918: bar = 0.38; break; case 919: bar = 0.38; break; case 920: bar = 0.38; break; case 921: bar = 0.37; break; case 922: bar = 0.37; break; case 923: bar = 0.37; break; case 924: bar = 0.37; break; case 925: bar = 0.37; break; case 926: bar = 0.37; break; case 927: bar = 0.37; break; case 928: bar = 0.37; break; case 929: bar = 0.36; break; case 930: bar = 0.36; break; case 931: bar = 0.36; break; case 932: bar = 0.36; break; case 933: bar = 0.36; break; case 934: bar = 0.36; break; case 935: bar = 0.36; break; case 936: bar = 0.36; break; case 937: bar = 0.35; break; case 938: bar = 0.35; break; case 939: bar = 0.35; break; case 940: bar = 0.35; break; case 941: bar = 0.35; break; case 942: bar = 0.35; break; case 943: bar = 0.35; break; case 944: bar = 0.35; break; case 945: bar = 0.34; break; case 946: bar = 0.34; break; case 947: bar = 0.34; break; case 948: bar = 0.34; break; case 949: bar = 0.34; break; case 950: bar = 0.34; break; case 951: bar = 0.34; break; case 952: bar = 0.34; break; case 953: bar = 0.33; break; case 954: bar = 0.33; break; case 955: bar = 0.33; break; case 956: bar = 0.33; break; case 957: bar = 0.33; break; case 958: bar = 0.33; break; case 959: bar = 0.33; break; case 960: bar = 0.33; break; case 961: bar = 0.32; break; case 962: bar = 0.32; break; case 963: bar = 0.32; break; case 964: bar = 0.32; break; case 965: bar = 0.32; break; case 966: bar = 0.32; break; case 967: bar = 0.32; break; case 968: bar = 0.32; break; case 969: bar = 0.32; break; case 970: bar = 0.31; break; case 971: bar = 0.31; break; case 972: bar = 0.31; break; case 973: bar = 0.31; break; case 974: bar = 0.31; break; case 975: bar = 0.31; break; case 976: bar = 0.31; break; case 977: bar = 0.31; break; case 978: bar = 0.3; break; case 979: bar = 0.3; break; case 980: bar = 0.3; break; case 981: bar = 0.3; break; case 982: bar = 0.3; break; case 983: bar = 0.3; break; case 984: bar = 0.3; break; case 985: bar = 0.3; break; case 986: bar = 0.3; break; case 987: bar = 0.29; break; case 988: bar = 0.29; break; case 989: bar = 0.29; break; case 990: bar = 0.29; break; case 991: bar = 0.29; break; case 992: bar = 0.29; break; case 993: bar = 0.29; break; case 994: bar = 0.29; break; case 995: bar = 0.29; break; case 996: bar = 0.28; break; case 997: bar = 0.28; break; case 998: bar = 0.28; break; case 999: bar = 0.28; break; case 1000: bar = 0.28; break; case 1001: bar = 0.28; break; case 1002: bar = 0.28; break; case 1003: bar = 0.28; break; case 1004: bar = 0.28; break; case 1005: bar = 0.27; break; case 1006: bar = 0.27; break; case 1007: bar = 0.27; break; case 1008: bar = 0.27; break; case 1009: bar = 0.27; break; case 1010: bar = 0.27; break; case 1011: bar = 0.27; break; case 1012: bar = 0.27; break; case 1013: bar = 0.27; break; case 1014: bar = 0.26; break; case 1015: bar = 0.26; break; case 1016: bar = 0.26; break; case 1017: bar = 0.26; break; case 1018: bar = 0.26; break; case 1019: bar = 0.26; break; case 1020: bar = 0.26; break; case 1021: bar = 0.26; break; case 1022: bar = 0.26; break; case 1023: bar = 0.26; break; case 1024: bar = 0.25; break;
case 269: bar = 2.83; break; | case 269: bar = 2.83; break; case 270: bar = 2.82; break; case 271: bar = 2.81; break; case 272: bar = 2.8; break; case 273: bar = 2.79; break; case 274: bar = 2.78; break; case 275: bar = 2.77; break; case 276: bar = 2.76; break; case 277: bar = 2.74; break; case 278: bar = 2.73; break; case 279: bar = 2.72; break; case 280: bar = 2.71; break; case 281: bar = 2.7; break; case 282: bar = 2.69; break; case 283: bar = 2.68; break; case 284: bar = 2.67; break; case 285: bar = 2.66; break; case 286: bar = 2.65; break; case 287: bar = 2.64; break; case 288: bar = 2.63; break; case 289: bar = 2.62; break; case 290: bar = 2.61; break; case 291: bar = 2.6; break; case 292: bar = 2.59; break; case 293: bar = 2.58; break; case 294: bar = 2.57; break; case 295: bar = 2.56; break; case 296: bar = 2.55; break; case 297: bar = 2.54; break; case 298: bar = 2.53; break; case 299: bar = 2.52; break; case 300: bar = 2.51; break; case 301: bar = 2.5; break; case 302: bar = 2.49; break; case 303: bar = 2.48; break; case 304: bar = 2.47; break; case 305: bar = 2.46; break; case 306: bar = 2.45; break; case 307: bar = 2.44; break; case 308: bar = 2.43; break; case 309: bar = 2.42; break; case 310: bar = 2.41; break; case 311: bar = 2.41; break; case 312: bar = 2.4; break; case 313: bar = 2.39; break; case 314: bar = 2.38; break; case 315: bar = 2.37; break; case 316: bar = 2.36; break; case 317: bar = 2.35; break; case 318: bar = 2.34; break; case 319: bar = 2.34; break; case 320: bar = 2.33; break; case 321: bar = 2.32; break; case 322: bar = 2.31; break; case 323: bar = 2.3; break; case 324: bar = 2.29; break; case 325: bar = 2.28; break; case 326: bar = 2.28; break; case 327: bar = 2.27; break; case 328: bar = 2.26; break; case 329: bar = 2.25; break; case 330: bar = 2.24; break; case 331: bar = 2.24; break; case 332: bar = 2.23; break; case 333: bar = 2.22; break; case 334: bar = 2.21; break; case 335: bar = 2.2; break; case 336: bar = 2.2; break; case 337: bar = 2.19; break; case 338: bar = 2.18; break; case 339: bar = 2.17; break; case 340: bar = 2.17; break; case 341: bar = 2.16; break; case 342: bar = 2.15; break; case 343: bar = 2.14; break; case 344: bar = 2.13; break; case 345: bar = 2.13; break; case 346: bar = 2.12; break; case 347: bar = 2.11; break; case 348: bar = 2.11; break; case 349: bar = 2.1; break; case 350: bar = 2.09; break; case 351: bar = 2.08; break; case 352: bar = 2.08; break; case 353: bar = 2.07; break; case 354: bar = 2.06; break; case 355: bar = 2.05; break; case 356: bar = 2.05; break; case 357: bar = 2.04; break; case 358: bar = 2.03; break; case 359: bar = 2.03; break; case 360: bar = 2.02; break; case 361: bar = 2.01; break; case 362: bar = 2.01; break; case 363: bar = 2; break; case 364: bar = 1.99; break; case 365: bar = 1.99; break; case 366: bar = 1.98; break; case 367: bar = 1.97; break; case 368: bar = 1.97; break; case 369: bar = 1.96; break; case 370: bar = 1.95; break; case 371: bar = 1.95; break; case 372: bar = 1.94; break; case 373: bar = 1.93; break; case 374: bar = 1.93; break; case 375: bar = 1.92; break; case 376: bar = 1.91; break; case 377: bar = 1.91; break; case 378: bar = 1.9; break; case 379: bar = 1.89; break; case 380: bar = 1.89; break; case 381: bar = 1.88; break; case 382: bar = 1.88; break; case 383: bar = 1.87; break; case 384: bar = 1.86; break; case 385: bar = 1.86; break; case 386: bar = 1.85; break; case 387: bar = 1.85; break; case 388: bar = 1.84; break; case 389: bar = 1.83; break; case 390: bar = 1.83; break; case 391: bar = 1.82; break; case 392: bar = 1.82; break; case 393: bar = 1.81; break; case 394: bar = 1.8; break; case 395: bar = 1.8; break; case 396: bar = 1.79; break; case 397: bar = 1.79; break; case 398: bar = 1.78; break; case 399: bar = 1.77; break; case 400: bar = 1.77; break; case 401: bar = 1.76; break; case 402: bar = 1.76; break; case 403: bar = 1.75; break; case 404: bar = 1.75; break; case 405: bar = 1.74; break; case 406: bar = 1.73; break; case 407: bar = 1.73; break; case 408: bar = 1.72; break; case 409: bar = 1.72; break; case 410: bar = 1.71; break; case 411: bar = 1.71; break; case 412: bar = 1.7; break; case 413: bar = 1.7; break; case 414: bar = 1.69; break; case 415: bar = 1.69; break; case 416: bar = 1.68; break; case 417: bar = 1.67; break; case 418: bar = 1.67; break; case 419: bar = 1.66; break; case 420: bar = 1.66; break; case 421: bar = 1.65; break; case 422: bar = 1.65; break; case 423: bar = 1.64; break; case 424: bar = 1.64; break; case 425: bar = 1.63; break; case 426: bar = 1.63; break; case 427: bar = 1.62; break; case 428: bar = 1.62; break; case 429: bar = 1.61; break; case 430: bar = 1.61; break; case 431: bar = 1.6; break; case 432: bar = 1.6; break; case 433: bar = 1.59; break; case 434: bar = 1.59; break; case 435: bar = 1.58; break; case 436: bar = 1.58; break; case 437: bar = 1.57; break; case 438: bar = 1.57; break; case 439: bar = 1.56; break; case 440: bar = 1.56; break; case 441: bar = 1.55; break; case 442: bar = 1.55; break; case 443: bar = 1.54; break; case 444: bar = 1.54; break; case 445: bar = 1.53; break; case 446: bar = 1.53; break; case 447: bar = 1.53; break; case 448: bar = 1.52; break; case 449: bar = 1.52; break; case 450: bar = 1.51; break; case 451: bar = 1.51; break; case 452: bar = 1.5; break; case 453: bar = 1.5; break; case 454: bar = 1.49; break; case 455: bar = 1.49; break; case 456: bar = 1.48; break; case 457: bar = 1.48; break; case 458: bar = 1.47; break; case 459: bar = 1.47; break; case 460: bar = 1.47; break; case 461: bar = 1.46; break; case 462: bar = 1.46; break; case 463: bar = 1.45; break; case 464: bar = 1.45; break; case 465: bar = 1.44; break; case 466: bar = 1.44; break; case 467: bar = 1.44; break; case 468: bar = 1.43; break; case 469: bar = 1.43; break; case 470: bar = 1.42; break; case 471: bar = 1.42; break; case 472: bar = 1.41; break; case 473: bar = 1.41; break; case 474: bar = 1.41; break; case 475: bar = 1.4; break; case 476: bar = 1.4; break; case 477: bar = 1.39; break; case 478: bar = 1.39; break; case 479: bar = 1.38; break; case 480: bar = 1.38; break; case 481: bar = 1.38; break; case 482: bar = 1.37; break; case 483: bar = 1.37; break; case 484: bar = 1.36; break; case 485: bar = 1.36; break; case 486: bar = 1.36; break; case 487: bar = 1.35; break; case 488: bar = 1.35; break; case 489: bar = 1.34; break; case 490: bar = 1.34; break; case 491: bar = 1.34; break; case 492: bar = 1.33; break; case 493: bar = 1.33; break; case 494: bar = 1.32; break; case 495: bar = 1.32; break; case 496: bar = 1.32; break; case 497: bar = 1.31; break; case 498: bar = 1.31; break; case 499: bar = 1.3; break; case 500: bar = 1.3; break; case 501: bar = 1.3; break; case 502: bar = 1.29; break; case 503: bar = 1.29; break; case 504: bar = 1.29; break; case 505: bar = 1.28; break; case 506: bar = 1.28; break; case 507: bar = 1.27; break; case 508: bar = 1.27; break; case 509: bar = 1.27; break; case 510: bar = 1.26; break; case 511: bar = 1.26; break; case 512: bar = 1.26; break; case 513: bar = 1.25; break; case 514: bar = 1.25; break; case 515: bar = 1.24; break; case 516: bar = 1.24; break; case 517: bar = 1.24; break; case 518: bar = 1.23; break; case 519: bar = 1.23; break; case 520: bar = 1.23; break; case 521: bar = 1.22; break; case 522: bar = 1.22; break; case 523: bar = 1.22; break; case 524: bar = 1.21; break; case 525: bar = 1.21; break; case 526: bar = 1.21; break; case 527: bar = 1.2; break; case 528: bar = 1.2; break; case 529: bar = 1.2; break; case 530: bar = 1.19; break; case 531: bar = 1.19; break; case 532: bar = 1.18; break; case 533: bar = 1.18; break; case 534: bar = 1.18; break; case 535: bar = 1.17; break; case 536: bar = 1.17; break; case 537: bar = 1.17; break; case 538: bar = 1.16; break; case 539: bar = 1.16; break; case 540: bar = 1.16; break; case 541: bar = 1.15; break; case 542: bar = 1.15; break; case 543: bar = 1.15; break; case 544: bar = 1.14; break; case 545: bar = 1.14; break; case 546: bar = 1.14; break; case 547: bar = 1.13; break; case 548: bar = 1.13; break; case 549: bar = 1.13; break; case 550: bar = 1.12; break; case 551: bar = 1.12; break; case 552: bar = 1.12; break; case 553: bar = 1.12; break; case 554: bar = 1.11; break; case 555: bar = 1.11; break; case 556: bar = 1.11; break; case 557: bar = 1.1; break; case 558: bar = 1.1; break; case 559: bar = 1.1; break; case 560: bar = 1.09; break; case 561: bar = 1.09; break; case 562: bar = 1.09; break; case 563: bar = 1.08; break; case 564: bar = 1.08; break; case 565: bar = 1.08; break; case 566: bar = 1.07; break; case 567: bar = 1.07; break; case 568: bar = 1.07; break; case 569: bar = 1.07; break; case 570: bar = 1.06; break; case 571: bar = 1.06; break; case 572: bar = 1.06; break; case 573: bar = 1.05; break; case 574: bar = 1.05; break; case 575: bar = 1.05; break; case 576: bar = 1.04; break; case 577: bar = 1.04; break; case 578: bar = 1.04; break; case 579: bar = 1.04; break; case 580: bar = 1.03; break; case 581: bar = 1.03; break; case 582: bar = 1.03; break; case 583: bar = 1.02; break; case 584: bar = 1.02; break; case 585: bar = 1.02; break; case 586: bar = 1.02; break; case 587: bar = 1.01; break; case 588: bar = 1.01; break; case 589: bar = 1.01; break; case 590: bar = 1; break; case 591: bar = 1; break; case 592: bar = 1; break; case 593: bar = 1; break; case 594: bar = 0.99; break; case 595: bar = 0.99; break; case 596: bar = 0.99; break; case 597: bar = 0.98; break; case 598: bar = 0.98; break; case 599: bar = 0.98; break; case 600: bar = 0.98; break; case 601: bar = 0.97; break; case 602: bar = 0.97; break; case 603: bar = 0.97; break; case 604: bar = 0.96; break; case 605: bar = 0.96; break; case 606: bar = 0.96; break; case 607: bar = 0.96; break; case 608: bar = 0.95; break; case 609: bar = 0.95; break; case 610: bar = 0.95; break; case 611: bar = 0.95; break; case 612: bar = 0.94; break; case 613: bar = 0.94; break; case 614: bar = 0.94; break; case 615: bar = 0.94; break; case 616: bar = 0.93; break; case 617: bar = 0.93; break; case 618: bar = 0.93; break; case 619: bar = 0.92; break; case 620: bar = 0.92; break; case 621: bar = 0.92; break; case 622: bar = 0.92; break; case 623: bar = 0.91; break; case 624: bar = 0.91; break; case 625: bar = 0.91; break; case 626: bar = 0.91; break; case 627: bar = 0.9; break; case 628: bar = 0.9; break; case 629: bar = 0.9; break; case 630: bar = 0.9; break; case 631: bar = 0.89; break; case 632: bar = 0.89; break; case 633: bar = 0.89; break; case 634: bar = 0.89; break; case 635: bar = 0.88; break; case 636: bar = 0.88; break; case 637: bar = 0.88; break; case 638: bar = 0.88; break; case 639: bar = 0.87; break; case 640: bar = 0.87; break; case 641: bar = 0.87; break; case 642: bar = 0.87; break; case 643: bar = 0.86; break; case 644: bar = 0.86; break; case 645: bar = 0.86; break; case 646: bar = 0.86; break; case 647: bar = 0.85; break; case 648: bar = 0.85; break; case 649: bar = 0.85; break; case 650: bar = 0.85; break; case 651: bar = 0.84; break; case 652: bar = 0.84; break; case 653: bar = 0.84; break; case 654: bar = 0.84; break; case 655: bar = 0.84; break; case 656: bar = 0.83; break; case 657: bar = 0.83; break; case 658: bar = 0.83; break; case 659: bar = 0.83; break; case 660: bar = 0.82; break; case 661: bar = 0.82; break; case 662: bar = 0.82; break; case 663: bar = 0.82; break; case 664: bar = 0.81; break; case 665: bar = 0.81; break; case 666: bar = 0.81; break; case 667: bar = 0.81; break; case 668: bar = 0.81; break; case 669: bar = 0.8; break; case 670: bar = 0.8; break; case 671: bar = 0.8; break; case 672: bar = 0.8; break; case 673: bar = 0.79; break; case 674: bar = 0.79; break; case 675: bar = 0.79; break; case 676: bar = 0.79; break; case 677: bar = 0.78; break; case 678: bar = 0.78; break; case 679: bar = 0.78; break; case 680: bar = 0.78; break; case 681: bar = 0.78; break; case 682: bar = 0.77; break; case 683: bar = 0.77; break; case 684: bar = 0.77; break; case 685: bar = 0.77; break; case 686: bar = 0.77; break; case 687: bar = 0.76; break; case 688: bar = 0.76; break; case 689: bar = 0.76; break; case 690: bar = 0.76; break; case 691: bar = 0.75; break; case 692: bar = 0.75; break; case 693: bar = 0.75; break; case 694: bar = 0.75; break; case 695: bar = 0.75; break; case 696: bar = 0.74; break; case 697: bar = 0.74; break; case 698: bar = 0.74; break; case 699: bar = 0.74; break; case 700: bar = 0.74; break; case 701: bar = 0.73; break; case 702: bar = 0.73; break; case 703: bar = 0.73; break; case 704: bar = 0.73; break; case 705: bar = 0.72; break; case 706: bar = 0.72; break; case 707: bar = 0.72; break; case 708: bar = 0.72; break; case 709: bar = 0.72; break; case 710: bar = 0.71; break; case 711: bar = 0.71; break; case 712: bar = 0.71; break; case 713: bar = 0.71; break; case 714: bar = 0.71; break; case 715: bar = 0.7; break; case 716: bar = 0.7; break; case 717: bar = 0.7; break; case 718: bar = 0.7; break; case 719: bar = 0.7; break; case 720: bar = 0.69; break; case 721: bar = 0.69; break; case 722: bar = 0.69; break; case 723: bar = 0.69; break; case 724: bar = 0.69; break; case 725: bar = 0.68; break; case 726: bar = 0.68; break; case 727: bar = 0.68; break; case 728: bar = 0.68; break; case 729: bar = 0.68; break; case 730: bar = 0.67; break; case 731: bar = 0.67; break; case 732: bar = 0.67; break; case 733: bar = 0.67; break; case 734: bar = 0.67; break; case 735: bar = 0.67; break; case 736: bar = 0.66; break; case 737: bar = 0.66; break; case 738: bar = 0.66; break; case 739: bar = 0.66; break; case 740: bar = 0.66; break; case 741: bar = 0.65; break; case 742: bar = 0.65; break; case 743: bar = 0.65; break; case 744: bar = 0.65; break; case 745: bar = 0.65; break; case 746: bar = 0.64; break; case 747: bar = 0.64; break; case 748: bar = 0.64; break; case 749: bar = 0.64; break; case 750: bar = 0.64; break; case 751: bar = 0.64; break; case 752: bar = 0.63; break; case 753: bar = 0.63; break; case 754: bar = 0.63; break; case 755: bar = 0.63; break; case 756: bar = 0.63; break; case 757: bar = 0.62; break; case 758: bar = 0.62; break; case 759: bar = 0.62; break; case 760: bar = 0.62; break; case 761: bar = 0.62; break; case 762: bar = 0.61; break; case 763: bar = 0.61; break; case 764: bar = 0.61; break; case 765: bar = 0.61; break; case 766: bar = 0.61; break; case 767: bar = 0.61; break; case 768: bar = 0.6; break; case 769: bar = 0.6; break; case 770: bar = 0.6; break; case 771: bar = 0.6; break; case 772: bar = 0.6; break; case 773: bar = 0.6; break; case 774: bar = 0.59; break; case 775: bar = 0.59; break; case 776: bar = 0.59; break; case 777: bar = 0.59; break; case 778: bar = 0.59; break; case 779: bar = 0.59; break; case 780: bar = 0.58; break; case 781: bar = 0.58; break; case 782: bar = 0.58; break; case 783: bar = 0.58; break; case 784: bar = 0.58; break; case 785: bar = 0.57; break; case 786: bar = 0.57; break; case 787: bar = 0.57; break; case 788: bar = 0.57; break; case 789: bar = 0.57; break; case 790: bar = 0.57; break; case 791: bar = 0.56; break; case 792: bar = 0.56; break; case 793: bar = 0.56; break; case 794: bar = 0.56; break; case 795: bar = 0.56; break; case 796: bar = 0.56; break; case 797: bar = 0.55; break; case 798: bar = 0.55; break; case 799: bar = 0.55; break; case 800: bar = 0.55; break; case 801: bar = 0.55; break; case 802: bar = 0.55; break; case 803: bar = 0.54; break; case 804: bar = 0.54; break; case 805: bar = 0.54; break; case 806: bar = 0.54; break; case 807: bar = 0.54; break; case 808: bar = 0.54; break; case 809: bar = 0.53; break; case 810: bar = 0.53; break; case 811: bar = 0.53; break; case 812: bar = 0.53; break; case 813: bar = 0.53; break; case 814: bar = 0.53; break; case 815: bar = 0.53; break; case 816: bar = 0.52; break; case 817: bar = 0.52; break; case 818: bar = 0.52; break; case 819: bar = 0.52; break; case 820: bar = 0.52; break; case 821: bar = 0.52; break; case 822: bar = 0.51; break; case 823: bar = 0.51; break; case 824: bar = 0.51; break; case 825: bar = 0.51; break; case 826: bar = 0.51; break; case 827: bar = 0.51; break; case 828: bar = 0.5; break; case 829: bar = 0.5; break; case 830: bar = 0.5; break; case 831: bar = 0.5; break; case 832: bar = 0.5; break; case 833: bar = 0.5; break; case 834: bar = 0.5; break; case 835: bar = 0.49; break; case 836: bar = 0.49; break; case 837: bar = 0.49; break; case 838: bar = 0.49; break; case 839: bar = 0.49; break; case 840: bar = 0.49; break; case 841: bar = 0.48; break; case 842: bar = 0.48; break; case 843: bar = 0.48; break; case 844: bar = 0.48; break; case 845: bar = 0.48; break; case 846: bar = 0.48; break; case 847: bar = 0.48; break; case 848: bar = 0.47; break; case 849: bar = 0.47; break; case 850: bar = 0.47; break; case 851: bar = 0.47; break; case 852: bar = 0.47; break; case 853: bar = 0.47; break; case 854: bar = 0.47; break; case 855: bar = 0.46; break; case 856: bar = 0.46; break; case 857: bar = 0.46; break; case 858: bar = 0.46; break; case 859: bar = 0.46; break; case 860: bar = 0.46; break; case 861: bar = 0.46; break; case 862: bar = 0.45; break; case 863: bar = 0.45; break; case 864: bar = 0.45; break; case 865: bar = 0.45; break; case 866: bar = 0.45; break; case 867: bar = 0.45; break; case 868: bar = 0.45; break; case 869: bar = 0.44; break; case 870: bar = 0.44; break; case 871: bar = 0.44; break; case 872: bar = 0.44; break; case 873: bar = 0.44; break; case 874: bar = 0.44; break; case 875: bar = 0.44; break; case 876: bar = 0.43; break; case 877: bar = 0.43; break; case 878: bar = 0.43; break; case 879: bar = 0.43; break; case 880: bar = 0.43; break; case 881: bar = 0.43; break; case 882: bar = 0.43; break; case 883: bar = 0.42; break; case 884: bar = 0.42; break; case 885: bar = 0.42; break; case 886: bar = 0.42; break; case 887: bar = 0.42; break; case 888: bar = 0.42; break; case 889: bar = 0.42; break; case 890: bar = 0.41; break; case 891: bar = 0.41; break; case 892: bar = 0.41; break; case 893: bar = 0.41; break; case 894: bar = 0.41; break; case 895: bar = 0.41; break; case 896: bar = 0.41; break; case 897: bar = 0.41; break; case 898: bar = 0.4; break; case 899: bar = 0.4; break; case 900: bar = 0.4; break; case 901: bar = 0.4; break; case 902: bar = 0.4; break; case 903: bar = 0.4; break; case 904: bar = 0.4; break; case 905: bar = 0.39; break; case 906: bar = 0.39; break; case 907: bar = 0.39; break; case 908: bar = 0.39; break; case 909: bar = 0.39; break; case 910: bar = 0.39; break; case 911: bar = 0.39; break; case 912: bar = 0.39; break; case 913: bar = 0.38; break; case 914: bar = 0.38; break; case 915: bar = 0.38; break; case 916: bar = 0.38; break; case 917: bar = 0.38; break; case 918: bar = 0.38; break; case 919: bar = 0.38; break; case 920: bar = 0.38; break; case 921: bar = 0.37; break; case 922: bar = 0.37; break; case 923: bar = 0.37; break; case 924: bar = 0.37; break; case 925: bar = 0.37; break; case 926: bar = 0.37; break; case 927: bar = 0.37; break; case 928: bar = 0.37; break; case 929: bar = 0.36; break; case 930: bar = 0.36; break; case 931: bar = 0.36; break; case 932: bar = 0.36; break; case 933: bar = 0.36; break; case 934: bar = 0.36; break; case 935: bar = 0.36; break; case 936: bar = 0.36; break; case 937: bar = 0.35; break; case 938: bar = 0.35; break; case 939: bar = 0.35; break; case 940: bar = 0.35; break; case 941: bar = 0.35; break; case 942: bar = 0.35; break; case 943: bar = 0.35; break; case 944: bar = 0.35; break; case 945: bar = 0.34; break; case 946: bar = 0.34; break; case 947: bar = 0.34; break; case 948: bar = 0.34; break; case 949: bar = 0.34; break; case 950: bar = 0.34; break; case 951: bar = 0.34; break; case 952: bar = 0.34; break; case 953: bar = 0.33; break; case 954: bar = 0.33; break; case 955: bar = 0.33; break; case 956: bar = 0.33; break; case 957: bar = 0.33; break; case 958: bar = 0.33; break; case 959: bar = 0.33; break; case 960: bar = 0.33; break; case 961: bar = 0.32; break; case 962: bar = 0.32; break; case 963: bar = 0.32; break; case 964: bar = 0.32; break; case 965: bar = 0.32; break; case 966: bar = 0.32; break; case 967: bar = 0.32; break; case 968: bar = 0.32; break; case 969: bar = 0.32; break; case 970: bar = 0.31; break; case 971: bar = 0.31; break; case 972: bar = 0.31; break; case 973: bar = 0.31; break; case 974: bar = 0.31; break; case 975: bar = 0.31; break; case 976: bar = 0.31; break; case 977: bar = 0.31; break; case 978: bar = 0.3; break; case 979: bar = 0.3; break; case 980: bar = 0.3; break; case 981: bar = 0.3; break; case 982: bar = 0.3; break; case 983: bar = 0.3; break; case 984: bar = 0.3; break; case 985: bar = 0.3; break; case 986: bar = 0.3; break; case 987: bar = 0.29; break; case 988: bar = 0.29; break; case 989: bar = 0.29; break; case 990: bar = 0.29; break; case 991: bar = 0.29; break; case 992: bar = 0.29; break; case 993: bar = 0.29; break; case 994: bar = 0.29; break; case 995: bar = 0.29; break; case 996: bar = 0.28; break; case 997: bar = 0.28; break; case 998: bar = 0.28; break; case 999: bar = 0.28; break; case 1000: bar = 0.28; break; case 1001: bar = 0.28; break; case 1002: bar = 0.28; break; case 1003: bar = 0.28; break; case 1004: bar = 0.28; break; case 1005: bar = 0.27; break; case 1006: bar = 0.27; break; case 1007: bar = 0.27; break; case 1008: bar = 0.27; break; case 1009: bar = 0.27; break; case 1010: bar = 0.27; break; case 1011: bar = 0.27; break; case 1012: bar = 0.27; break; case 1013: bar = 0.27; break; case 1014: bar = 0.26; break; case 1015: bar = 0.26; break; case 1016: bar = 0.26; break; case 1017: bar = 0.26; break; case 1018: bar = 0.26; break; case 1019: bar = 0.26; break; case 1020: bar = 0.26; break; case 1021: bar = 0.26; break; case 1022: bar = 0.26; break; case 1023: bar = 0.26; break; case 1024: bar = 0.25; break;
case 270: bar = 2.82; break; | case 270: bar = 2.82; break; case 271: bar = 2.81; break; case 272: bar = 2.8; break; case 273: bar = 2.79; break; case 274: bar = 2.78; break; case 275: bar = 2.77; break; case 276: bar = 2.76; break; case 277: bar = 2.74; break; case 278: bar = 2.73; break; case 279: bar = 2.72; break; case 280: bar = 2.71; break; case 281: bar = 2.7; break; case 282: bar = 2.69; break; case 283: bar = 2.68; break; case 284: bar = 2.67; break; case 285: bar = 2.66; break; case 286: bar = 2.65; break; case 287: bar = 2.64; break; case 288: bar = 2.63; break; case 289: bar = 2.62; break; case 290: bar = 2.61; break; case 291: bar = 2.6; break; case 292: bar = 2.59; break; case 293: bar = 2.58; break; case 294: bar = 2.57; break; case 295: bar = 2.56; break; case 296: bar = 2.55; break; case 297: bar = 2.54; break; case 298: bar = 2.53; break; case 299: bar = 2.52; break; case 300: bar = 2.51; break; case 301: bar = 2.5; break; case 302: bar = 2.49; break; case 303: bar = 2.48; break; case 304: bar = 2.47; break; case 305: bar = 2.46; break; case 306: bar = 2.45; break; case 307: bar = 2.44; break; case 308: bar = 2.43; break; case 309: bar = 2.42; break; case 310: bar = 2.41; break; case 311: bar = 2.41; break; case 312: bar = 2.4; break; case 313: bar = 2.39; break; case 314: bar = 2.38; break; case 315: bar = 2.37; break; case 316: bar = 2.36; break; case 317: bar = 2.35; break; case 318: bar = 2.34; break; case 319: bar = 2.34; break; case 320: bar = 2.33; break; case 321: bar = 2.32; break; case 322: bar = 2.31; break; case 323: bar = 2.3; break; case 324: bar = 2.29; break; case 325: bar = 2.28; break; case 326: bar = 2.28; break; case 327: bar = 2.27; break; case 328: bar = 2.26; break; case 329: bar = 2.25; break; case 330: bar = 2.24; break; case 331: bar = 2.24; break; case 332: bar = 2.23; break; case 333: bar = 2.22; break; case 334: bar = 2.21; break; case 335: bar = 2.2; break; case 336: bar = 2.2; break; case 337: bar = 2.19; break; case 338: bar = 2.18; break; case 339: bar = 2.17; break; case 340: bar = 2.17; break; case 341: bar = 2.16; break; case 342: bar = 2.15; break; case 343: bar = 2.14; break; case 344: bar = 2.13; break; case 345: bar = 2.13; break; case 346: bar = 2.12; break; case 347: bar = 2.11; break; case 348: bar = 2.11; break; case 349: bar = 2.1; break; case 350: bar = 2.09; break; case 351: bar = 2.08; break; case 352: bar = 2.08; break; case 353: bar = 2.07; break; case 354: bar = 2.06; break; case 355: bar = 2.05; break; case 356: bar = 2.05; break; case 357: bar = 2.04; break; case 358: bar = 2.03; break; case 359: bar = 2.03; break; case 360: bar = 2.02; break; case 361: bar = 2.01; break; case 362: bar = 2.01; break; case 363: bar = 2; break; case 364: bar = 1.99; break; case 365: bar = 1.99; break; case 366: bar = 1.98; break; case 367: bar = 1.97; break; case 368: bar = 1.97; break; case 369: bar = 1.96; break; case 370: bar = 1.95; break; case 371: bar = 1.95; break; case 372: bar = 1.94; break; case 373: bar = 1.93; break; case 374: bar = 1.93; break; case 375: bar = 1.92; break; case 376: bar = 1.91; break; case 377: bar = 1.91; break; case 378: bar = 1.9; break; case 379: bar = 1.89; break; case 380: bar = 1.89; break; case 381: bar = 1.88; break; case 382: bar = 1.88; break; case 383: bar = 1.87; break; case 384: bar = 1.86; break; case 385: bar = 1.86; break; case 386: bar = 1.85; break; case 387: bar = 1.85; break; case 388: bar = 1.84; break; case 389: bar = 1.83; break; case 390: bar = 1.83; break; case 391: bar = 1.82; break; case 392: bar = 1.82; break; case 393: bar = 1.81; break; case 394: bar = 1.8; break; case 395: bar = 1.8; break; case 396: bar = 1.79; break; case 397: bar = 1.79; break; case 398: bar = 1.78; break; case 399: bar = 1.77; break; case 400: bar = 1.77; break; case 401: bar = 1.76; break; case 402: bar = 1.76; break; case 403: bar = 1.75; break; case 404: bar = 1.75; break; case 405: bar = 1.74; break; case 406: bar = 1.73; break; case 407: bar = 1.73; break; case 408: bar = 1.72; break; case 409: bar = 1.72; break; case 410: bar = 1.71; break; case 411: bar = 1.71; break; case 412: bar = 1.7; break; case 413: bar = 1.7; break; case 414: bar = 1.69; break; case 415: bar = 1.69; break; case 416: bar = 1.68; break; case 417: bar = 1.67; break; case 418: bar = 1.67; break; case 419: bar = 1.66; break; case 420: bar = 1.66; break; case 421: bar = 1.65; break; case 422: bar = 1.65; break; case 423: bar = 1.64; break; case 424: bar = 1.64; break; case 425: bar = 1.63; break; case 426: bar = 1.63; break; case 427: bar = 1.62; break; case 428: bar = 1.62; break; case 429: bar = 1.61; break; case 430: bar = 1.61; break; case 431: bar = 1.6; break; case 432: bar = 1.6; break; case 433: bar = 1.59; break; case 434: bar = 1.59; break; case 435: bar = 1.58; break; case 436: bar = 1.58; break; case 437: bar = 1.57; break; case 438: bar = 1.57; break; case 439: bar = 1.56; break; case 440: bar = 1.56; break; case 441: bar = 1.55; break; case 442: bar = 1.55; break; case 443: bar = 1.54; break; case 444: bar = 1.54; break; case 445: bar = 1.53; break; case 446: bar = 1.53; break; case 447: bar = 1.53; break; case 448: bar = 1.52; break; case 449: bar = 1.52; break; case 450: bar = 1.51; break; case 451: bar = 1.51; break; case 452: bar = 1.5; break; case 453: bar = 1.5; break; case 454: bar = 1.49; break; case 455: bar = 1.49; break; case 456: bar = 1.48; break; case 457: bar = 1.48; break; case 458: bar = 1.47; break; case 459: bar = 1.47; break; case 460: bar = 1.47; break; case 461: bar = 1.46; break; case 462: bar = 1.46; break; case 463: bar = 1.45; break; case 464: bar = 1.45; break; case 465: bar = 1.44; break; case 466: bar = 1.44; break; case 467: bar = 1.44; break; case 468: bar = 1.43; break; case 469: bar = 1.43; break; case 470: bar = 1.42; break; case 471: bar = 1.42; break; case 472: bar = 1.41; break; case 473: bar = 1.41; break; case 474: bar = 1.41; break; case 475: bar = 1.4; break; case 476: bar = 1.4; break; case 477: bar = 1.39; break; case 478: bar = 1.39; break; case 479: bar = 1.38; break; case 480: bar = 1.38; break; case 481: bar = 1.38; break; case 482: bar = 1.37; break; case 483: bar = 1.37; break; case 484: bar = 1.36; break; case 485: bar = 1.36; break; case 486: bar = 1.36; break; case 487: bar = 1.35; break; case 488: bar = 1.35; break; case 489: bar = 1.34; break; case 490: bar = 1.34; break; case 491: bar = 1.34; break; case 492: bar = 1.33; break; case 493: bar = 1.33; break; case 494: bar = 1.32; break; case 495: bar = 1.32; break; case 496: bar = 1.32; break; case 497: bar = 1.31; break; case 498: bar = 1.31; break; case 499: bar = 1.3; break; case 500: bar = 1.3; break; case 501: bar = 1.3; break; case 502: bar = 1.29; break; case 503: bar = 1.29; break; case 504: bar = 1.29; break; case 505: bar = 1.28; break; case 506: bar = 1.28; break; case 507: bar = 1.27; break; case 508: bar = 1.27; break; case 509: bar = 1.27; break; case 510: bar = 1.26; break; case 511: bar = 1.26; break; case 512: bar = 1.26; break; case 513: bar = 1.25; break; case 514: bar = 1.25; break; case 515: bar = 1.24; break; case 516: bar = 1.24; break; case 517: bar = 1.24; break; case 518: bar = 1.23; break; case 519: bar = 1.23; break; case 520: bar = 1.23; break; case 521: bar = 1.22; break; case 522: bar = 1.22; break; case 523: bar = 1.22; break; case 524: bar = 1.21; break; case 525: bar = 1.21; break; case 526: bar = 1.21; break; case 527: bar = 1.2; break; case 528: bar = 1.2; break; case 529: bar = 1.2; break; case 530: bar = 1.19; break; case 531: bar = 1.19; break; case 532: bar = 1.18; break; case 533: bar = 1.18; break; case 534: bar = 1.18; break; case 535: bar = 1.17; break; case 536: bar = 1.17; break; case 537: bar = 1.17; break; case 538: bar = 1.16; break; case 539: bar = 1.16; break; case 540: bar = 1.16; break; case 541: bar = 1.15; break; case 542: bar = 1.15; break; case 543: bar = 1.15; break; case 544: bar = 1.14; break; case 545: bar = 1.14; break; case 546: bar = 1.14; break; case 547: bar = 1.13; break; case 548: bar = 1.13; break; case 549: bar = 1.13; break; case 550: bar = 1.12; break; case 551: bar = 1.12; break; case 552: bar = 1.12; break; case 553: bar = 1.12; break; case 554: bar = 1.11; break; case 555: bar = 1.11; break; case 556: bar = 1.11; break; case 557: bar = 1.1; break; case 558: bar = 1.1; break; case 559: bar = 1.1; break; case 560: bar = 1.09; break; case 561: bar = 1.09; break; case 562: bar = 1.09; break; case 563: bar = 1.08; break; case 564: bar = 1.08; break; case 565: bar = 1.08; break; case 566: bar = 1.07; break; case 567: bar = 1.07; break; case 568: bar = 1.07; break; case 569: bar = 1.07; break; case 570: bar = 1.06; break; case 571: bar = 1.06; break; case 572: bar = 1.06; break; case 573: bar = 1.05; break; case 574: bar = 1.05; break; case 575: bar = 1.05; break; case 576: bar = 1.04; break; case 577: bar = 1.04; break; case 578: bar = 1.04; break; case 579: bar = 1.04; break; case 580: bar = 1.03; break; case 581: bar = 1.03; break; case 582: bar = 1.03; break; case 583: bar = 1.02; break; case 584: bar = 1.02; break; case 585: bar = 1.02; break; case 586: bar = 1.02; break; case 587: bar = 1.01; break; case 588: bar = 1.01; break; case 589: bar = 1.01; break; case 590: bar = 1; break; case 591: bar = 1; break; case 592: bar = 1; break; case 593: bar = 1; break; case 594: bar = 0.99; break; case 595: bar = 0.99; break; case 596: bar = 0.99; break; case 597: bar = 0.98; break; case 598: bar = 0.98; break; case 599: bar = 0.98; break; case 600: bar = 0.98; break; case 601: bar = 0.97; break; case 602: bar = 0.97; break; case 603: bar = 0.97; break; case 604: bar = 0.96; break; case 605: bar = 0.96; break; case 606: bar = 0.96; break; case 607: bar = 0.96; break; case 608: bar = 0.95; break; case 609: bar = 0.95; break; case 610: bar = 0.95; break; case 611: bar = 0.95; break; case 612: bar = 0.94; break; case 613: bar = 0.94; break; case 614: bar = 0.94; break; case 615: bar = 0.94; break; case 616: bar = 0.93; break; case 617: bar = 0.93; break; case 618: bar = 0.93; break; case 619: bar = 0.92; break; case 620: bar = 0.92; break; case 621: bar = 0.92; break; case 622: bar = 0.92; break; case 623: bar = 0.91; break; case 624: bar = 0.91; break; case 625: bar = 0.91; break; case 626: bar = 0.91; break; case 627: bar = 0.9; break; case 628: bar = 0.9; break; case 629: bar = 0.9; break; case 630: bar = 0.9; break; case 631: bar = 0.89; break; case 632: bar = 0.89; break; case 633: bar = 0.89; break; case 634: bar = 0.89; break; case 635: bar = 0.88; break; case 636: bar = 0.88; break; case 637: bar = 0.88; break; case 638: bar = 0.88; break; case 639: bar = 0.87; break; case 640: bar = 0.87; break; case 641: bar = 0.87; break; case 642: bar = 0.87; break; case 643: bar = 0.86; break; case 644: bar = 0.86; break; case 645: bar = 0.86; break; case 646: bar = 0.86; break; case 647: bar = 0.85; break; case 648: bar = 0.85; break; case 649: bar = 0.85; break; case 650: bar = 0.85; break; case 651: bar = 0.84; break; case 652: bar = 0.84; break; case 653: bar = 0.84; break; case 654: bar = 0.84; break; case 655: bar = 0.84; break; case 656: bar = 0.83; break; case 657: bar = 0.83; break; case 658: bar = 0.83; break; case 659: bar = 0.83; break; case 660: bar = 0.82; break; case 661: bar = 0.82; break; case 662: bar = 0.82; break; case 663: bar = 0.82; break; case 664: bar = 0.81; break; case 665: bar = 0.81; break; case 666: bar = 0.81; break; case 667: bar = 0.81; break; case 668: bar = 0.81; break; case 669: bar = 0.8; break; case 670: bar = 0.8; break; case 671: bar = 0.8; break; case 672: bar = 0.8; break; case 673: bar = 0.79; break; case 674: bar = 0.79; break; case 675: bar = 0.79; break; case 676: bar = 0.79; break; case 677: bar = 0.78; break; case 678: bar = 0.78; break; case 679: bar = 0.78; break; case 680: bar = 0.78; break; case 681: bar = 0.78; break; case 682: bar = 0.77; break; case 683: bar = 0.77; break; case 684: bar = 0.77; break; case 685: bar = 0.77; break; case 686: bar = 0.77; break; case 687: bar = 0.76; break; case 688: bar = 0.76; break; case 689: bar = 0.76; break; case 690: bar = 0.76; break; case 691: bar = 0.75; break; case 692: bar = 0.75; break; case 693: bar = 0.75; break; case 694: bar = 0.75; break; case 695: bar = 0.75; break; case 696: bar = 0.74; break; case 697: bar = 0.74; break; case 698: bar = 0.74; break; case 699: bar = 0.74; break; case 700: bar = 0.74; break; case 701: bar = 0.73; break; case 702: bar = 0.73; break; case 703: bar = 0.73; break; case 704: bar = 0.73; break; case 705: bar = 0.72; break; case 706: bar = 0.72; break; case 707: bar = 0.72; break; case 708: bar = 0.72; break; case 709: bar = 0.72; break; case 710: bar = 0.71; break; case 711: bar = 0.71; break; case 712: bar = 0.71; break; case 713: bar = 0.71; break; case 714: bar = 0.71; break; case 715: bar = 0.7; break; case 716: bar = 0.7; break; case 717: bar = 0.7; break; case 718: bar = 0.7; break; case 719: bar = 0.7; break; case 720: bar = 0.69; break; case 721: bar = 0.69; break; case 722: bar = 0.69; break; case 723: bar = 0.69; break; case 724: bar = 0.69; break; case 725: bar = 0.68; break; case 726: bar = 0.68; break; case 727: bar = 0.68; break; case 728: bar = 0.68; break; case 729: bar = 0.68; break; case 730: bar = 0.67; break; case 731: bar = 0.67; break; case 732: bar = 0.67; break; case 733: bar = 0.67; break; case 734: bar = 0.67; break; case 735: bar = 0.67; break; case 736: bar = 0.66; break; case 737: bar = 0.66; break; case 738: bar = 0.66; break; case 739: bar = 0.66; break; case 740: bar = 0.66; break; case 741: bar = 0.65; break; case 742: bar = 0.65; break; case 743: bar = 0.65; break; case 744: bar = 0.65; break; case 745: bar = 0.65; break; case 746: bar = 0.64; break; case 747: bar = 0.64; break; case 748: bar = 0.64; break; case 749: bar = 0.64; break; case 750: bar = 0.64; break; case 751: bar = 0.64; break; case 752: bar = 0.63; break; case 753: bar = 0.63; break; case 754: bar = 0.63; break; case 755: bar = 0.63; break; case 756: bar = 0.63; break; case 757: bar = 0.62; break; case 758: bar = 0.62; break; case 759: bar = 0.62; break; case 760: bar = 0.62; break; case 761: bar = 0.62; break; case 762: bar = 0.61; break; case 763: bar = 0.61; break; case 764: bar = 0.61; break; case 765: bar = 0.61; break; case 766: bar = 0.61; break; case 767: bar = 0.61; break; case 768: bar = 0.6; break; case 769: bar = 0.6; break; case 770: bar = 0.6; break; case 771: bar = 0.6; break; case 772: bar = 0.6; break; case 773: bar = 0.6; break; case 774: bar = 0.59; break; case 775: bar = 0.59; break; case 776: bar = 0.59; break; case 777: bar = 0.59; break; case 778: bar = 0.59; break; case 779: bar = 0.59; break; case 780: bar = 0.58; break; case 781: bar = 0.58; break; case 782: bar = 0.58; break; case 783: bar = 0.58; break; case 784: bar = 0.58; break; case 785: bar = 0.57; break; case 786: bar = 0.57; break; case 787: bar = 0.57; break; case 788: bar = 0.57; break; case 789: bar = 0.57; break; case 790: bar = 0.57; break; case 791: bar = 0.56; break; case 792: bar = 0.56; break; case 793: bar = 0.56; break; case 794: bar = 0.56; break; case 795: bar = 0.56; break; case 796: bar = 0.56; break; case 797: bar = 0.55; break; case 798: bar = 0.55; break; case 799: bar = 0.55; break; case 800: bar = 0.55; break; case 801: bar = 0.55; break; case 802: bar = 0.55; break; case 803: bar = 0.54; break; case 804: bar = 0.54; break; case 805: bar = 0.54; break; case 806: bar = 0.54; break; case 807: bar = 0.54; break; case 808: bar = 0.54; break; case 809: bar = 0.53; break; case 810: bar = 0.53; break; case 811: bar = 0.53; break; case 812: bar = 0.53; break; case 813: bar = 0.53; break; case 814: bar = 0.53; break; case 815: bar = 0.53; break; case 816: bar = 0.52; break; case 817: bar = 0.52; break; case 818: bar = 0.52; break; case 819: bar = 0.52; break; case 820: bar = 0.52; break; case 821: bar = 0.52; break; case 822: bar = 0.51; break; case 823: bar = 0.51; break; case 824: bar = 0.51; break; case 825: bar = 0.51; break; case 826: bar = 0.51; break; case 827: bar = 0.51; break; case 828: bar = 0.5; break; case 829: bar = 0.5; break; case 830: bar = 0.5; break; case 831: bar = 0.5; break; case 832: bar = 0.5; break; case 833: bar = 0.5; break; case 834: bar = 0.5; break; case 835: bar = 0.49; break; case 836: bar = 0.49; break; case 837: bar = 0.49; break; case 838: bar = 0.49; break; case 839: bar = 0.49; break; case 840: bar = 0.49; break; case 841: bar = 0.48; break; case 842: bar = 0.48; break; case 843: bar = 0.48; break; case 844: bar = 0.48; break; case 845: bar = 0.48; break; case 846: bar = 0.48; break; case 847: bar = 0.48; break; case 848: bar = 0.47; break; case 849: bar = 0.47; break; case 850: bar = 0.47; break; case 851: bar = 0.47; break; case 852: bar = 0.47; break; case 853: bar = 0.47; break; case 854: bar = 0.47; break; case 855: bar = 0.46; break; case 856: bar = 0.46; break; case 857: bar = 0.46; break; case 858: bar = 0.46; break; case 859: bar = 0.46; break; case 860: bar = 0.46; break; case 861: bar = 0.46; break; case 862: bar = 0.45; break; case 863: bar = 0.45; break; case 864: bar = 0.45; break; case 865: bar = 0.45; break; case 866: bar = 0.45; break; case 867: bar = 0.45; break; case 868: bar = 0.45; break; case 869: bar = 0.44; break; case 870: bar = 0.44; break; case 871: bar = 0.44; break; case 872: bar = 0.44; break; case 873: bar = 0.44; break; case 874: bar = 0.44; break; case 875: bar = 0.44; break; case 876: bar = 0.43; break; case 877: bar = 0.43; break; case 878: bar = 0.43; break; case 879: bar = 0.43; break; case 880: bar = 0.43; break; case 881: bar = 0.43; break; case 882: bar = 0.43; break; case 883: bar = 0.42; break; case 884: bar = 0.42; break; case 885: bar = 0.42; break; case 886: bar = 0.42; break; case 887: bar = 0.42; break; case 888: bar = 0.42; break; case 889: bar = 0.42; break; case 890: bar = 0.41; break; case 891: bar = 0.41; break; case 892: bar = 0.41; break; case 893: bar = 0.41; break; case 894: bar = 0.41; break; case 895: bar = 0.41; break; case 896: bar = 0.41; break; case 897: bar = 0.41; break; case 898: bar = 0.4; break; case 899: bar = 0.4; break; case 900: bar = 0.4; break; case 901: bar = 0.4; break; case 902: bar = 0.4; break; case 903: bar = 0.4; break; case 904: bar = 0.4; break; case 905: bar = 0.39; break; case 906: bar = 0.39; break; case 907: bar = 0.39; break; case 908: bar = 0.39; break; case 909: bar = 0.39; break; case 910: bar = 0.39; break; case 911: bar = 0.39; break; case 912: bar = 0.39; break; case 913: bar = 0.38; break; case 914: bar = 0.38; break; case 915: bar = 0.38; break; case 916: bar = 0.38; break; case 917: bar = 0.38; break; case 918: bar = 0.38; break; case 919: bar = 0.38; break; case 920: bar = 0.38; break; case 921: bar = 0.37; break; case 922: bar = 0.37; break; case 923: bar = 0.37; break; case 924: bar = 0.37; break; case 925: bar = 0.37; break; case 926: bar = 0.37; break; case 927: bar = 0.37; break; case 928: bar = 0.37; break; case 929: bar = 0.36; break; case 930: bar = 0.36; break; case 931: bar = 0.36; break; case 932: bar = 0.36; break; case 933: bar = 0.36; break; case 934: bar = 0.36; break; case 935: bar = 0.36; break; case 936: bar = 0.36; break; case 937: bar = 0.35; break; case 938: bar = 0.35; break; case 939: bar = 0.35; break; case 940: bar = 0.35; break; case 941: bar = 0.35; break; case 942: bar = 0.35; break; case 943: bar = 0.35; break; case 944: bar = 0.35; break; case 945: bar = 0.34; break; case 946: bar = 0.34; break; case 947: bar = 0.34; break; case 948: bar = 0.34; break; case 949: bar = 0.34; break; case 950: bar = 0.34; break; case 951: bar = 0.34; break; case 952: bar = 0.34; break; case 953: bar = 0.33; break; case 954: bar = 0.33; break; case 955: bar = 0.33; break; case 956: bar = 0.33; break; case 957: bar = 0.33; break; case 958: bar = 0.33; break; case 959: bar = 0.33; break; case 960: bar = 0.33; break; case 961: bar = 0.32; break; case 962: bar = 0.32; break; case 963: bar = 0.32; break; case 964: bar = 0.32; break; case 965: bar = 0.32; break; case 966: bar = 0.32; break; case 967: bar = 0.32; break; case 968: bar = 0.32; break; case 969: bar = 0.32; break; case 970: bar = 0.31; break; case 971: bar = 0.31; break; case 972: bar = 0.31; break; case 973: bar = 0.31; break; case 974: bar = 0.31; break; case 975: bar = 0.31; break; case 976: bar = 0.31; break; case 977: bar = 0.31; break; case 978: bar = 0.3; break; case 979: bar = 0.3; break; case 980: bar = 0.3; break; case 981: bar = 0.3; break; case 982: bar = 0.3; break; case 983: bar = 0.3; break; case 984: bar = 0.3; break; case 985: bar = 0.3; break; case 986: bar = 0.3; break; case 987: bar = 0.29; break; case 988: bar = 0.29; break; case 989: bar = 0.29; break; case 990: bar = 0.29; break; case 991: bar = 0.29; break; case 992: bar = 0.29; break; case 993: bar = 0.29; break; case 994: bar = 0.29; break; case 995: bar = 0.29; break; case 996: bar = 0.28; break; case 997: bar = 0.28; break; case 998: bar = 0.28; break; case 999: bar = 0.28; break; case 1000: bar = 0.28; break; case 1001: bar = 0.28; break; case 1002: bar = 0.28; break; case 1003: bar = 0.28; break; case 1004: bar = 0.28; break; case 1005: bar = 0.27; break; case 1006: bar = 0.27; break; case 1007: bar = 0.27; break; case 1008: bar = 0.27; break; case 1009: bar = 0.27; break; case 1010: bar = 0.27; break; case 1011: bar = 0.27; break; case 1012: bar = 0.27; break; case 1013: bar = 0.27; break; case 1014: bar = 0.26; break; case 1015: bar = 0.26; break; case 1016: bar = 0.26; break; case 1017: bar = 0.26; break; case 1018: bar = 0.26; break; case 1019: bar = 0.26; break; case 1020: bar = 0.26; break; case 1021: bar = 0.26; break; case 1022: bar = 0.26; break; case 1023: bar = 0.26; break; case 1024: bar = 0.25; break;
case 271: bar = 2.81; break; | case 271: bar = 2.81; break; case 272: bar = 2.8; break; case 273: bar = 2.79; break; case 274: bar = 2.78; break; case 275: bar = 2.77; break; case 276: bar = 2.76; break; case 277: bar = 2.74; break; case 278: bar = 2.73; break; case 279: bar = 2.72; break; case 280: bar = 2.71; break; case 281: bar = 2.7; break; case 282: bar = 2.69; break; case 283: bar = 2.68; break; case 284: bar = 2.67; break; case 285: bar = 2.66; break; case 286: bar = 2.65; break; case 287: bar = 2.64; break; case 288: bar = 2.63; break; case 289: bar = 2.62; break; case 290: bar = 2.61; break; case 291: bar = 2.6; break; case 292: bar = 2.59; break; case 293: bar = 2.58; break; case 294: bar = 2.57; break; case 295: bar = 2.56; break; case 296: bar = 2.55; break; case 297: bar = 2.54; break; case 298: bar = 2.53; break; case 299: bar = 2.52; break; case 300: bar = 2.51; break; case 301: bar = 2.5; break; case 302: bar = 2.49; break; case 303: bar = 2.48; break; case 304: bar = 2.47; break; case 305: bar = 2.46; break; case 306: bar = 2.45; break; case 307: bar = 2.44; break; case 308: bar = 2.43; break; case 309: bar = 2.42; break; case 310: bar = 2.41; break; case 311: bar = 2.41; break; case 312: bar = 2.4; break; case 313: bar = 2.39; break; case 314: bar = 2.38; break; case 315: bar = 2.37; break; case 316: bar = 2.36; break; case 317: bar = 2.35; break; case 318: bar = 2.34; break; case 319: bar = 2.34; break; case 320: bar = 2.33; break; case 321: bar = 2.32; break; case 322: bar = 2.31; break; case 323: bar = 2.3; break; case 324: bar = 2.29; break; case 325: bar = 2.28; break; case 326: bar = 2.28; break; case 327: bar = 2.27; break; case 328: bar = 2.26; break; case 329: bar = 2.25; break; case 330: bar = 2.24; break; case 331: bar = 2.24; break; case 332: bar = 2.23; break; case 333: bar = 2.22; break; case 334: bar = 2.21; break; case 335: bar = 2.2; break; case 336: bar = 2.2; break; case 337: bar = 2.19; break; case 338: bar = 2.18; break; case 339: bar = 2.17; break; case 340: bar = 2.17; break; case 341: bar = 2.16; break; case 342: bar = 2.15; break; case 343: bar = 2.14; break; case 344: bar = 2.13; break; case 345: bar = 2.13; break; case 346: bar = 2.12; break; case 347: bar = 2.11; break; case 348: bar = 2.11; break; case 349: bar = 2.1; break; case 350: bar = 2.09; break; case 351: bar = 2.08; break; case 352: bar = 2.08; break; case 353: bar = 2.07; break; case 354: bar = 2.06; break; case 355: bar = 2.05; break; case 356: bar = 2.05; break; case 357: bar = 2.04; break; case 358: bar = 2.03; break; case 359: bar = 2.03; break; case 360: bar = 2.02; break; case 361: bar = 2.01; break; case 362: bar = 2.01; break; case 363: bar = 2; break; case 364: bar = 1.99; break; case 365: bar = 1.99; break; case 366: bar = 1.98; break; case 367: bar = 1.97; break; case 368: bar = 1.97; break; case 369: bar = 1.96; break; case 370: bar = 1.95; break; case 371: bar = 1.95; break; case 372: bar = 1.94; break; case 373: bar = 1.93; break; case 374: bar = 1.93; break; case 375: bar = 1.92; break; case 376: bar = 1.91; break; case 377: bar = 1.91; break; case 378: bar = 1.9; break; case 379: bar = 1.89; break; case 380: bar = 1.89; break; case 381: bar = 1.88; break; case 382: bar = 1.88; break; case 383: bar = 1.87; break; case 384: bar = 1.86; break; case 385: bar = 1.86; break; case 386: bar = 1.85; break; case 387: bar = 1.85; break; case 388: bar = 1.84; break; case 389: bar = 1.83; break; case 390: bar = 1.83; break; case 391: bar = 1.82; break; case 392: bar = 1.82; break; case 393: bar = 1.81; break; case 394: bar = 1.8; break; case 395: bar = 1.8; break; case 396: bar = 1.79; break; case 397: bar = 1.79; break; case 398: bar = 1.78; break; case 399: bar = 1.77; break; case 400: bar = 1.77; break; case 401: bar = 1.76; break; case 402: bar = 1.76; break; case 403: bar = 1.75; break; case 404: bar = 1.75; break; case 405: bar = 1.74; break; case 406: bar = 1.73; break; case 407: bar = 1.73; break; case 408: bar = 1.72; break; case 409: bar = 1.72; break; case 410: bar = 1.71; break; case 411: bar = 1.71; break; case 412: bar = 1.7; break; case 413: bar = 1.7; break; case 414: bar = 1.69; break; case 415: bar = 1.69; break; case 416: bar = 1.68; break; case 417: bar = 1.67; break; case 418: bar = 1.67; break; case 419: bar = 1.66; break; case 420: bar = 1.66; break; case 421: bar = 1.65; break; case 422: bar = 1.65; break; case 423: bar = 1.64; break; case 424: bar = 1.64; break; case 425: bar = 1.63; break; case 426: bar = 1.63; break; case 427: bar = 1.62; break; case 428: bar = 1.62; break; case 429: bar = 1.61; break; case 430: bar = 1.61; break; case 431: bar = 1.6; break; case 432: bar = 1.6; break; case 433: bar = 1.59; break; case 434: bar = 1.59; break; case 435: bar = 1.58; break; case 436: bar = 1.58; break; case 437: bar = 1.57; break; case 438: bar = 1.57; break; case 439: bar = 1.56; break; case 440: bar = 1.56; break; case 441: bar = 1.55; break; case 442: bar = 1.55; break; case 443: bar = 1.54; break; case 444: bar = 1.54; break; case 445: bar = 1.53; break; case 446: bar = 1.53; break; case 447: bar = 1.53; break; case 448: bar = 1.52; break; case 449: bar = 1.52; break; case 450: bar = 1.51; break; case 451: bar = 1.51; break; case 452: bar = 1.5; break; case 453: bar = 1.5; break; case 454: bar = 1.49; break; case 455: bar = 1.49; break; case 456: bar = 1.48; break; case 457: bar = 1.48; break; case 458: bar = 1.47; break; case 459: bar = 1.47; break; case 460: bar = 1.47; break; case 461: bar = 1.46; break; case 462: bar = 1.46; break; case 463: bar = 1.45; break; case 464: bar = 1.45; break; case 465: bar = 1.44; break; case 466: bar = 1.44; break; case 467: bar = 1.44; break; case 468: bar = 1.43; break; case 469: bar = 1.43; break; case 470: bar = 1.42; break; case 471: bar = 1.42; break; case 472: bar = 1.41; break; case 473: bar = 1.41; break; case 474: bar = 1.41; break; case 475: bar = 1.4; break; case 476: bar = 1.4; break; case 477: bar = 1.39; break; case 478: bar = 1.39; break; case 479: bar = 1.38; break; case 480: bar = 1.38; break; case 481: bar = 1.38; break; case 482: bar = 1.37; break; case 483: bar = 1.37; break; case 484: bar = 1.36; break; case 485: bar = 1.36; break; case 486: bar = 1.36; break; case 487: bar = 1.35; break; case 488: bar = 1.35; break; case 489: bar = 1.34; break; case 490: bar = 1.34; break; case 491: bar = 1.34; break; case 492: bar = 1.33; break; case 493: bar = 1.33; break; case 494: bar = 1.32; break; case 495: bar = 1.32; break; case 496: bar = 1.32; break; case 497: bar = 1.31; break; case 498: bar = 1.31; break; case 499: bar = 1.3; break; case 500: bar = 1.3; break; case 501: bar = 1.3; break; case 502: bar = 1.29; break; case 503: bar = 1.29; break; case 504: bar = 1.29; break; case 505: bar = 1.28; break; case 506: bar = 1.28; break; case 507: bar = 1.27; break; case 508: bar = 1.27; break; case 509: bar = 1.27; break; case 510: bar = 1.26; break; case 511: bar = 1.26; break; case 512: bar = 1.26; break; case 513: bar = 1.25; break; case 514: bar = 1.25; break; case 515: bar = 1.24; break; case 516: bar = 1.24; break; case 517: bar = 1.24; break; case 518: bar = 1.23; break; case 519: bar = 1.23; break; case 520: bar = 1.23; break; case 521: bar = 1.22; break; case 522: bar = 1.22; break; case 523: bar = 1.22; break; case 524: bar = 1.21; break; case 525: bar = 1.21; break; case 526: bar = 1.21; break; case 527: bar = 1.2; break; case 528: bar = 1.2; break; case 529: bar = 1.2; break; case 530: bar = 1.19; break; case 531: bar = 1.19; break; case 532: bar = 1.18; break; case 533: bar = 1.18; break; case 534: bar = 1.18; break; case 535: bar = 1.17; break; case 536: bar = 1.17; break; case 537: bar = 1.17; break; case 538: bar = 1.16; break; case 539: bar = 1.16; break; case 540: bar = 1.16; break; case 541: bar = 1.15; break; case 542: bar = 1.15; break; case 543: bar = 1.15; break; case 544: bar = 1.14; break; case 545: bar = 1.14; break; case 546: bar = 1.14; break; case 547: bar = 1.13; break; case 548: bar = 1.13; break; case 549: bar = 1.13; break; case 550: bar = 1.12; break; case 551: bar = 1.12; break; case 552: bar = 1.12; break; case 553: bar = 1.12; break; case 554: bar = 1.11; break; case 555: bar = 1.11; break; case 556: bar = 1.11; break; case 557: bar = 1.1; break; case 558: bar = 1.1; break; case 559: bar = 1.1; break; case 560: bar = 1.09; break; case 561: bar = 1.09; break; case 562: bar = 1.09; break; case 563: bar = 1.08; break; case 564: bar = 1.08; break; case 565: bar = 1.08; break; case 566: bar = 1.07; break; case 567: bar = 1.07; break; case 568: bar = 1.07; break; case 569: bar = 1.07; break; case 570: bar = 1.06; break; case 571: bar = 1.06; break; case 572: bar = 1.06; break; case 573: bar = 1.05; break; case 574: bar = 1.05; break; case 575: bar = 1.05; break; case 576: bar = 1.04; break; case 577: bar = 1.04; break; case 578: bar = 1.04; break; case 579: bar = 1.04; break; case 580: bar = 1.03; break; case 581: bar = 1.03; break; case 582: bar = 1.03; break; case 583: bar = 1.02; break; case 584: bar = 1.02; break; case 585: bar = 1.02; break; case 586: bar = 1.02; break; case 587: bar = 1.01; break; case 588: bar = 1.01; break; case 589: bar = 1.01; break; case 590: bar = 1; break; case 591: bar = 1; break; case 592: bar = 1; break; case 593: bar = 1; break; case 594: bar = 0.99; break; case 595: bar = 0.99; break; case 596: bar = 0.99; break; case 597: bar = 0.98; break; case 598: bar = 0.98; break; case 599: bar = 0.98; break; case 600: bar = 0.98; break; case 601: bar = 0.97; break; case 602: bar = 0.97; break; case 603: bar = 0.97; break; case 604: bar = 0.96; break; case 605: bar = 0.96; break; case 606: bar = 0.96; break; case 607: bar = 0.96; break; case 608: bar = 0.95; break; case 609: bar = 0.95; break; case 610: bar = 0.95; break; case 611: bar = 0.95; break; case 612: bar = 0.94; break; case 613: bar = 0.94; break; case 614: bar = 0.94; break; case 615: bar = 0.94; break; case 616: bar = 0.93; break; case 617: bar = 0.93; break; case 618: bar = 0.93; break; case 619: bar = 0.92; break; case 620: bar = 0.92; break; case 621: bar = 0.92; break; case 622: bar = 0.92; break; case 623: bar = 0.91; break; case 624: bar = 0.91; break; case 625: bar = 0.91; break; case 626: bar = 0.91; break; case 627: bar = 0.9; break; case 628: bar = 0.9; break; case 629: bar = 0.9; break; case 630: bar = 0.9; break; case 631: bar = 0.89; break; case 632: bar = 0.89; break; case 633: bar = 0.89; break; case 634: bar = 0.89; break; case 635: bar = 0.88; break; case 636: bar = 0.88; break; case 637: bar = 0.88; break; case 638: bar = 0.88; break; case 639: bar = 0.87; break; case 640: bar = 0.87; break; case 641: bar = 0.87; break; case 642: bar = 0.87; break; case 643: bar = 0.86; break; case 644: bar = 0.86; break; case 645: bar = 0.86; break; case 646: bar = 0.86; break; case 647: bar = 0.85; break; case 648: bar = 0.85; break; case 649: bar = 0.85; break; case 650: bar = 0.85; break; case 651: bar = 0.84; break; case 652: bar = 0.84; break; case 653: bar = 0.84; break; case 654: bar = 0.84; break; case 655: bar = 0.84; break; case 656: bar = 0.83; break; case 657: bar = 0.83; break; case 658: bar = 0.83; break; case 659: bar = 0.83; break; case 660: bar = 0.82; break; case 661: bar = 0.82; break; case 662: bar = 0.82; break; case 663: bar = 0.82; break; case 664: bar = 0.81; break; case 665: bar = 0.81; break; case 666: bar = 0.81; break; case 667: bar = 0.81; break; case 668: bar = 0.81; break; case 669: bar = 0.8; break; case 670: bar = 0.8; break; case 671: bar = 0.8; break; case 672: bar = 0.8; break; case 673: bar = 0.79; break; case 674: bar = 0.79; break; case 675: bar = 0.79; break; case 676: bar = 0.79; break; case 677: bar = 0.78; break; case 678: bar = 0.78; break; case 679: bar = 0.78; break; case 680: bar = 0.78; break; case 681: bar = 0.78; break; case 682: bar = 0.77; break; case 683: bar = 0.77; break; case 684: bar = 0.77; break; case 685: bar = 0.77; break; case 686: bar = 0.77; break; case 687: bar = 0.76; break; case 688: bar = 0.76; break; case 689: bar = 0.76; break; case 690: bar = 0.76; break; case 691: bar = 0.75; break; case 692: bar = 0.75; break; case 693: bar = 0.75; break; case 694: bar = 0.75; break; case 695: bar = 0.75; break; case 696: bar = 0.74; break; case 697: bar = 0.74; break; case 698: bar = 0.74; break; case 699: bar = 0.74; break; case 700: bar = 0.74; break; case 701: bar = 0.73; break; case 702: bar = 0.73; break; case 703: bar = 0.73; break; case 704: bar = 0.73; break; case 705: bar = 0.72; break; case 706: bar = 0.72; break; case 707: bar = 0.72; break; case 708: bar = 0.72; break; case 709: bar = 0.72; break; case 710: bar = 0.71; break; case 711: bar = 0.71; break; case 712: bar = 0.71; break; case 713: bar = 0.71; break; case 714: bar = 0.71; break; case 715: bar = 0.7; break; case 716: bar = 0.7; break; case 717: bar = 0.7; break; case 718: bar = 0.7; break; case 719: bar = 0.7; break; case 720: bar = 0.69; break; case 721: bar = 0.69; break; case 722: bar = 0.69; break; case 723: bar = 0.69; break; case 724: bar = 0.69; break; case 725: bar = 0.68; break; case 726: bar = 0.68; break; case 727: bar = 0.68; break; case 728: bar = 0.68; break; case 729: bar = 0.68; break; case 730: bar = 0.67; break; case 731: bar = 0.67; break; case 732: bar = 0.67; break; case 733: bar = 0.67; break; case 734: bar = 0.67; break; case 735: bar = 0.67; break; case 736: bar = 0.66; break; case 737: bar = 0.66; break; case 738: bar = 0.66; break; case 739: bar = 0.66; break; case 740: bar = 0.66; break; case 741: bar = 0.65; break; case 742: bar = 0.65; break; case 743: bar = 0.65; break; case 744: bar = 0.65; break; case 745: bar = 0.65; break; case 746: bar = 0.64; break; case 747: bar = 0.64; break; case 748: bar = 0.64; break; case 749: bar = 0.64; break; case 750: bar = 0.64; break; case 751: bar = 0.64; break; case 752: bar = 0.63; break; case 753: bar = 0.63; break; case 754: bar = 0.63; break; case 755: bar = 0.63; break; case 756: bar = 0.63; break; case 757: bar = 0.62; break; case 758: bar = 0.62; break; case 759: bar = 0.62; break; case 760: bar = 0.62; break; case 761: bar = 0.62; break; case 762: bar = 0.61; break; case 763: bar = 0.61; break; case 764: bar = 0.61; break; case 765: bar = 0.61; break; case 766: bar = 0.61; break; case 767: bar = 0.61; break; case 768: bar = 0.6; break; case 769: bar = 0.6; break; case 770: bar = 0.6; break; case 771: bar = 0.6; break; case 772: bar = 0.6; break; case 773: bar = 0.6; break; case 774: bar = 0.59; break; case 775: bar = 0.59; break; case 776: bar = 0.59; break; case 777: bar = 0.59; break; case 778: bar = 0.59; break; case 779: bar = 0.59; break; case 780: bar = 0.58; break; case 781: bar = 0.58; break; case 782: bar = 0.58; break; case 783: bar = 0.58; break; case 784: bar = 0.58; break; case 785: bar = 0.57; break; case 786: bar = 0.57; break; case 787: bar = 0.57; break; case 788: bar = 0.57; break; case 789: bar = 0.57; break; case 790: bar = 0.57; break; case 791: bar = 0.56; break; case 792: bar = 0.56; break; case 793: bar = 0.56; break; case 794: bar = 0.56; break; case 795: bar = 0.56; break; case 796: bar = 0.56; break; case 797: bar = 0.55; break; case 798: bar = 0.55; break; case 799: bar = 0.55; break; case 800: bar = 0.55; break; case 801: bar = 0.55; break; case 802: bar = 0.55; break; case 803: bar = 0.54; break; case 804: bar = 0.54; break; case 805: bar = 0.54; break; case 806: bar = 0.54; break; case 807: bar = 0.54; break; case 808: bar = 0.54; break; case 809: bar = 0.53; break; case 810: bar = 0.53; break; case 811: bar = 0.53; break; case 812: bar = 0.53; break; case 813: bar = 0.53; break; case 814: bar = 0.53; break; case 815: bar = 0.53; break; case 816: bar = 0.52; break; case 817: bar = 0.52; break; case 818: bar = 0.52; break; case 819: bar = 0.52; break; case 820: bar = 0.52; break; case 821: bar = 0.52; break; case 822: bar = 0.51; break; case 823: bar = 0.51; break; case 824: bar = 0.51; break; case 825: bar = 0.51; break; case 826: bar = 0.51; break; case 827: bar = 0.51; break; case 828: bar = 0.5; break; case 829: bar = 0.5; break; case 830: bar = 0.5; break; case 831: bar = 0.5; break; case 832: bar = 0.5; break; case 833: bar = 0.5; break; case 834: bar = 0.5; break; case 835: bar = 0.49; break; case 836: bar = 0.49; break; case 837: bar = 0.49; break; case 838: bar = 0.49; break; case 839: bar = 0.49; break; case 840: bar = 0.49; break; case 841: bar = 0.48; break; case 842: bar = 0.48; break; case 843: bar = 0.48; break; case 844: bar = 0.48; break; case 845: bar = 0.48; break; case 846: bar = 0.48; break; case 847: bar = 0.48; break; case 848: bar = 0.47; break; case 849: bar = 0.47; break; case 850: bar = 0.47; break; case 851: bar = 0.47; break; case 852: bar = 0.47; break; case 853: bar = 0.47; break; case 854: bar = 0.47; break; case 855: bar = 0.46; break; case 856: bar = 0.46; break; case 857: bar = 0.46; break; case 858: bar = 0.46; break; case 859: bar = 0.46; break; case 860: bar = 0.46; break; case 861: bar = 0.46; break; case 862: bar = 0.45; break; case 863: bar = 0.45; break; case 864: bar = 0.45; break; case 865: bar = 0.45; break; case 866: bar = 0.45; break; case 867: bar = 0.45; break; case 868: bar = 0.45; break; case 869: bar = 0.44; break; case 870: bar = 0.44; break; case 871: bar = 0.44; break; case 872: bar = 0.44; break; case 873: bar = 0.44; break; case 874: bar = 0.44; break; case 875: bar = 0.44; break; case 876: bar = 0.43; break; case 877: bar = 0.43; break; case 878: bar = 0.43; break; case 879: bar = 0.43; break; case 880: bar = 0.43; break; case 881: bar = 0.43; break; case 882: bar = 0.43; break; case 883: bar = 0.42; break; case 884: bar = 0.42; break; case 885: bar = 0.42; break; case 886: bar = 0.42; break; case 887: bar = 0.42; break; case 888: bar = 0.42; break; case 889: bar = 0.42; break; case 890: bar = 0.41; break; case 891: bar = 0.41; break; case 892: bar = 0.41; break; case 893: bar = 0.41; break; case 894: bar = 0.41; break; case 895: bar = 0.41; break; case 896: bar = 0.41; break; case 897: bar = 0.41; break; case 898: bar = 0.4; break; case 899: bar = 0.4; break; case 900: bar = 0.4; break; case 901: bar = 0.4; break; case 902: bar = 0.4; break; case 903: bar = 0.4; break; case 904: bar = 0.4; break; case 905: bar = 0.39; break; case 906: bar = 0.39; break; case 907: bar = 0.39; break; case 908: bar = 0.39; break; case 909: bar = 0.39; break; case 910: bar = 0.39; break; case 911: bar = 0.39; break; case 912: bar = 0.39; break; case 913: bar = 0.38; break; case 914: bar = 0.38; break; case 915: bar = 0.38; break; case 916: bar = 0.38; break; case 917: bar = 0.38; break; case 918: bar = 0.38; break; case 919: bar = 0.38; break; case 920: bar = 0.38; break; case 921: bar = 0.37; break; case 922: bar = 0.37; break; case 923: bar = 0.37; break; case 924: bar = 0.37; break; case 925: bar = 0.37; break; case 926: bar = 0.37; break; case 927: bar = 0.37; break; case 928: bar = 0.37; break; case 929: bar = 0.36; break; case 930: bar = 0.36; break; case 931: bar = 0.36; break; case 932: bar = 0.36; break; case 933: bar = 0.36; break; case 934: bar = 0.36; break; case 935: bar = 0.36; break; case 936: bar = 0.36; break; case 937: bar = 0.35; break; case 938: bar = 0.35; break; case 939: bar = 0.35; break; case 940: bar = 0.35; break; case 941: bar = 0.35; break; case 942: bar = 0.35; break; case 943: bar = 0.35; break; case 944: bar = 0.35; break; case 945: bar = 0.34; break; case 946: bar = 0.34; break; case 947: bar = 0.34; break; case 948: bar = 0.34; break; case 949: bar = 0.34; break; case 950: bar = 0.34; break; case 951: bar = 0.34; break; case 952: bar = 0.34; break; case 953: bar = 0.33; break; case 954: bar = 0.33; break; case 955: bar = 0.33; break; case 956: bar = 0.33; break; case 957: bar = 0.33; break; case 958: bar = 0.33; break; case 959: bar = 0.33; break; case 960: bar = 0.33; break; case 961: bar = 0.32; break; case 962: bar = 0.32; break; case 963: bar = 0.32; break; case 964: bar = 0.32; break; case 965: bar = 0.32; break; case 966: bar = 0.32; break; case 967: bar = 0.32; break; case 968: bar = 0.32; break; case 969: bar = 0.32; break; case 970: bar = 0.31; break; case 971: bar = 0.31; break; case 972: bar = 0.31; break; case 973: bar = 0.31; break; case 974: bar = 0.31; break; case 975: bar = 0.31; break; case 976: bar = 0.31; break; case 977: bar = 0.31; break; case 978: bar = 0.3; break; case 979: bar = 0.3; break; case 980: bar = 0.3; break; case 981: bar = 0.3; break; case 982: bar = 0.3; break; case 983: bar = 0.3; break; case 984: bar = 0.3; break; case 985: bar = 0.3; break; case 986: bar = 0.3; break; case 987: bar = 0.29; break; case 988: bar = 0.29; break; case 989: bar = 0.29; break; case 990: bar = 0.29; break; case 991: bar = 0.29; break; case 992: bar = 0.29; break; case 993: bar = 0.29; break; case 994: bar = 0.29; break; case 995: bar = 0.29; break; case 996: bar = 0.28; break; case 997: bar = 0.28; break; case 998: bar = 0.28; break; case 999: bar = 0.28; break; case 1000: bar = 0.28; break; case 1001: bar = 0.28; break; case 1002: bar = 0.28; break; case 1003: bar = 0.28; break; case 1004: bar = 0.28; break; case 1005: bar = 0.27; break; case 1006: bar = 0.27; break; case 1007: bar = 0.27; break; case 1008: bar = 0.27; break; case 1009: bar = 0.27; break; case 1010: bar = 0.27; break; case 1011: bar = 0.27; break; case 1012: bar = 0.27; break; case 1013: bar = 0.27; break; case 1014: bar = 0.26; break; case 1015: bar = 0.26; break; case 1016: bar = 0.26; break; case 1017: bar = 0.26; break; case 1018: bar = 0.26; break; case 1019: bar = 0.26; break; case 1020: bar = 0.26; break; case 1021: bar = 0.26; break; case 1022: bar = 0.26; break; case 1023: bar = 0.26; break; case 1024: bar = 0.25; break;
case 272: bar = 2.8; break; | case 272: bar = 2.8; break; case 273: bar = 2.79; break; case 274: bar = 2.78; break; case 275: bar = 2.77; break; case 276: bar = 2.76; break; case 277: bar = 2.74; break; case 278: bar = 2.73; break; case 279: bar = 2.72; break; case 280: bar = 2.71; break; case 281: bar = 2.7; break; case 282: bar = 2.69; break; case 283: bar = 2.68; break; case 284: bar = 2.67; break; case 285: bar = 2.66; break; case 286: bar = 2.65; break; case 287: bar = 2.64; break; case 288: bar = 2.63; break; case 289: bar = 2.62; break; case 290: bar = 2.61; break; case 291: bar = 2.6; break; case 292: bar = 2.59; break; case 293: bar = 2.58; break; case 294: bar = 2.57; break; case 295: bar = 2.56; break; case 296: bar = 2.55; break; case 297: bar = 2.54; break; case 298: bar = 2.53; break; case 299: bar = 2.52; break; case 300: bar = 2.51; break; case 301: bar = 2.5; break; case 302: bar = 2.49; break; case 303: bar = 2.48; break; case 304: bar = 2.47; break; case 305: bar = 2.46; break; case 306: bar = 2.45; break; case 307: bar = 2.44; break; case 308: bar = 2.43; break; case 309: bar = 2.42; break; case 310: bar = 2.41; break; case 311: bar = 2.41; break; case 312: bar = 2.4; break; case 313: bar = 2.39; break; case 314: bar = 2.38; break; case 315: bar = 2.37; break; case 316: bar = 2.36; break; case 317: bar = 2.35; break; case 318: bar = 2.34; break; case 319: bar = 2.34; break; case 320: bar = 2.33; break; case 321: bar = 2.32; break; case 322: bar = 2.31; break; case 323: bar = 2.3; break; case 324: bar = 2.29; break; case 325: bar = 2.28; break; case 326: bar = 2.28; break; case 327: bar = 2.27; break; case 328: bar = 2.26; break; case 329: bar = 2.25; break; case 330: bar = 2.24; break; case 331: bar = 2.24; break; case 332: bar = 2.23; break; case 333: bar = 2.22; break; case 334: bar = 2.21; break; case 335: bar = 2.2; break; case 336: bar = 2.2; break; case 337: bar = 2.19; break; case 338: bar = 2.18; break; case 339: bar = 2.17; break; case 340: bar = 2.17; break; case 341: bar = 2.16; break; case 342: bar = 2.15; break; case 343: bar = 2.14; break; case 344: bar = 2.13; break; case 345: bar = 2.13; break; case 346: bar = 2.12; break; case 347: bar = 2.11; break; case 348: bar = 2.11; break; case 349: bar = 2.1; break; case 350: bar = 2.09; break; case 351: bar = 2.08; break; case 352: bar = 2.08; break; case 353: bar = 2.07; break; case 354: bar = 2.06; break; case 355: bar = 2.05; break; case 356: bar = 2.05; break; case 357: bar = 2.04; break; case 358: bar = 2.03; break; case 359: bar = 2.03; break; case 360: bar = 2.02; break; case 361: bar = 2.01; break; case 362: bar = 2.01; break; case 363: bar = 2; break; case 364: bar = 1.99; break; case 365: bar = 1.99; break; case 366: bar = 1.98; break; case 367: bar = 1.97; break; case 368: bar = 1.97; break; case 369: bar = 1.96; break; case 370: bar = 1.95; break; case 371: bar = 1.95; break; case 372: bar = 1.94; break; case 373: bar = 1.93; break; case 374: bar = 1.93; break; case 375: bar = 1.92; break; case 376: bar = 1.91; break; case 377: bar = 1.91; break; case 378: bar = 1.9; break; case 379: bar = 1.89; break; case 380: bar = 1.89; break; case 381: bar = 1.88; break; case 382: bar = 1.88; break; case 383: bar = 1.87; break; case 384: bar = 1.86; break; case 385: bar = 1.86; break; case 386: bar = 1.85; break; case 387: bar = 1.85; break; case 388: bar = 1.84; break; case 389: bar = 1.83; break; case 390: bar = 1.83; break; case 391: bar = 1.82; break; case 392: bar = 1.82; break; case 393: bar = 1.81; break; case 394: bar = 1.8; break; case 395: bar = 1.8; break; case 396: bar = 1.79; break; case 397: bar = 1.79; break; case 398: bar = 1.78; break; case 399: bar = 1.77; break; case 400: bar = 1.77; break; case 401: bar = 1.76; break; case 402: bar = 1.76; break; case 403: bar = 1.75; break; case 404: bar = 1.75; break; case 405: bar = 1.74; break; case 406: bar = 1.73; break; case 407: bar = 1.73; break; case 408: bar = 1.72; break; case 409: bar = 1.72; break; case 410: bar = 1.71; break; case 411: bar = 1.71; break; case 412: bar = 1.7; break; case 413: bar = 1.7; break; case 414: bar = 1.69; break; case 415: bar = 1.69; break; case 416: bar = 1.68; break; case 417: bar = 1.67; break; case 418: bar = 1.67; break; case 419: bar = 1.66; break; case 420: bar = 1.66; break; case 421: bar = 1.65; break; case 422: bar = 1.65; break; case 423: bar = 1.64; break; case 424: bar = 1.64; break; case 425: bar = 1.63; break; case 426: bar = 1.63; break; case 427: bar = 1.62; break; case 428: bar = 1.62; break; case 429: bar = 1.61; break; case 430: bar = 1.61; break; case 431: bar = 1.6; break; case 432: bar = 1.6; break; case 433: bar = 1.59; break; case 434: bar = 1.59; break; case 435: bar = 1.58; break; case 436: bar = 1.58; break; case 437: bar = 1.57; break; case 438: bar = 1.57; break; case 439: bar = 1.56; break; case 440: bar = 1.56; break; case 441: bar = 1.55; break; case 442: bar = 1.55; break; case 443: bar = 1.54; break; case 444: bar = 1.54; break; case 445: bar = 1.53; break; case 446: bar = 1.53; break; case 447: bar = 1.53; break; case 448: bar = 1.52; break; case 449: bar = 1.52; break; case 450: bar = 1.51; break; case 451: bar = 1.51; break; case 452: bar = 1.5; break; case 453: bar = 1.5; break; case 454: bar = 1.49; break; case 455: bar = 1.49; break; case 456: bar = 1.48; break; case 457: bar = 1.48; break; case 458: bar = 1.47; break; case 459: bar = 1.47; break; case 460: bar = 1.47; break; case 461: bar = 1.46; break; case 462: bar = 1.46; break; case 463: bar = 1.45; break; case 464: bar = 1.45; break; case 465: bar = 1.44; break; case 466: bar = 1.44; break; case 467: bar = 1.44; break; case 468: bar = 1.43; break; case 469: bar = 1.43; break; case 470: bar = 1.42; break; case 471: bar = 1.42; break; case 472: bar = 1.41; break; case 473: bar = 1.41; break; case 474: bar = 1.41; break; case 475: bar = 1.4; break; case 476: bar = 1.4; break; case 477: bar = 1.39; break; case 478: bar = 1.39; break; case 479: bar = 1.38; break; case 480: bar = 1.38; break; case 481: bar = 1.38; break; case 482: bar = 1.37; break; case 483: bar = 1.37; break; case 484: bar = 1.36; break; case 485: bar = 1.36; break; case 486: bar = 1.36; break; case 487: bar = 1.35; break; case 488: bar = 1.35; break; case 489: bar = 1.34; break; case 490: bar = 1.34; break; case 491: bar = 1.34; break; case 492: bar = 1.33; break; case 493: bar = 1.33; break; case 494: bar = 1.32; break; case 495: bar = 1.32; break; case 496: bar = 1.32; break; case 497: bar = 1.31; break; case 498: bar = 1.31; break; case 499: bar = 1.3; break; case 500: bar = 1.3; break; case 501: bar = 1.3; break; case 502: bar = 1.29; break; case 503: bar = 1.29; break; case 504: bar = 1.29; break; case 505: bar = 1.28; break; case 506: bar = 1.28; break; case 507: bar = 1.27; break; case 508: bar = 1.27; break; case 509: bar = 1.27; break; case 510: bar = 1.26; break; case 511: bar = 1.26; break; case 512: bar = 1.26; break; case 513: bar = 1.25; break; case 514: bar = 1.25; break; case 515: bar = 1.24; break; case 516: bar = 1.24; break; case 517: bar = 1.24; break; case 518: bar = 1.23; break; case 519: bar = 1.23; break; case 520: bar = 1.23; break; case 521: bar = 1.22; break; case 522: bar = 1.22; break; case 523: bar = 1.22; break; case 524: bar = 1.21; break; case 525: bar = 1.21; break; case 526: bar = 1.21; break; case 527: bar = 1.2; break; case 528: bar = 1.2; break; case 529: bar = 1.2; break; case 530: bar = 1.19; break; case 531: bar = 1.19; break; case 532: bar = 1.18; break; case 533: bar = 1.18; break; case 534: bar = 1.18; break; case 535: bar = 1.17; break; case 536: bar = 1.17; break; case 537: bar = 1.17; break; case 538: bar = 1.16; break; case 539: bar = 1.16; break; case 540: bar = 1.16; break; case 541: bar = 1.15; break; case 542: bar = 1.15; break; case 543: bar = 1.15; break; case 544: bar = 1.14; break; case 545: bar = 1.14; break; case 546: bar = 1.14; break; case 547: bar = 1.13; break; case 548: bar = 1.13; break; case 549: bar = 1.13; break; case 550: bar = 1.12; break; case 551: bar = 1.12; break; case 552: bar = 1.12; break; case 553: bar = 1.12; break; case 554: bar = 1.11; break; case 555: bar = 1.11; break; case 556: bar = 1.11; break; case 557: bar = 1.1; break; case 558: bar = 1.1; break; case 559: bar = 1.1; break; case 560: bar = 1.09; break; case 561: bar = 1.09; break; case 562: bar = 1.09; break; case 563: bar = 1.08; break; case 564: bar = 1.08; break; case 565: bar = 1.08; break; case 566: bar = 1.07; break; case 567: bar = 1.07; break; case 568: bar = 1.07; break; case 569: bar = 1.07; break; case 570: bar = 1.06; break; case 571: bar = 1.06; break; case 572: bar = 1.06; break; case 573: bar = 1.05; break; case 574: bar = 1.05; break; case 575: bar = 1.05; break; case 576: bar = 1.04; break; case 577: bar = 1.04; break; case 578: bar = 1.04; break; case 579: bar = 1.04; break; case 580: bar = 1.03; break; case 581: bar = 1.03; break; case 582: bar = 1.03; break; case 583: bar = 1.02; break; case 584: bar = 1.02; break; case 585: bar = 1.02; break; case 586: bar = 1.02; break; case 587: bar = 1.01; break; case 588: bar = 1.01; break; case 589: bar = 1.01; break; case 590: bar = 1; break; case 591: bar = 1; break; case 592: bar = 1; break; case 593: bar = 1; break; case 594: bar = 0.99; break; case 595: bar = 0.99; break; case 596: bar = 0.99; break; case 597: bar = 0.98; break; case 598: bar = 0.98; break; case 599: bar = 0.98; break; case 600: bar = 0.98; break; case 601: bar = 0.97; break; case 602: bar = 0.97; break; case 603: bar = 0.97; break; case 604: bar = 0.96; break; case 605: bar = 0.96; break; case 606: bar = 0.96; break; case 607: bar = 0.96; break; case 608: bar = 0.95; break; case 609: bar = 0.95; break; case 610: bar = 0.95; break; case 611: bar = 0.95; break; case 612: bar = 0.94; break; case 613: bar = 0.94; break; case 614: bar = 0.94; break; case 615: bar = 0.94; break; case 616: bar = 0.93; break; case 617: bar = 0.93; break; case 618: bar = 0.93; break; case 619: bar = 0.92; break; case 620: bar = 0.92; break; case 621: bar = 0.92; break; case 622: bar = 0.92; break; case 623: bar = 0.91; break; case 624: bar = 0.91; break; case 625: bar = 0.91; break; case 626: bar = 0.91; break; case 627: bar = 0.9; break; case 628: bar = 0.9; break; case 629: bar = 0.9; break; case 630: bar = 0.9; break; case 631: bar = 0.89; break; case 632: bar = 0.89; break; case 633: bar = 0.89; break; case 634: bar = 0.89; break; case 635: bar = 0.88; break; case 636: bar = 0.88; break; case 637: bar = 0.88; break; case 638: bar = 0.88; break; case 639: bar = 0.87; break; case 640: bar = 0.87; break; case 641: bar = 0.87; break; case 642: bar = 0.87; break; case 643: bar = 0.86; break; case 644: bar = 0.86; break; case 645: bar = 0.86; break; case 646: bar = 0.86; break; case 647: bar = 0.85; break; case 648: bar = 0.85; break; case 649: bar = 0.85; break; case 650: bar = 0.85; break; case 651: bar = 0.84; break; case 652: bar = 0.84; break; case 653: bar = 0.84; break; case 654: bar = 0.84; break; case 655: bar = 0.84; break; case 656: bar = 0.83; break; case 657: bar = 0.83; break; case 658: bar = 0.83; break; case 659: bar = 0.83; break; case 660: bar = 0.82; break; case 661: bar = 0.82; break; case 662: bar = 0.82; break; case 663: bar = 0.82; break; case 664: bar = 0.81; break; case 665: bar = 0.81; break; case 666: bar = 0.81; break; case 667: bar = 0.81; break; case 668: bar = 0.81; break; case 669: bar = 0.8; break; case 670: bar = 0.8; break; case 671: bar = 0.8; break; case 672: bar = 0.8; break; case 673: bar = 0.79; break; case 674: bar = 0.79; break; case 675: bar = 0.79; break; case 676: bar = 0.79; break; case 677: bar = 0.78; break; case 678: bar = 0.78; break; case 679: bar = 0.78; break; case 680: bar = 0.78; break; case 681: bar = 0.78; break; case 682: bar = 0.77; break; case 683: bar = 0.77; break; case 684: bar = 0.77; break; case 685: bar = 0.77; break; case 686: bar = 0.77; break; case 687: bar = 0.76; break; case 688: bar = 0.76; break; case 689: bar = 0.76; break; case 690: bar = 0.76; break; case 691: bar = 0.75; break; case 692: bar = 0.75; break; case 693: bar = 0.75; break; case 694: bar = 0.75; break; case 695: bar = 0.75; break; case 696: bar = 0.74; break; case 697: bar = 0.74; break; case 698: bar = 0.74; break; case 699: bar = 0.74; break; case 700: bar = 0.74; break; case 701: bar = 0.73; break; case 702: bar = 0.73; break; case 703: bar = 0.73; break; case 704: bar = 0.73; break; case 705: bar = 0.72; break; case 706: bar = 0.72; break; case 707: bar = 0.72; break; case 708: bar = 0.72; break; case 709: bar = 0.72; break; case 710: bar = 0.71; break; case 711: bar = 0.71; break; case 712: bar = 0.71; break; case 713: bar = 0.71; break; case 714: bar = 0.71; break; case 715: bar = 0.7; break; case 716: bar = 0.7; break; case 717: bar = 0.7; break; case 718: bar = 0.7; break; case 719: bar = 0.7; break; case 720: bar = 0.69; break; case 721: bar = 0.69; break; case 722: bar = 0.69; break; case 723: bar = 0.69; break; case 724: bar = 0.69; break; case 725: bar = 0.68; break; case 726: bar = 0.68; break; case 727: bar = 0.68; break; case 728: bar = 0.68; break; case 729: bar = 0.68; break; case 730: bar = 0.67; break; case 731: bar = 0.67; break; case 732: bar = 0.67; break; case 733: bar = 0.67; break; case 734: bar = 0.67; break; case 735: bar = 0.67; break; case 736: bar = 0.66; break; case 737: bar = 0.66; break; case 738: bar = 0.66; break; case 739: bar = 0.66; break; case 740: bar = 0.66; break; case 741: bar = 0.65; break; case 742: bar = 0.65; break; case 743: bar = 0.65; break; case 744: bar = 0.65; break; case 745: bar = 0.65; break; case 746: bar = 0.64; break; case 747: bar = 0.64; break; case 748: bar = 0.64; break; case 749: bar = 0.64; break; case 750: bar = 0.64; break; case 751: bar = 0.64; break; case 752: bar = 0.63; break; case 753: bar = 0.63; break; case 754: bar = 0.63; break; case 755: bar = 0.63; break; case 756: bar = 0.63; break; case 757: bar = 0.62; break; case 758: bar = 0.62; break; case 759: bar = 0.62; break; case 760: bar = 0.62; break; case 761: bar = 0.62; break; case 762: bar = 0.61; break; case 763: bar = 0.61; break; case 764: bar = 0.61; break; case 765: bar = 0.61; break; case 766: bar = 0.61; break; case 767: bar = 0.61; break; case 768: bar = 0.6; break; case 769: bar = 0.6; break; case 770: bar = 0.6; break; case 771: bar = 0.6; break; case 772: bar = 0.6; break; case 773: bar = 0.6; break; case 774: bar = 0.59; break; case 775: bar = 0.59; break; case 776: bar = 0.59; break; case 777: bar = 0.59; break; case 778: bar = 0.59; break; case 779: bar = 0.59; break; case 780: bar = 0.58; break; case 781: bar = 0.58; break; case 782: bar = 0.58; break; case 783: bar = 0.58; break; case 784: bar = 0.58; break; case 785: bar = 0.57; break; case 786: bar = 0.57; break; case 787: bar = 0.57; break; case 788: bar = 0.57; break; case 789: bar = 0.57; break; case 790: bar = 0.57; break; case 791: bar = 0.56; break; case 792: bar = 0.56; break; case 793: bar = 0.56; break; case 794: bar = 0.56; break; case 795: bar = 0.56; break; case 796: bar = 0.56; break; case 797: bar = 0.55; break; case 798: bar = 0.55; break; case 799: bar = 0.55; break; case 800: bar = 0.55; break; case 801: bar = 0.55; break; case 802: bar = 0.55; break; case 803: bar = 0.54; break; case 804: bar = 0.54; break; case 805: bar = 0.54; break; case 806: bar = 0.54; break; case 807: bar = 0.54; break; case 808: bar = 0.54; break; case 809: bar = 0.53; break; case 810: bar = 0.53; break; case 811: bar = 0.53; break; case 812: bar = 0.53; break; case 813: bar = 0.53; break; case 814: bar = 0.53; break; case 815: bar = 0.53; break; case 816: bar = 0.52; break; case 817: bar = 0.52; break; case 818: bar = 0.52; break; case 819: bar = 0.52; break; case 820: bar = 0.52; break; case 821: bar = 0.52; break; case 822: bar = 0.51; break; case 823: bar = 0.51; break; case 824: bar = 0.51; break; case 825: bar = 0.51; break; case 826: bar = 0.51; break; case 827: bar = 0.51; break; case 828: bar = 0.5; break; case 829: bar = 0.5; break; case 830: bar = 0.5; break; case 831: bar = 0.5; break; case 832: bar = 0.5; break; case 833: bar = 0.5; break; case 834: bar = 0.5; break; case 835: bar = 0.49; break; case 836: bar = 0.49; break; case 837: bar = 0.49; break; case 838: bar = 0.49; break; case 839: bar = 0.49; break; case 840: bar = 0.49; break; case 841: bar = 0.48; break; case 842: bar = 0.48; break; case 843: bar = 0.48; break; case 844: bar = 0.48; break; case 845: bar = 0.48; break; case 846: bar = 0.48; break; case 847: bar = 0.48; break; case 848: bar = 0.47; break; case 849: bar = 0.47; break; case 850: bar = 0.47; break; case 851: bar = 0.47; break; case 852: bar = 0.47; break; case 853: bar = 0.47; break; case 854: bar = 0.47; break; case 855: bar = 0.46; break; case 856: bar = 0.46; break; case 857: bar = 0.46; break; case 858: bar = 0.46; break; case 859: bar = 0.46; break; case 860: bar = 0.46; break; case 861: bar = 0.46; break; case 862: bar = 0.45; break; case 863: bar = 0.45; break; case 864: bar = 0.45; break; case 865: bar = 0.45; break; case 866: bar = 0.45; break; case 867: bar = 0.45; break; case 868: bar = 0.45; break; case 869: bar = 0.44; break; case 870: bar = 0.44; break; case 871: bar = 0.44; break; case 872: bar = 0.44; break; case 873: bar = 0.44; break; case 874: bar = 0.44; break; case 875: bar = 0.44; break; case 876: bar = 0.43; break; case 877: bar = 0.43; break; case 878: bar = 0.43; break; case 879: bar = 0.43; break; case 880: bar = 0.43; break; case 881: bar = 0.43; break; case 882: bar = 0.43; break; case 883: bar = 0.42; break; case 884: bar = 0.42; break; case 885: bar = 0.42; break; case 886: bar = 0.42; break; case 887: bar = 0.42; break; case 888: bar = 0.42; break; case 889: bar = 0.42; break; case 890: bar = 0.41; break; case 891: bar = 0.41; break; case 892: bar = 0.41; break; case 893: bar = 0.41; break; case 894: bar = 0.41; break; case 895: bar = 0.41; break; case 896: bar = 0.41; break; case 897: bar = 0.41; break; case 898: bar = 0.4; break; case 899: bar = 0.4; break; case 900: bar = 0.4; break; case 901: bar = 0.4; break; case 902: bar = 0.4; break; case 903: bar = 0.4; break; case 904: bar = 0.4; break; case 905: bar = 0.39; break; case 906: bar = 0.39; break; case 907: bar = 0.39; break; case 908: bar = 0.39; break; case 909: bar = 0.39; break; case 910: bar = 0.39; break; case 911: bar = 0.39; break; case 912: bar = 0.39; break; case 913: bar = 0.38; break; case 914: bar = 0.38; break; case 915: bar = 0.38; break; case 916: bar = 0.38; break; case 917: bar = 0.38; break; case 918: bar = 0.38; break; case 919: bar = 0.38; break; case 920: bar = 0.38; break; case 921: bar = 0.37; break; case 922: bar = 0.37; break; case 923: bar = 0.37; break; case 924: bar = 0.37; break; case 925: bar = 0.37; break; case 926: bar = 0.37; break; case 927: bar = 0.37; break; case 928: bar = 0.37; break; case 929: bar = 0.36; break; case 930: bar = 0.36; break; case 931: bar = 0.36; break; case 932: bar = 0.36; break; case 933: bar = 0.36; break; case 934: bar = 0.36; break; case 935: bar = 0.36; break; case 936: bar = 0.36; break; case 937: bar = 0.35; break; case 938: bar = 0.35; break; case 939: bar = 0.35; break; case 940: bar = 0.35; break; case 941: bar = 0.35; break; case 942: bar = 0.35; break; case 943: bar = 0.35; break; case 944: bar = 0.35; break; case 945: bar = 0.34; break; case 946: bar = 0.34; break; case 947: bar = 0.34; break; case 948: bar = 0.34; break; case 949: bar = 0.34; break; case 950: bar = 0.34; break; case 951: bar = 0.34; break; case 952: bar = 0.34; break; case 953: bar = 0.33; break; case 954: bar = 0.33; break; case 955: bar = 0.33; break; case 956: bar = 0.33; break; case 957: bar = 0.33; break; case 958: bar = 0.33; break; case 959: bar = 0.33; break; case 960: bar = 0.33; break; case 961: bar = 0.32; break; case 962: bar = 0.32; break; case 963: bar = 0.32; break; case 964: bar = 0.32; break; case 965: bar = 0.32; break; case 966: bar = 0.32; break; case 967: bar = 0.32; break; case 968: bar = 0.32; break; case 969: bar = 0.32; break; case 970: bar = 0.31; break; case 971: bar = 0.31; break; case 972: bar = 0.31; break; case 973: bar = 0.31; break; case 974: bar = 0.31; break; case 975: bar = 0.31; break; case 976: bar = 0.31; break; case 977: bar = 0.31; break; case 978: bar = 0.3; break; case 979: bar = 0.3; break; case 980: bar = 0.3; break; case 981: bar = 0.3; break; case 982: bar = 0.3; break; case 983: bar = 0.3; break; case 984: bar = 0.3; break; case 985: bar = 0.3; break; case 986: bar = 0.3; break; case 987: bar = 0.29; break; case 988: bar = 0.29; break; case 989: bar = 0.29; break; case 990: bar = 0.29; break; case 991: bar = 0.29; break; case 992: bar = 0.29; break; case 993: bar = 0.29; break; case 994: bar = 0.29; break; case 995: bar = 0.29; break; case 996: bar = 0.28; break; case 997: bar = 0.28; break; case 998: bar = 0.28; break; case 999: bar = 0.28; break; case 1000: bar = 0.28; break; case 1001: bar = 0.28; break; case 1002: bar = 0.28; break; case 1003: bar = 0.28; break; case 1004: bar = 0.28; break; case 1005: bar = 0.27; break; case 1006: bar = 0.27; break; case 1007: bar = 0.27; break; case 1008: bar = 0.27; break; case 1009: bar = 0.27; break; case 1010: bar = 0.27; break; case 1011: bar = 0.27; break; case 1012: bar = 0.27; break; case 1013: bar = 0.27; break; case 1014: bar = 0.26; break; case 1015: bar = 0.26; break; case 1016: bar = 0.26; break; case 1017: bar = 0.26; break; case 1018: bar = 0.26; break; case 1019: bar = 0.26; break; case 1020: bar = 0.26; break; case 1021: bar = 0.26; break; case 1022: bar = 0.26; break; case 1023: bar = 0.26; break; case 1024: bar = 0.25; break;
case 273: bar = 2.79; break; | case 273: bar = 2.79; break; case 274: bar = 2.78; break; case 275: bar = 2.77; break; case 276: bar = 2.76; break; case 277: bar = 2.74; break; case 278: bar = 2.73; break; case 279: bar = 2.72; break; case 280: bar = 2.71; break; case 281: bar = 2.7; break; case 282: bar = 2.69; break; case 283: bar = 2.68; break; case 284: bar = 2.67; break; case 285: bar = 2.66; break; case 286: bar = 2.65; break; case 287: bar = 2.64; break; case 288: bar = 2.63; break; case 289: bar = 2.62; break; case 290: bar = 2.61; break; case 291: bar = 2.6; break; case 292: bar = 2.59; break; case 293: bar = 2.58; break; case 294: bar = 2.57; break; case 295: bar = 2.56; break; case 296: bar = 2.55; break; case 297: bar = 2.54; break; case 298: bar = 2.53; break; case 299: bar = 2.52; break; case 300: bar = 2.51; break; case 301: bar = 2.5; break; case 302: bar = 2.49; break; case 303: bar = 2.48; break; case 304: bar = 2.47; break; case 305: bar = 2.46; break; case 306: bar = 2.45; break; case 307: bar = 2.44; break; case 308: bar = 2.43; break; case 309: bar = 2.42; break; case 310: bar = 2.41; break; case 311: bar = 2.41; break; case 312: bar = 2.4; break; case 313: bar = 2.39; break; case 314: bar = 2.38; break; case 315: bar = 2.37; break; case 316: bar = 2.36; break; case 317: bar = 2.35; break; case 318: bar = 2.34; break; case 319: bar = 2.34; break; case 320: bar = 2.33; break; case 321: bar = 2.32; break; case 322: bar = 2.31; break; case 323: bar = 2.3; break; case 324: bar = 2.29; break; case 325: bar = 2.28; break; case 326: bar = 2.28; break; case 327: bar = 2.27; break; case 328: bar = 2.26; break; case 329: bar = 2.25; break; case 330: bar = 2.24; break; case 331: bar = 2.24; break; case 332: bar = 2.23; break; case 333: bar = 2.22; break; case 334: bar = 2.21; break; case 335: bar = 2.2; break; case 336: bar = 2.2; break; case 337: bar = 2.19; break; case 338: bar = 2.18; break; case 339: bar = 2.17; break; case 340: bar = 2.17; break; case 341: bar = 2.16; break; case 342: bar = 2.15; break; case 343: bar = 2.14; break; case 344: bar = 2.13; break; case 345: bar = 2.13; break; case 346: bar = 2.12; break; case 347: bar = 2.11; break; case 348: bar = 2.11; break; case 349: bar = 2.1; break; case 350: bar = 2.09; break; case 351: bar = 2.08; break; case 352: bar = 2.08; break; case 353: bar = 2.07; break; case 354: bar = 2.06; break; case 355: bar = 2.05; break; case 356: bar = 2.05; break; case 357: bar = 2.04; break; case 358: bar = 2.03; break; case 359: bar = 2.03; break; case 360: bar = 2.02; break; case 361: bar = 2.01; break; case 362: bar = 2.01; break; case 363: bar = 2; break; case 364: bar = 1.99; break; case 365: bar = 1.99; break; case 366: bar = 1.98; break; case 367: bar = 1.97; break; case 368: bar = 1.97; break; case 369: bar = 1.96; break; case 370: bar = 1.95; break; case 371: bar = 1.95; break; case 372: bar = 1.94; break; case 373: bar = 1.93; break; case 374: bar = 1.93; break; case 375: bar = 1.92; break; case 376: bar = 1.91; break; case 377: bar = 1.91; break; case 378: bar = 1.9; break; case 379: bar = 1.89; break; case 380: bar = 1.89; break; case 381: bar = 1.88; break; case 382: bar = 1.88; break; case 383: bar = 1.87; break; case 384: bar = 1.86; break; case 385: bar = 1.86; break; case 386: bar = 1.85; break; case 387: bar = 1.85; break; case 388: bar = 1.84; break; case 389: bar = 1.83; break; case 390: bar = 1.83; break; case 391: bar = 1.82; break; case 392: bar = 1.82; break; case 393: bar = 1.81; break; case 394: bar = 1.8; break; case 395: bar = 1.8; break; case 396: bar = 1.79; break; case 397: bar = 1.79; break; case 398: bar = 1.78; break; case 399: bar = 1.77; break; case 400: bar = 1.77; break; case 401: bar = 1.76; break; case 402: bar = 1.76; break; case 403: bar = 1.75; break; case 404: bar = 1.75; break; case 405: bar = 1.74; break; case 406: bar = 1.73; break; case 407: bar = 1.73; break; case 408: bar = 1.72; break; case 409: bar = 1.72; break; case 410: bar = 1.71; break; case 411: bar = 1.71; break; case 412: bar = 1.7; break; case 413: bar = 1.7; break; case 414: bar = 1.69; break; case 415: bar = 1.69; break; case 416: bar = 1.68; break; case 417: bar = 1.67; break; case 418: bar = 1.67; break; case 419: bar = 1.66; break; case 420: bar = 1.66; break; case 421: bar = 1.65; break; case 422: bar = 1.65; break; case 423: bar = 1.64; break; case 424: bar = 1.64; break; case 425: bar = 1.63; break; case 426: bar = 1.63; break; case 427: bar = 1.62; break; case 428: bar = 1.62; break; case 429: bar = 1.61; break; case 430: bar = 1.61; break; case 431: bar = 1.6; break; case 432: bar = 1.6; break; case 433: bar = 1.59; break; case 434: bar = 1.59; break; case 435: bar = 1.58; break; case 436: bar = 1.58; break; case 437: bar = 1.57; break; case 438: bar = 1.57; break; case 439: bar = 1.56; break; case 440: bar = 1.56; break; case 441: bar = 1.55; break; case 442: bar = 1.55; break; case 443: bar = 1.54; break; case 444: bar = 1.54; break; case 445: bar = 1.53; break; case 446: bar = 1.53; break; case 447: bar = 1.53; break; case 448: bar = 1.52; break; case 449: bar = 1.52; break; case 450: bar = 1.51; break; case 451: bar = 1.51; break; case 452: bar = 1.5; break; case 453: bar = 1.5; break; case 454: bar = 1.49; break; case 455: bar = 1.49; break; case 456: bar = 1.48; break; case 457: bar = 1.48; break; case 458: bar = 1.47; break; case 459: bar = 1.47; break; case 460: bar = 1.47; break; case 461: bar = 1.46; break; case 462: bar = 1.46; break; case 463: bar = 1.45; break; case 464: bar = 1.45; break; case 465: bar = 1.44; break; case 466: bar = 1.44; break; case 467: bar = 1.44; break; case 468: bar = 1.43; break; case 469: bar = 1.43; break; case 470: bar = 1.42; break; case 471: bar = 1.42; break; case 472: bar = 1.41; break; case 473: bar = 1.41; break; case 474: bar = 1.41; break; case 475: bar = 1.4; break; case 476: bar = 1.4; break; case 477: bar = 1.39; break; case 478: bar = 1.39; break; case 479: bar = 1.38; break; case 480: bar = 1.38; break; case 481: bar = 1.38; break; case 482: bar = 1.37; break; case 483: bar = 1.37; break; case 484: bar = 1.36; break; case 485: bar = 1.36; break; case 486: bar = 1.36; break; case 487: bar = 1.35; break; case 488: bar = 1.35; break; case 489: bar = 1.34; break; case 490: bar = 1.34; break; case 491: bar = 1.34; break; case 492: bar = 1.33; break; case 493: bar = 1.33; break; case 494: bar = 1.32; break; case 495: bar = 1.32; break; case 496: bar = 1.32; break; case 497: bar = 1.31; break; case 498: bar = 1.31; break; case 499: bar = 1.3; break; case 500: bar = 1.3; break; case 501: bar = 1.3; break; case 502: bar = 1.29; break; case 503: bar = 1.29; break; case 504: bar = 1.29; break; case 505: bar = 1.28; break; case 506: bar = 1.28; break; case 507: bar = 1.27; break; case 508: bar = 1.27; break; case 509: bar = 1.27; break; case 510: bar = 1.26; break; case 511: bar = 1.26; break; case 512: bar = 1.26; break; case 513: bar = 1.25; break; case 514: bar = 1.25; break; case 515: bar = 1.24; break; case 516: bar = 1.24; break; case 517: bar = 1.24; break; case 518: bar = 1.23; break; case 519: bar = 1.23; break; case 520: bar = 1.23; break; case 521: bar = 1.22; break; case 522: bar = 1.22; break; case 523: bar = 1.22; break; case 524: bar = 1.21; break; case 525: bar = 1.21; break; case 526: bar = 1.21; break; case 527: bar = 1.2; break; case 528: bar = 1.2; break; case 529: bar = 1.2; break; case 530: bar = 1.19; break; case 531: bar = 1.19; break; case 532: bar = 1.18; break; case 533: bar = 1.18; break; case 534: bar = 1.18; break; case 535: bar = 1.17; break; case 536: bar = 1.17; break; case 537: bar = 1.17; break; case 538: bar = 1.16; break; case 539: bar = 1.16; break; case 540: bar = 1.16; break; case 541: bar = 1.15; break; case 542: bar = 1.15; break; case 543: bar = 1.15; break; case 544: bar = 1.14; break; case 545: bar = 1.14; break; case 546: bar = 1.14; break; case 547: bar = 1.13; break; case 548: bar = 1.13; break; case 549: bar = 1.13; break; case 550: bar = 1.12; break; case 551: bar = 1.12; break; case 552: bar = 1.12; break; case 553: bar = 1.12; break; case 554: bar = 1.11; break; case 555: bar = 1.11; break; case 556: bar = 1.11; break; case 557: bar = 1.1; break; case 558: bar = 1.1; break; case 559: bar = 1.1; break; case 560: bar = 1.09; break; case 561: bar = 1.09; break; case 562: bar = 1.09; break; case 563: bar = 1.08; break; case 564: bar = 1.08; break; case 565: bar = 1.08; break; case 566: bar = 1.07; break; case 567: bar = 1.07; break; case 568: bar = 1.07; break; case 569: bar = 1.07; break; case 570: bar = 1.06; break; case 571: bar = 1.06; break; case 572: bar = 1.06; break; case 573: bar = 1.05; break; case 574: bar = 1.05; break; case 575: bar = 1.05; break; case 576: bar = 1.04; break; case 577: bar = 1.04; break; case 578: bar = 1.04; break; case 579: bar = 1.04; break; case 580: bar = 1.03; break; case 581: bar = 1.03; break; case 582: bar = 1.03; break; case 583: bar = 1.02; break; case 584: bar = 1.02; break; case 585: bar = 1.02; break; case 586: bar = 1.02; break; case 587: bar = 1.01; break; case 588: bar = 1.01; break; case 589: bar = 1.01; break; case 590: bar = 1; break; case 591: bar = 1; break; case 592: bar = 1; break; case 593: bar = 1; break; case 594: bar = 0.99; break; case 595: bar = 0.99; break; case 596: bar = 0.99; break; case 597: bar = 0.98; break; case 598: bar = 0.98; break; case 599: bar = 0.98; break; case 600: bar = 0.98; break; case 601: bar = 0.97; break; case 602: bar = 0.97; break; case 603: bar = 0.97; break; case 604: bar = 0.96; break; case 605: bar = 0.96; break; case 606: bar = 0.96; break; case 607: bar = 0.96; break; case 608: bar = 0.95; break; case 609: bar = 0.95; break; case 610: bar = 0.95; break; case 611: bar = 0.95; break; case 612: bar = 0.94; break; case 613: bar = 0.94; break; case 614: bar = 0.94; break; case 615: bar = 0.94; break; case 616: bar = 0.93; break; case 617: bar = 0.93; break; case 618: bar = 0.93; break; case 619: bar = 0.92; break; case 620: bar = 0.92; break; case 621: bar = 0.92; break; case 622: bar = 0.92; break; case 623: bar = 0.91; break; case 624: bar = 0.91; break; case 625: bar = 0.91; break; case 626: bar = 0.91; break; case 627: bar = 0.9; break; case 628: bar = 0.9; break; case 629: bar = 0.9; break; case 630: bar = 0.9; break; case 631: bar = 0.89; break; case 632: bar = 0.89; break; case 633: bar = 0.89; break; case 634: bar = 0.89; break; case 635: bar = 0.88; break; case 636: bar = 0.88; break; case 637: bar = 0.88; break; case 638: bar = 0.88; break; case 639: bar = 0.87; break; case 640: bar = 0.87; break; case 641: bar = 0.87; break; case 642: bar = 0.87; break; case 643: bar = 0.86; break; case 644: bar = 0.86; break; case 645: bar = 0.86; break; case 646: bar = 0.86; break; case 647: bar = 0.85; break; case 648: bar = 0.85; break; case 649: bar = 0.85; break; case 650: bar = 0.85; break; case 651: bar = 0.84; break; case 652: bar = 0.84; break; case 653: bar = 0.84; break; case 654: bar = 0.84; break; case 655: bar = 0.84; break; case 656: bar = 0.83; break; case 657: bar = 0.83; break; case 658: bar = 0.83; break; case 659: bar = 0.83; break; case 660: bar = 0.82; break; case 661: bar = 0.82; break; case 662: bar = 0.82; break; case 663: bar = 0.82; break; case 664: bar = 0.81; break; case 665: bar = 0.81; break; case 666: bar = 0.81; break; case 667: bar = 0.81; break; case 668: bar = 0.81; break; case 669: bar = 0.8; break; case 670: bar = 0.8; break; case 671: bar = 0.8; break; case 672: bar = 0.8; break; case 673: bar = 0.79; break; case 674: bar = 0.79; break; case 675: bar = 0.79; break; case 676: bar = 0.79; break; case 677: bar = 0.78; break; case 678: bar = 0.78; break; case 679: bar = 0.78; break; case 680: bar = 0.78; break; case 681: bar = 0.78; break; case 682: bar = 0.77; break; case 683: bar = 0.77; break; case 684: bar = 0.77; break; case 685: bar = 0.77; break; case 686: bar = 0.77; break; case 687: bar = 0.76; break; case 688: bar = 0.76; break; case 689: bar = 0.76; break; case 690: bar = 0.76; break; case 691: bar = 0.75; break; case 692: bar = 0.75; break; case 693: bar = 0.75; break; case 694: bar = 0.75; break; case 695: bar = 0.75; break; case 696: bar = 0.74; break; case 697: bar = 0.74; break; case 698: bar = 0.74; break; case 699: bar = 0.74; break; case 700: bar = 0.74; break; case 701: bar = 0.73; break; case 702: bar = 0.73; break; case 703: bar = 0.73; break; case 704: bar = 0.73; break; case 705: bar = 0.72; break; case 706: bar = 0.72; break; case 707: bar = 0.72; break; case 708: bar = 0.72; break; case 709: bar = 0.72; break; case 710: bar = 0.71; break; case 711: bar = 0.71; break; case 712: bar = 0.71; break; case 713: bar = 0.71; break; case 714: bar = 0.71; break; case 715: bar = 0.7; break; case 716: bar = 0.7; break; case 717: bar = 0.7; break; case 718: bar = 0.7; break; case 719: bar = 0.7; break; case 720: bar = 0.69; break; case 721: bar = 0.69; break; case 722: bar = 0.69; break; case 723: bar = 0.69; break; case 724: bar = 0.69; break; case 725: bar = 0.68; break; case 726: bar = 0.68; break; case 727: bar = 0.68; break; case 728: bar = 0.68; break; case 729: bar = 0.68; break; case 730: bar = 0.67; break; case 731: bar = 0.67; break; case 732: bar = 0.67; break; case 733: bar = 0.67; break; case 734: bar = 0.67; break; case 735: bar = 0.67; break; case 736: bar = 0.66; break; case 737: bar = 0.66; break; case 738: bar = 0.66; break; case 739: bar = 0.66; break; case 740: bar = 0.66; break; case 741: bar = 0.65; break; case 742: bar = 0.65; break; case 743: bar = 0.65; break; case 744: bar = 0.65; break; case 745: bar = 0.65; break; case 746: bar = 0.64; break; case 747: bar = 0.64; break; case 748: bar = 0.64; break; case 749: bar = 0.64; break; case 750: bar = 0.64; break; case 751: bar = 0.64; break; case 752: bar = 0.63; break; case 753: bar = 0.63; break; case 754: bar = 0.63; break; case 755: bar = 0.63; break; case 756: bar = 0.63; break; case 757: bar = 0.62; break; case 758: bar = 0.62; break; case 759: bar = 0.62; break; case 760: bar = 0.62; break; case 761: bar = 0.62; break; case 762: bar = 0.61; break; case 763: bar = 0.61; break; case 764: bar = 0.61; break; case 765: bar = 0.61; break; case 766: bar = 0.61; break; case 767: bar = 0.61; break; case 768: bar = 0.6; break; case 769: bar = 0.6; break; case 770: bar = 0.6; break; case 771: bar = 0.6; break; case 772: bar = 0.6; break; case 773: bar = 0.6; break; case 774: bar = 0.59; break; case 775: bar = 0.59; break; case 776: bar = 0.59; break; case 777: bar = 0.59; break; case 778: bar = 0.59; break; case 779: bar = 0.59; break; case 780: bar = 0.58; break; case 781: bar = 0.58; break; case 782: bar = 0.58; break; case 783: bar = 0.58; break; case 784: bar = 0.58; break; case 785: bar = 0.57; break; case 786: bar = 0.57; break; case 787: bar = 0.57; break; case 788: bar = 0.57; break; case 789: bar = 0.57; break; case 790: bar = 0.57; break; case 791: bar = 0.56; break; case 792: bar = 0.56; break; case 793: bar = 0.56; break; case 794: bar = 0.56; break; case 795: bar = 0.56; break; case 796: bar = 0.56; break; case 797: bar = 0.55; break; case 798: bar = 0.55; break; case 799: bar = 0.55; break; case 800: bar = 0.55; break; case 801: bar = 0.55; break; case 802: bar = 0.55; break; case 803: bar = 0.54; break; case 804: bar = 0.54; break; case 805: bar = 0.54; break; case 806: bar = 0.54; break; case 807: bar = 0.54; break; case 808: bar = 0.54; break; case 809: bar = 0.53; break; case 810: bar = 0.53; break; case 811: bar = 0.53; break; case 812: bar = 0.53; break; case 813: bar = 0.53; break; case 814: bar = 0.53; break; case 815: bar = 0.53; break; case 816: bar = 0.52; break; case 817: bar = 0.52; break; case 818: bar = 0.52; break; case 819: bar = 0.52; break; case 820: bar = 0.52; break; case 821: bar = 0.52; break; case 822: bar = 0.51; break; case 823: bar = 0.51; break; case 824: bar = 0.51; break; case 825: bar = 0.51; break; case 826: bar = 0.51; break; case 827: bar = 0.51; break; case 828: bar = 0.5; break; case 829: bar = 0.5; break; case 830: bar = 0.5; break; case 831: bar = 0.5; break; case 832: bar = 0.5; break; case 833: bar = 0.5; break; case 834: bar = 0.5; break; case 835: bar = 0.49; break; case 836: bar = 0.49; break; case 837: bar = 0.49; break; case 838: bar = 0.49; break; case 839: bar = 0.49; break; case 840: bar = 0.49; break; case 841: bar = 0.48; break; case 842: bar = 0.48; break; case 843: bar = 0.48; break; case 844: bar = 0.48; break; case 845: bar = 0.48; break; case 846: bar = 0.48; break; case 847: bar = 0.48; break; case 848: bar = 0.47; break; case 849: bar = 0.47; break; case 850: bar = 0.47; break; case 851: bar = 0.47; break; case 852: bar = 0.47; break; case 853: bar = 0.47; break; case 854: bar = 0.47; break; case 855: bar = 0.46; break; case 856: bar = 0.46; break; case 857: bar = 0.46; break; case 858: bar = 0.46; break; case 859: bar = 0.46; break; case 860: bar = 0.46; break; case 861: bar = 0.46; break; case 862: bar = 0.45; break; case 863: bar = 0.45; break; case 864: bar = 0.45; break; case 865: bar = 0.45; break; case 866: bar = 0.45; break; case 867: bar = 0.45; break; case 868: bar = 0.45; break; case 869: bar = 0.44; break; case 870: bar = 0.44; break; case 871: bar = 0.44; break; case 872: bar = 0.44; break; case 873: bar = 0.44; break; case 874: bar = 0.44; break; case 875: bar = 0.44; break; case 876: bar = 0.43; break; case 877: bar = 0.43; break; case 878: bar = 0.43; break; case 879: bar = 0.43; break; case 880: bar = 0.43; break; case 881: bar = 0.43; break; case 882: bar = 0.43; break; case 883: bar = 0.42; break; case 884: bar = 0.42; break; case 885: bar = 0.42; break; case 886: bar = 0.42; break; case 887: bar = 0.42; break; case 888: bar = 0.42; break; case 889: bar = 0.42; break; case 890: bar = 0.41; break; case 891: bar = 0.41; break; case 892: bar = 0.41; break; case 893: bar = 0.41; break; case 894: bar = 0.41; break; case 895: bar = 0.41; break; case 896: bar = 0.41; break; case 897: bar = 0.41; break; case 898: bar = 0.4; break; case 899: bar = 0.4; break; case 900: bar = 0.4; break; case 901: bar = 0.4; break; case 902: bar = 0.4; break; case 903: bar = 0.4; break; case 904: bar = 0.4; break; case 905: bar = 0.39; break; case 906: bar = 0.39; break; case 907: bar = 0.39; break; case 908: bar = 0.39; break; case 909: bar = 0.39; break; case 910: bar = 0.39; break; case 911: bar = 0.39; break; case 912: bar = 0.39; break; case 913: bar = 0.38; break; case 914: bar = 0.38; break; case 915: bar = 0.38; break; case 916: bar = 0.38; break; case 917: bar = 0.38; break; case 918: bar = 0.38; break; case 919: bar = 0.38; break; case 920: bar = 0.38; break; case 921: bar = 0.37; break; case 922: bar = 0.37; break; case 923: bar = 0.37; break; case 924: bar = 0.37; break; case 925: bar = 0.37; break; case 926: bar = 0.37; break; case 927: bar = 0.37; break; case 928: bar = 0.37; break; case 929: bar = 0.36; break; case 930: bar = 0.36; break; case 931: bar = 0.36; break; case 932: bar = 0.36; break; case 933: bar = 0.36; break; case 934: bar = 0.36; break; case 935: bar = 0.36; break; case 936: bar = 0.36; break; case 937: bar = 0.35; break; case 938: bar = 0.35; break; case 939: bar = 0.35; break; case 940: bar = 0.35; break; case 941: bar = 0.35; break; case 942: bar = 0.35; break; case 943: bar = 0.35; break; case 944: bar = 0.35; break; case 945: bar = 0.34; break; case 946: bar = 0.34; break; case 947: bar = 0.34; break; case 948: bar = 0.34; break; case 949: bar = 0.34; break; case 950: bar = 0.34; break; case 951: bar = 0.34; break; case 952: bar = 0.34; break; case 953: bar = 0.33; break; case 954: bar = 0.33; break; case 955: bar = 0.33; break; case 956: bar = 0.33; break; case 957: bar = 0.33; break; case 958: bar = 0.33; break; case 959: bar = 0.33; break; case 960: bar = 0.33; break; case 961: bar = 0.32; break; case 962: bar = 0.32; break; case 963: bar = 0.32; break; case 964: bar = 0.32; break; case 965: bar = 0.32; break; case 966: bar = 0.32; break; case 967: bar = 0.32; break; case 968: bar = 0.32; break; case 969: bar = 0.32; break; case 970: bar = 0.31; break; case 971: bar = 0.31; break; case 972: bar = 0.31; break; case 973: bar = 0.31; break; case 974: bar = 0.31; break; case 975: bar = 0.31; break; case 976: bar = 0.31; break; case 977: bar = 0.31; break; case 978: bar = 0.3; break; case 979: bar = 0.3; break; case 980: bar = 0.3; break; case 981: bar = 0.3; break; case 982: bar = 0.3; break; case 983: bar = 0.3; break; case 984: bar = 0.3; break; case 985: bar = 0.3; break; case 986: bar = 0.3; break; case 987: bar = 0.29; break; case 988: bar = 0.29; break; case 989: bar = 0.29; break; case 990: bar = 0.29; break; case 991: bar = 0.29; break; case 992: bar = 0.29; break; case 993: bar = 0.29; break; case 994: bar = 0.29; break; case 995: bar = 0.29; break; case 996: bar = 0.28; break; case 997: bar = 0.28; break; case 998: bar = 0.28; break; case 999: bar = 0.28; break; case 1000: bar = 0.28; break; case 1001: bar = 0.28; break; case 1002: bar = 0.28; break; case 1003: bar = 0.28; break; case 1004: bar = 0.28; break; case 1005: bar = 0.27; break; case 1006: bar = 0.27; break; case 1007: bar = 0.27; break; case 1008: bar = 0.27; break; case 1009: bar = 0.27; break; case 1010: bar = 0.27; break; case 1011: bar = 0.27; break; case 1012: bar = 0.27; break; case 1013: bar = 0.27; break; case 1014: bar = 0.26; break; case 1015: bar = 0.26; break; case 1016: bar = 0.26; break; case 1017: bar = 0.26; break; case 1018: bar = 0.26; break; case 1019: bar = 0.26; break; case 1020: bar = 0.26; break; case 1021: bar = 0.26; break; case 1022: bar = 0.26; break; case 1023: bar = 0.26; break; case 1024: bar = 0.25; break;
case 274: bar = 2.78; break; | case 274: bar = 2.78; break; case 275: bar = 2.77; break; case 276: bar = 2.76; break; case 277: bar = 2.74; break; case 278: bar = 2.73; break; case 279: bar = 2.72; break; case 280: bar = 2.71; break; case 281: bar = 2.7; break; case 282: bar = 2.69; break; case 283: bar = 2.68; break; case 284: bar = 2.67; break; case 285: bar = 2.66; break; case 286: bar = 2.65; break; case 287: bar = 2.64; break; case 288: bar = 2.63; break; case 289: bar = 2.62; break; case 290: bar = 2.61; break; case 291: bar = 2.6; break; case 292: bar = 2.59; break; case 293: bar = 2.58; break; case 294: bar = 2.57; break; case 295: bar = 2.56; break; case 296: bar = 2.55; break; case 297: bar = 2.54; break; case 298: bar = 2.53; break; case 299: bar = 2.52; break; case 300: bar = 2.51; break; case 301: bar = 2.5; break; case 302: bar = 2.49; break; case 303: bar = 2.48; break; case 304: bar = 2.47; break; case 305: bar = 2.46; break; case 306: bar = 2.45; break; case 307: bar = 2.44; break; case 308: bar = 2.43; break; case 309: bar = 2.42; break; case 310: bar = 2.41; break; case 311: bar = 2.41; break; case 312: bar = 2.4; break; case 313: bar = 2.39; break; case 314: bar = 2.38; break; case 315: bar = 2.37; break; case 316: bar = 2.36; break; case 317: bar = 2.35; break; case 318: bar = 2.34; break; case 319: bar = 2.34; break; case 320: bar = 2.33; break; case 321: bar = 2.32; break; case 322: bar = 2.31; break; case 323: bar = 2.3; break; case 324: bar = 2.29; break; case 325: bar = 2.28; break; case 326: bar = 2.28; break; case 327: bar = 2.27; break; case 328: bar = 2.26; break; case 329: bar = 2.25; break; case 330: bar = 2.24; break; case 331: bar = 2.24; break; case 332: bar = 2.23; break; case 333: bar = 2.22; break; case 334: bar = 2.21; break; case 335: bar = 2.2; break; case 336: bar = 2.2; break; case 337: bar = 2.19; break; case 338: bar = 2.18; break; case 339: bar = 2.17; break; case 340: bar = 2.17; break; case 341: bar = 2.16; break; case 342: bar = 2.15; break; case 343: bar = 2.14; break; case 344: bar = 2.13; break; case 345: bar = 2.13; break; case 346: bar = 2.12; break; case 347: bar = 2.11; break; case 348: bar = 2.11; break; case 349: bar = 2.1; break; case 350: bar = 2.09; break; case 351: bar = 2.08; break; case 352: bar = 2.08; break; case 353: bar = 2.07; break; case 354: bar = 2.06; break; case 355: bar = 2.05; break; case 356: bar = 2.05; break; case 357: bar = 2.04; break; case 358: bar = 2.03; break; case 359: bar = 2.03; break; case 360: bar = 2.02; break; case 361: bar = 2.01; break; case 362: bar = 2.01; break; case 363: bar = 2; break; case 364: bar = 1.99; break; case 365: bar = 1.99; break; case 366: bar = 1.98; break; case 367: bar = 1.97; break; case 368: bar = 1.97; break; case 369: bar = 1.96; break; case 370: bar = 1.95; break; case 371: bar = 1.95; break; case 372: bar = 1.94; break; case 373: bar = 1.93; break; case 374: bar = 1.93; break; case 375: bar = 1.92; break; case 376: bar = 1.91; break; case 377: bar = 1.91; break; case 378: bar = 1.9; break; case 379: bar = 1.89; break; case 380: bar = 1.89; break; case 381: bar = 1.88; break; case 382: bar = 1.88; break; case 383: bar = 1.87; break; case 384: bar = 1.86; break; case 385: bar = 1.86; break; case 386: bar = 1.85; break; case 387: bar = 1.85; break; case 388: bar = 1.84; break; case 389: bar = 1.83; break; case 390: bar = 1.83; break; case 391: bar = 1.82; break; case 392: bar = 1.82; break; case 393: bar = 1.81; break; case 394: bar = 1.8; break; case 395: bar = 1.8; break; case 396: bar = 1.79; break; case 397: bar = 1.79; break; case 398: bar = 1.78; break; case 399: bar = 1.77; break; case 400: bar = 1.77; break; case 401: bar = 1.76; break; case 402: bar = 1.76; break; case 403: bar = 1.75; break; case 404: bar = 1.75; break; case 405: bar = 1.74; break; case 406: bar = 1.73; break; case 407: bar = 1.73; break; case 408: bar = 1.72; break; case 409: bar = 1.72; break; case 410: bar = 1.71; break; case 411: bar = 1.71; break; case 412: bar = 1.7; break; case 413: bar = 1.7; break; case 414: bar = 1.69; break; case 415: bar = 1.69; break; case 416: bar = 1.68; break; case 417: bar = 1.67; break; case 418: bar = 1.67; break; case 419: bar = 1.66; break; case 420: bar = 1.66; break; case 421: bar = 1.65; break; case 422: bar = 1.65; break; case 423: bar = 1.64; break; case 424: bar = 1.64; break; case 425: bar = 1.63; break; case 426: bar = 1.63; break; case 427: bar = 1.62; break; case 428: bar = 1.62; break; case 429: bar = 1.61; break; case 430: bar = 1.61; break; case 431: bar = 1.6; break; case 432: bar = 1.6; break; case 433: bar = 1.59; break; case 434: bar = 1.59; break; case 435: bar = 1.58; break; case 436: bar = 1.58; break; case 437: bar = 1.57; break; case 438: bar = 1.57; break; case 439: bar = 1.56; break; case 440: bar = 1.56; break; case 441: bar = 1.55; break; case 442: bar = 1.55; break; case 443: bar = 1.54; break; case 444: bar = 1.54; break; case 445: bar = 1.53; break; case 446: bar = 1.53; break; case 447: bar = 1.53; break; case 448: bar = 1.52; break; case 449: bar = 1.52; break; case 450: bar = 1.51; break; case 451: bar = 1.51; break; case 452: bar = 1.5; break; case 453: bar = 1.5; break; case 454: bar = 1.49; break; case 455: bar = 1.49; break; case 456: bar = 1.48; break; case 457: bar = 1.48; break; case 458: bar = 1.47; break; case 459: bar = 1.47; break; case 460: bar = 1.47; break; case 461: bar = 1.46; break; case 462: bar = 1.46; break; case 463: bar = 1.45; break; case 464: bar = 1.45; break; case 465: bar = 1.44; break; case 466: bar = 1.44; break; case 467: bar = 1.44; break; case 468: bar = 1.43; break; case 469: bar = 1.43; break; case 470: bar = 1.42; break; case 471: bar = 1.42; break; case 472: bar = 1.41; break; case 473: bar = 1.41; break; case 474: bar = 1.41; break; case 475: bar = 1.4; break; case 476: bar = 1.4; break; case 477: bar = 1.39; break; case 478: bar = 1.39; break; case 479: bar = 1.38; break; case 480: bar = 1.38; break; case 481: bar = 1.38; break; case 482: bar = 1.37; break; case 483: bar = 1.37; break; case 484: bar = 1.36; break; case 485: bar = 1.36; break; case 486: bar = 1.36; break; case 487: bar = 1.35; break; case 488: bar = 1.35; break; case 489: bar = 1.34; break; case 490: bar = 1.34; break; case 491: bar = 1.34; break; case 492: bar = 1.33; break; case 493: bar = 1.33; break; case 494: bar = 1.32; break; case 495: bar = 1.32; break; case 496: bar = 1.32; break; case 497: bar = 1.31; break; case 498: bar = 1.31; break; case 499: bar = 1.3; break; case 500: bar = 1.3; break; case 501: bar = 1.3; break; case 502: bar = 1.29; break; case 503: bar = 1.29; break; case 504: bar = 1.29; break; case 505: bar = 1.28; break; case 506: bar = 1.28; break; case 507: bar = 1.27; break; case 508: bar = 1.27; break; case 509: bar = 1.27; break; case 510: bar = 1.26; break; case 511: bar = 1.26; break; case 512: bar = 1.26; break; case 513: bar = 1.25; break; case 514: bar = 1.25; break; case 515: bar = 1.24; break; case 516: bar = 1.24; break; case 517: bar = 1.24; break; case 518: bar = 1.23; break; case 519: bar = 1.23; break; case 520: bar = 1.23; break; case 521: bar = 1.22; break; case 522: bar = 1.22; break; case 523: bar = 1.22; break; case 524: bar = 1.21; break; case 525: bar = 1.21; break; case 526: bar = 1.21; break; case 527: bar = 1.2; break; case 528: bar = 1.2; break; case 529: bar = 1.2; break; case 530: bar = 1.19; break; case 531: bar = 1.19; break; case 532: bar = 1.18; break; case 533: bar = 1.18; break; case 534: bar = 1.18; break; case 535: bar = 1.17; break; case 536: bar = 1.17; break; case 537: bar = 1.17; break; case 538: bar = 1.16; break; case 539: bar = 1.16; break; case 540: bar = 1.16; break; case 541: bar = 1.15; break; case 542: bar = 1.15; break; case 543: bar = 1.15; break; case 544: bar = 1.14; break; case 545: bar = 1.14; break; case 546: bar = 1.14; break; case 547: bar = 1.13; break; case 548: bar = 1.13; break; case 549: bar = 1.13; break; case 550: bar = 1.12; break; case 551: bar = 1.12; break; case 552: bar = 1.12; break; case 553: bar = 1.12; break; case 554: bar = 1.11; break; case 555: bar = 1.11; break; case 556: bar = 1.11; break; case 557: bar = 1.1; break; case 558: bar = 1.1; break; case 559: bar = 1.1; break; case 560: bar = 1.09; break; case 561: bar = 1.09; break; case 562: bar = 1.09; break; case 563: bar = 1.08; break; case 564: bar = 1.08; break; case 565: bar = 1.08; break; case 566: bar = 1.07; break; case 567: bar = 1.07; break; case 568: bar = 1.07; break; case 569: bar = 1.07; break; case 570: bar = 1.06; break; case 571: bar = 1.06; break; case 572: bar = 1.06; break; case 573: bar = 1.05; break; case 574: bar = 1.05; break; case 575: bar = 1.05; break; case 576: bar = 1.04; break; case 577: bar = 1.04; break; case 578: bar = 1.04; break; case 579: bar = 1.04; break; case 580: bar = 1.03; break; case 581: bar = 1.03; break; case 582: bar = 1.03; break; case 583: bar = 1.02; break; case 584: bar = 1.02; break; case 585: bar = 1.02; break; case 586: bar = 1.02; break; case 587: bar = 1.01; break; case 588: bar = 1.01; break; case 589: bar = 1.01; break; case 590: bar = 1; break; case 591: bar = 1; break; case 592: bar = 1; break; case 593: bar = 1; break; case 594: bar = 0.99; break; case 595: bar = 0.99; break; case 596: bar = 0.99; break; case 597: bar = 0.98; break; case 598: bar = 0.98; break; case 599: bar = 0.98; break; case 600: bar = 0.98; break; case 601: bar = 0.97; break; case 602: bar = 0.97; break; case 603: bar = 0.97; break; case 604: bar = 0.96; break; case 605: bar = 0.96; break; case 606: bar = 0.96; break; case 607: bar = 0.96; break; case 608: bar = 0.95; break; case 609: bar = 0.95; break; case 610: bar = 0.95; break; case 611: bar = 0.95; break; case 612: bar = 0.94; break; case 613: bar = 0.94; break; case 614: bar = 0.94; break; case 615: bar = 0.94; break; case 616: bar = 0.93; break; case 617: bar = 0.93; break; case 618: bar = 0.93; break; case 619: bar = 0.92; break; case 620: bar = 0.92; break; case 621: bar = 0.92; break; case 622: bar = 0.92; break; case 623: bar = 0.91; break; case 624: bar = 0.91; break; case 625: bar = 0.91; break; case 626: bar = 0.91; break; case 627: bar = 0.9; break; case 628: bar = 0.9; break; case 629: bar = 0.9; break; case 630: bar = 0.9; break; case 631: bar = 0.89; break; case 632: bar = 0.89; break; case 633: bar = 0.89; break; case 634: bar = 0.89; break; case 635: bar = 0.88; break; case 636: bar = 0.88; break; case 637: bar = 0.88; break; case 638: bar = 0.88; break; case 639: bar = 0.87; break; case 640: bar = 0.87; break; case 641: bar = 0.87; break; case 642: bar = 0.87; break; case 643: bar = 0.86; break; case 644: bar = 0.86; break; case 645: bar = 0.86; break; case 646: bar = 0.86; break; case 647: bar = 0.85; break; case 648: bar = 0.85; break; case 649: bar = 0.85; break; case 650: bar = 0.85; break; case 651: bar = 0.84; break; case 652: bar = 0.84; break; case 653: bar = 0.84; break; case 654: bar = 0.84; break; case 655: bar = 0.84; break; case 656: bar = 0.83; break; case 657: bar = 0.83; break; case 658: bar = 0.83; break; case 659: bar = 0.83; break; case 660: bar = 0.82; break; case 661: bar = 0.82; break; case 662: bar = 0.82; break; case 663: bar = 0.82; break; case 664: bar = 0.81; break; case 665: bar = 0.81; break; case 666: bar = 0.81; break; case 667: bar = 0.81; break; case 668: bar = 0.81; break; case 669: bar = 0.8; break; case 670: bar = 0.8; break; case 671: bar = 0.8; break; case 672: bar = 0.8; break; case 673: bar = 0.79; break; case 674: bar = 0.79; break; case 675: bar = 0.79; break; case 676: bar = 0.79; break; case 677: bar = 0.78; break; case 678: bar = 0.78; break; case 679: bar = 0.78; break; case 680: bar = 0.78; break; case 681: bar = 0.78; break; case 682: bar = 0.77; break; case 683: bar = 0.77; break; case 684: bar = 0.77; break; case 685: bar = 0.77; break; case 686: bar = 0.77; break; case 687: bar = 0.76; break; case 688: bar = 0.76; break; case 689: bar = 0.76; break; case 690: bar = 0.76; break; case 691: bar = 0.75; break; case 692: bar = 0.75; break; case 693: bar = 0.75; break; case 694: bar = 0.75; break; case 695: bar = 0.75; break; case 696: bar = 0.74; break; case 697: bar = 0.74; break; case 698: bar = 0.74; break; case 699: bar = 0.74; break; case 700: bar = 0.74; break; case 701: bar = 0.73; break; case 702: bar = 0.73; break; case 703: bar = 0.73; break; case 704: bar = 0.73; break; case 705: bar = 0.72; break; case 706: bar = 0.72; break; case 707: bar = 0.72; break; case 708: bar = 0.72; break; case 709: bar = 0.72; break; case 710: bar = 0.71; break; case 711: bar = 0.71; break; case 712: bar = 0.71; break; case 713: bar = 0.71; break; case 714: bar = 0.71; break; case 715: bar = 0.7; break; case 716: bar = 0.7; break; case 717: bar = 0.7; break; case 718: bar = 0.7; break; case 719: bar = 0.7; break; case 720: bar = 0.69; break; case 721: bar = 0.69; break; case 722: bar = 0.69; break; case 723: bar = 0.69; break; case 724: bar = 0.69; break; case 725: bar = 0.68; break; case 726: bar = 0.68; break; case 727: bar = 0.68; break; case 728: bar = 0.68; break; case 729: bar = 0.68; break; case 730: bar = 0.67; break; case 731: bar = 0.67; break; case 732: bar = 0.67; break; case 733: bar = 0.67; break; case 734: bar = 0.67; break; case 735: bar = 0.67; break; case 736: bar = 0.66; break; case 737: bar = 0.66; break; case 738: bar = 0.66; break; case 739: bar = 0.66; break; case 740: bar = 0.66; break; case 741: bar = 0.65; break; case 742: bar = 0.65; break; case 743: bar = 0.65; break; case 744: bar = 0.65; break; case 745: bar = 0.65; break; case 746: bar = 0.64; break; case 747: bar = 0.64; break; case 748: bar = 0.64; break; case 749: bar = 0.64; break; case 750: bar = 0.64; break; case 751: bar = 0.64; break; case 752: bar = 0.63; break; case 753: bar = 0.63; break; case 754: bar = 0.63; break; case 755: bar = 0.63; break; case 756: bar = 0.63; break; case 757: bar = 0.62; break; case 758: bar = 0.62; break; case 759: bar = 0.62; break; case 760: bar = 0.62; break; case 761: bar = 0.62; break; case 762: bar = 0.61; break; case 763: bar = 0.61; break; case 764: bar = 0.61; break; case 765: bar = 0.61; break; case 766: bar = 0.61; break; case 767: bar = 0.61; break; case 768: bar = 0.6; break; case 769: bar = 0.6; break; case 770: bar = 0.6; break; case 771: bar = 0.6; break; case 772: bar = 0.6; break; case 773: bar = 0.6; break; case 774: bar = 0.59; break; case 775: bar = 0.59; break; case 776: bar = 0.59; break; case 777: bar = 0.59; break; case 778: bar = 0.59; break; case 779: bar = 0.59; break; case 780: bar = 0.58; break; case 781: bar = 0.58; break; case 782: bar = 0.58; break; case 783: bar = 0.58; break; case 784: bar = 0.58; break; case 785: bar = 0.57; break; case 786: bar = 0.57; break; case 787: bar = 0.57; break; case 788: bar = 0.57; break; case 789: bar = 0.57; break; case 790: bar = 0.57; break; case 791: bar = 0.56; break; case 792: bar = 0.56; break; case 793: bar = 0.56; break; case 794: bar = 0.56; break; case 795: bar = 0.56; break; case 796: bar = 0.56; break; case 797: bar = 0.55; break; case 798: bar = 0.55; break; case 799: bar = 0.55; break; case 800: bar = 0.55; break; case 801: bar = 0.55; break; case 802: bar = 0.55; break; case 803: bar = 0.54; break; case 804: bar = 0.54; break; case 805: bar = 0.54; break; case 806: bar = 0.54; break; case 807: bar = 0.54; break; case 808: bar = 0.54; break; case 809: bar = 0.53; break; case 810: bar = 0.53; break; case 811: bar = 0.53; break; case 812: bar = 0.53; break; case 813: bar = 0.53; break; case 814: bar = 0.53; break; case 815: bar = 0.53; break; case 816: bar = 0.52; break; case 817: bar = 0.52; break; case 818: bar = 0.52; break; case 819: bar = 0.52; break; case 820: bar = 0.52; break; case 821: bar = 0.52; break; case 822: bar = 0.51; break; case 823: bar = 0.51; break; case 824: bar = 0.51; break; case 825: bar = 0.51; break; case 826: bar = 0.51; break; case 827: bar = 0.51; break; case 828: bar = 0.5; break; case 829: bar = 0.5; break; case 830: bar = 0.5; break; case 831: bar = 0.5; break; case 832: bar = 0.5; break; case 833: bar = 0.5; break; case 834: bar = 0.5; break; case 835: bar = 0.49; break; case 836: bar = 0.49; break; case 837: bar = 0.49; break; case 838: bar = 0.49; break; case 839: bar = 0.49; break; case 840: bar = 0.49; break; case 841: bar = 0.48; break; case 842: bar = 0.48; break; case 843: bar = 0.48; break; case 844: bar = 0.48; break; case 845: bar = 0.48; break; case 846: bar = 0.48; break; case 847: bar = 0.48; break; case 848: bar = 0.47; break; case 849: bar = 0.47; break; case 850: bar = 0.47; break; case 851: bar = 0.47; break; case 852: bar = 0.47; break; case 853: bar = 0.47; break; case 854: bar = 0.47; break; case 855: bar = 0.46; break; case 856: bar = 0.46; break; case 857: bar = 0.46; break; case 858: bar = 0.46; break; case 859: bar = 0.46; break; case 860: bar = 0.46; break; case 861: bar = 0.46; break; case 862: bar = 0.45; break; case 863: bar = 0.45; break; case 864: bar = 0.45; break; case 865: bar = 0.45; break; case 866: bar = 0.45; break; case 867: bar = 0.45; break; case 868: bar = 0.45; break; case 869: bar = 0.44; break; case 870: bar = 0.44; break; case 871: bar = 0.44; break; case 872: bar = 0.44; break; case 873: bar = 0.44; break; case 874: bar = 0.44; break; case 875: bar = 0.44; break; case 876: bar = 0.43; break; case 877: bar = 0.43; break; case 878: bar = 0.43; break; case 879: bar = 0.43; break; case 880: bar = 0.43; break; case 881: bar = 0.43; break; case 882: bar = 0.43; break; case 883: bar = 0.42; break; case 884: bar = 0.42; break; case 885: bar = 0.42; break; case 886: bar = 0.42; break; case 887: bar = 0.42; break; case 888: bar = 0.42; break; case 889: bar = 0.42; break; case 890: bar = 0.41; break; case 891: bar = 0.41; break; case 892: bar = 0.41; break; case 893: bar = 0.41; break; case 894: bar = 0.41; break; case 895: bar = 0.41; break; case 896: bar = 0.41; break; case 897: bar = 0.41; break; case 898: bar = 0.4; break; case 899: bar = 0.4; break; case 900: bar = 0.4; break; case 901: bar = 0.4; break; case 902: bar = 0.4; break; case 903: bar = 0.4; break; case 904: bar = 0.4; break; case 905: bar = 0.39; break; case 906: bar = 0.39; break; case 907: bar = 0.39; break; case 908: bar = 0.39; break; case 909: bar = 0.39; break; case 910: bar = 0.39; break; case 911: bar = 0.39; break; case 912: bar = 0.39; break; case 913: bar = 0.38; break; case 914: bar = 0.38; break; case 915: bar = 0.38; break; case 916: bar = 0.38; break; case 917: bar = 0.38; break; case 918: bar = 0.38; break; case 919: bar = 0.38; break; case 920: bar = 0.38; break; case 921: bar = 0.37; break; case 922: bar = 0.37; break; case 923: bar = 0.37; break; case 924: bar = 0.37; break; case 925: bar = 0.37; break; case 926: bar = 0.37; break; case 927: bar = 0.37; break; case 928: bar = 0.37; break; case 929: bar = 0.36; break; case 930: bar = 0.36; break; case 931: bar = 0.36; break; case 932: bar = 0.36; break; case 933: bar = 0.36; break; case 934: bar = 0.36; break; case 935: bar = 0.36; break; case 936: bar = 0.36; break; case 937: bar = 0.35; break; case 938: bar = 0.35; break; case 939: bar = 0.35; break; case 940: bar = 0.35; break; case 941: bar = 0.35; break; case 942: bar = 0.35; break; case 943: bar = 0.35; break; case 944: bar = 0.35; break; case 945: bar = 0.34; break; case 946: bar = 0.34; break; case 947: bar = 0.34; break; case 948: bar = 0.34; break; case 949: bar = 0.34; break; case 950: bar = 0.34; break; case 951: bar = 0.34; break; case 952: bar = 0.34; break; case 953: bar = 0.33; break; case 954: bar = 0.33; break; case 955: bar = 0.33; break; case 956: bar = 0.33; break; case 957: bar = 0.33; break; case 958: bar = 0.33; break; case 959: bar = 0.33; break; case 960: bar = 0.33; break; case 961: bar = 0.32; break; case 962: bar = 0.32; break; case 963: bar = 0.32; break; case 964: bar = 0.32; break; case 965: bar = 0.32; break; case 966: bar = 0.32; break; case 967: bar = 0.32; break; case 968: bar = 0.32; break; case 969: bar = 0.32; break; case 970: bar = 0.31; break; case 971: bar = 0.31; break; case 972: bar = 0.31; break; case 973: bar = 0.31; break; case 974: bar = 0.31; break; case 975: bar = 0.31; break; case 976: bar = 0.31; break; case 977: bar = 0.31; break; case 978: bar = 0.3; break; case 979: bar = 0.3; break; case 980: bar = 0.3; break; case 981: bar = 0.3; break; case 982: bar = 0.3; break; case 983: bar = 0.3; break; case 984: bar = 0.3; break; case 985: bar = 0.3; break; case 986: bar = 0.3; break; case 987: bar = 0.29; break; case 988: bar = 0.29; break; case 989: bar = 0.29; break; case 990: bar = 0.29; break; case 991: bar = 0.29; break; case 992: bar = 0.29; break; case 993: bar = 0.29; break; case 994: bar = 0.29; break; case 995: bar = 0.29; break; case 996: bar = 0.28; break; case 997: bar = 0.28; break; case 998: bar = 0.28; break; case 999: bar = 0.28; break; case 1000: bar = 0.28; break; case 1001: bar = 0.28; break; case 1002: bar = 0.28; break; case 1003: bar = 0.28; break; case 1004: bar = 0.28; break; case 1005: bar = 0.27; break; case 1006: bar = 0.27; break; case 1007: bar = 0.27; break; case 1008: bar = 0.27; break; case 1009: bar = 0.27; break; case 1010: bar = 0.27; break; case 1011: bar = 0.27; break; case 1012: bar = 0.27; break; case 1013: bar = 0.27; break; case 1014: bar = 0.26; break; case 1015: bar = 0.26; break; case 1016: bar = 0.26; break; case 1017: bar = 0.26; break; case 1018: bar = 0.26; break; case 1019: bar = 0.26; break; case 1020: bar = 0.26; break; case 1021: bar = 0.26; break; case 1022: bar = 0.26; break; case 1023: bar = 0.26; break; case 1024: bar = 0.25; break;
case 275: bar = 2.77; break; | case 275: bar = 2.77; break; case 276: bar = 2.76; break; case 277: bar = 2.74; break; case 278: bar = 2.73; break; case 279: bar = 2.72; break; case 280: bar = 2.71; break; case 281: bar = 2.7; break; case 282: bar = 2.69; break; case 283: bar = 2.68; break; case 284: bar = 2.67; break; case 285: bar = 2.66; break; case 286: bar = 2.65; break; case 287: bar = 2.64; break; case 288: bar = 2.63; break; case 289: bar = 2.62; break; case 290: bar = 2.61; break; case 291: bar = 2.6; break; case 292: bar = 2.59; break; case 293: bar = 2.58; break; case 294: bar = 2.57; break; case 295: bar = 2.56; break; case 296: bar = 2.55; break; case 297: bar = 2.54; break; case 298: bar = 2.53; break; case 299: bar = 2.52; break; case 300: bar = 2.51; break; case 301: bar = 2.5; break; case 302: bar = 2.49; break; case 303: bar = 2.48; break; case 304: bar = 2.47; break; case 305: bar = 2.46; break; case 306: bar = 2.45; break; case 307: bar = 2.44; break; case 308: bar = 2.43; break; case 309: bar = 2.42; break; case 310: bar = 2.41; break; case 311: bar = 2.41; break; case 312: bar = 2.4; break; case 313: bar = 2.39; break; case 314: bar = 2.38; break; case 315: bar = 2.37; break; case 316: bar = 2.36; break; case 317: bar = 2.35; break; case 318: bar = 2.34; break; case 319: bar = 2.34; break; case 320: bar = 2.33; break; case 321: bar = 2.32; break; case 322: bar = 2.31; break; case 323: bar = 2.3; break; case 324: bar = 2.29; break; case 325: bar = 2.28; break; case 326: bar = 2.28; break; case 327: bar = 2.27; break; case 328: bar = 2.26; break; case 329: bar = 2.25; break; case 330: bar = 2.24; break; case 331: bar = 2.24; break; case 332: bar = 2.23; break; case 333: bar = 2.22; break; case 334: bar = 2.21; break; case 335: bar = 2.2; break; case 336: bar = 2.2; break; case 337: bar = 2.19; break; case 338: bar = 2.18; break; case 339: bar = 2.17; break; case 340: bar = 2.17; break; case 341: bar = 2.16; break; case 342: bar = 2.15; break; case 343: bar = 2.14; break; case 344: bar = 2.13; break; case 345: bar = 2.13; break; case 346: bar = 2.12; break; case 347: bar = 2.11; break; case 348: bar = 2.11; break; case 349: bar = 2.1; break; case 350: bar = 2.09; break; case 351: bar = 2.08; break; case 352: bar = 2.08; break; case 353: bar = 2.07; break; case 354: bar = 2.06; break; case 355: bar = 2.05; break; case 356: bar = 2.05; break; case 357: bar = 2.04; break; case 358: bar = 2.03; break; case 359: bar = 2.03; break; case 360: bar = 2.02; break; case 361: bar = 2.01; break; case 362: bar = 2.01; break; case 363: bar = 2; break; case 364: bar = 1.99; break; case 365: bar = 1.99; break; case 366: bar = 1.98; break; case 367: bar = 1.97; break; case 368: bar = 1.97; break; case 369: bar = 1.96; break; case 370: bar = 1.95; break; case 371: bar = 1.95; break; case 372: bar = 1.94; break; case 373: bar = 1.93; break; case 374: bar = 1.93; break; case 375: bar = 1.92; break; case 376: bar = 1.91; break; case 377: bar = 1.91; break; case 378: bar = 1.9; break; case 379: bar = 1.89; break; case 380: bar = 1.89; break; case 381: bar = 1.88; break; case 382: bar = 1.88; break; case 383: bar = 1.87; break; case 384: bar = 1.86; break; case 385: bar = 1.86; break; case 386: bar = 1.85; break; case 387: bar = 1.85; break; case 388: bar = 1.84; break; case 389: bar = 1.83; break; case 390: bar = 1.83; break; case 391: bar = 1.82; break; case 392: bar = 1.82; break; case 393: bar = 1.81; break; case 394: bar = 1.8; break; case 395: bar = 1.8; break; case 396: bar = 1.79; break; case 397: bar = 1.79; break; case 398: bar = 1.78; break; case 399: bar = 1.77; break; case 400: bar = 1.77; break; case 401: bar = 1.76; break; case 402: bar = 1.76; break; case 403: bar = 1.75; break; case 404: bar = 1.75; break; case 405: bar = 1.74; break; case 406: bar = 1.73; break; case 407: bar = 1.73; break; case 408: bar = 1.72; break; case 409: bar = 1.72; break; case 410: bar = 1.71; break; case 411: bar = 1.71; break; case 412: bar = 1.7; break; case 413: bar = 1.7; break; case 414: bar = 1.69; break; case 415: bar = 1.69; break; case 416: bar = 1.68; break; case 417: bar = 1.67; break; case 418: bar = 1.67; break; case 419: bar = 1.66; break; case 420: bar = 1.66; break; case 421: bar = 1.65; break; case 422: bar = 1.65; break; case 423: bar = 1.64; break; case 424: bar = 1.64; break; case 425: bar = 1.63; break; case 426: bar = 1.63; break; case 427: bar = 1.62; break; case 428: bar = 1.62; break; case 429: bar = 1.61; break; case 430: bar = 1.61; break; case 431: bar = 1.6; break; case 432: bar = 1.6; break; case 433: bar = 1.59; break; case 434: bar = 1.59; break; case 435: bar = 1.58; break; case 436: bar = 1.58; break; case 437: bar = 1.57; break; case 438: bar = 1.57; break; case 439: bar = 1.56; break; case 440: bar = 1.56; break; case 441: bar = 1.55; break; case 442: bar = 1.55; break; case 443: bar = 1.54; break; case 444: bar = 1.54; break; case 445: bar = 1.53; break; case 446: bar = 1.53; break; case 447: bar = 1.53; break; case 448: bar = 1.52; break; case 449: bar = 1.52; break; case 450: bar = 1.51; break; case 451: bar = 1.51; break; case 452: bar = 1.5; break; case 453: bar = 1.5; break; case 454: bar = 1.49; break; case 455: bar = 1.49; break; case 456: bar = 1.48; break; case 457: bar = 1.48; break; case 458: bar = 1.47; break; case 459: bar = 1.47; break; case 460: bar = 1.47; break; case 461: bar = 1.46; break; case 462: bar = 1.46; break; case 463: bar = 1.45; break; case 464: bar = 1.45; break; case 465: bar = 1.44; break; case 466: bar = 1.44; break; case 467: bar = 1.44; break; case 468: bar = 1.43; break; case 469: bar = 1.43; break; case 470: bar = 1.42; break; case 471: bar = 1.42; break; case 472: bar = 1.41; break; case 473: bar = 1.41; break; case 474: bar = 1.41; break; case 475: bar = 1.4; break; case 476: bar = 1.4; break; case 477: bar = 1.39; break; case 478: bar = 1.39; break; case 479: bar = 1.38; break; case 480: bar = 1.38; break; case 481: bar = 1.38; break; case 482: bar = 1.37; break; case 483: bar = 1.37; break; case 484: bar = 1.36; break; case 485: bar = 1.36; break; case 486: bar = 1.36; break; case 487: bar = 1.35; break; case 488: bar = 1.35; break; case 489: bar = 1.34; break; case 490: bar = 1.34; break; case 491: bar = 1.34; break; case 492: bar = 1.33; break; case 493: bar = 1.33; break; case 494: bar = 1.32; break; case 495: bar = 1.32; break; case 496: bar = 1.32; break; case 497: bar = 1.31; break; case 498: bar = 1.31; break; case 499: bar = 1.3; break; case 500: bar = 1.3; break; case 501: bar = 1.3; break; case 502: bar = 1.29; break; case 503: bar = 1.29; break; case 504: bar = 1.29; break; case 505: bar = 1.28; break; case 506: bar = 1.28; break; case 507: bar = 1.27; break; case 508: bar = 1.27; break; case 509: bar = 1.27; break; case 510: bar = 1.26; break; case 511: bar = 1.26; break; case 512: bar = 1.26; break; case 513: bar = 1.25; break; case 514: bar = 1.25; break; case 515: bar = 1.24; break; case 516: bar = 1.24; break; case 517: bar = 1.24; break; case 518: bar = 1.23; break; case 519: bar = 1.23; break; case 520: bar = 1.23; break; case 521: bar = 1.22; break; case 522: bar = 1.22; break; case 523: bar = 1.22; break; case 524: bar = 1.21; break; case 525: bar = 1.21; break; case 526: bar = 1.21; break; case 527: bar = 1.2; break; case 528: bar = 1.2; break; case 529: bar = 1.2; break; case 530: bar = 1.19; break; case 531: bar = 1.19; break; case 532: bar = 1.18; break; case 533: bar = 1.18; break; case 534: bar = 1.18; break; case 535: bar = 1.17; break; case 536: bar = 1.17; break; case 537: bar = 1.17; break; case 538: bar = 1.16; break; case 539: bar = 1.16; break; case 540: bar = 1.16; break; case 541: bar = 1.15; break; case 542: bar = 1.15; break; case 543: bar = 1.15; break; case 544: bar = 1.14; break; case 545: bar = 1.14; break; case 546: bar = 1.14; break; case 547: bar = 1.13; break; case 548: bar = 1.13; break; case 549: bar = 1.13; break; case 550: bar = 1.12; break; case 551: bar = 1.12; break; case 552: bar = 1.12; break; case 553: bar = 1.12; break; case 554: bar = 1.11; break; case 555: bar = 1.11; break; case 556: bar = 1.11; break; case 557: bar = 1.1; break; case 558: bar = 1.1; break; case 559: bar = 1.1; break; case 560: bar = 1.09; break; case 561: bar = 1.09; break; case 562: bar = 1.09; break; case 563: bar = 1.08; break; case 564: bar = 1.08; break; case 565: bar = 1.08; break; case 566: bar = 1.07; break; case 567: bar = 1.07; break; case 568: bar = 1.07; break; case 569: bar = 1.07; break; case 570: bar = 1.06; break; case 571: bar = 1.06; break; case 572: bar = 1.06; break; case 573: bar = 1.05; break; case 574: bar = 1.05; break; case 575: bar = 1.05; break; case 576: bar = 1.04; break; case 577: bar = 1.04; break; case 578: bar = 1.04; break; case 579: bar = 1.04; break; case 580: bar = 1.03; break; case 581: bar = 1.03; break; case 582: bar = 1.03; break; case 583: bar = 1.02; break; case 584: bar = 1.02; break; case 585: bar = 1.02; break; case 586: bar = 1.02; break; case 587: bar = 1.01; break; case 588: bar = 1.01; break; case 589: bar = 1.01; break; case 590: bar = 1; break; case 591: bar = 1; break; case 592: bar = 1; break; case 593: bar = 1; break; case 594: bar = 0.99; break; case 595: bar = 0.99; break; case 596: bar = 0.99; break; case 597: bar = 0.98; break; case 598: bar = 0.98; break; case 599: bar = 0.98; break; case 600: bar = 0.98; break; case 601: bar = 0.97; break; case 602: bar = 0.97; break; case 603: bar = 0.97; break; case 604: bar = 0.96; break; case 605: bar = 0.96; break; case 606: bar = 0.96; break; case 607: bar = 0.96; break; case 608: bar = 0.95; break; case 609: bar = 0.95; break; case 610: bar = 0.95; break; case 611: bar = 0.95; break; case 612: bar = 0.94; break; case 613: bar = 0.94; break; case 614: bar = 0.94; break; case 615: bar = 0.94; break; case 616: bar = 0.93; break; case 617: bar = 0.93; break; case 618: bar = 0.93; break; case 619: bar = 0.92; break; case 620: bar = 0.92; break; case 621: bar = 0.92; break; case 622: bar = 0.92; break; case 623: bar = 0.91; break; case 624: bar = 0.91; break; case 625: bar = 0.91; break; case 626: bar = 0.91; break; case 627: bar = 0.9; break; case 628: bar = 0.9; break; case 629: bar = 0.9; break; case 630: bar = 0.9; break; case 631: bar = 0.89; break; case 632: bar = 0.89; break; case 633: bar = 0.89; break; case 634: bar = 0.89; break; case 635: bar = 0.88; break; case 636: bar = 0.88; break; case 637: bar = 0.88; break; case 638: bar = 0.88; break; case 639: bar = 0.87; break; case 640: bar = 0.87; break; case 641: bar = 0.87; break; case 642: bar = 0.87; break; case 643: bar = 0.86; break; case 644: bar = 0.86; break; case 645: bar = 0.86; break; case 646: bar = 0.86; break; case 647: bar = 0.85; break; case 648: bar = 0.85; break; case 649: bar = 0.85; break; case 650: bar = 0.85; break; case 651: bar = 0.84; break; case 652: bar = 0.84; break; case 653: bar = 0.84; break; case 654: bar = 0.84; break; case 655: bar = 0.84; break; case 656: bar = 0.83; break; case 657: bar = 0.83; break; case 658: bar = 0.83; break; case 659: bar = 0.83; break; case 660: bar = 0.82; break; case 661: bar = 0.82; break; case 662: bar = 0.82; break; case 663: bar = 0.82; break; case 664: bar = 0.81; break; case 665: bar = 0.81; break; case 666: bar = 0.81; break; case 667: bar = 0.81; break; case 668: bar = 0.81; break; case 669: bar = 0.8; break; case 670: bar = 0.8; break; case 671: bar = 0.8; break; case 672: bar = 0.8; break; case 673: bar = 0.79; break; case 674: bar = 0.79; break; case 675: bar = 0.79; break; case 676: bar = 0.79; break; case 677: bar = 0.78; break; case 678: bar = 0.78; break; case 679: bar = 0.78; break; case 680: bar = 0.78; break; case 681: bar = 0.78; break; case 682: bar = 0.77; break; case 683: bar = 0.77; break; case 684: bar = 0.77; break; case 685: bar = 0.77; break; case 686: bar = 0.77; break; case 687: bar = 0.76; break; case 688: bar = 0.76; break; case 689: bar = 0.76; break; case 690: bar = 0.76; break; case 691: bar = 0.75; break; case 692: bar = 0.75; break; case 693: bar = 0.75; break; case 694: bar = 0.75; break; case 695: bar = 0.75; break; case 696: bar = 0.74; break; case 697: bar = 0.74; break; case 698: bar = 0.74; break; case 699: bar = 0.74; break; case 700: bar = 0.74; break; case 701: bar = 0.73; break; case 702: bar = 0.73; break; case 703: bar = 0.73; break; case 704: bar = 0.73; break; case 705: bar = 0.72; break; case 706: bar = 0.72; break; case 707: bar = 0.72; break; case 708: bar = 0.72; break; case 709: bar = 0.72; break; case 710: bar = 0.71; break; case 711: bar = 0.71; break; case 712: bar = 0.71; break; case 713: bar = 0.71; break; case 714: bar = 0.71; break; case 715: bar = 0.7; break; case 716: bar = 0.7; break; case 717: bar = 0.7; break; case 718: bar = 0.7; break; case 719: bar = 0.7; break; case 720: bar = 0.69; break; case 721: bar = 0.69; break; case 722: bar = 0.69; break; case 723: bar = 0.69; break; case 724: bar = 0.69; break; case 725: bar = 0.68; break; case 726: bar = 0.68; break; case 727: bar = 0.68; break; case 728: bar = 0.68; break; case 729: bar = 0.68; break; case 730: bar = 0.67; break; case 731: bar = 0.67; break; case 732: bar = 0.67; break; case 733: bar = 0.67; break; case 734: bar = 0.67; break; case 735: bar = 0.67; break; case 736: bar = 0.66; break; case 737: bar = 0.66; break; case 738: bar = 0.66; break; case 739: bar = 0.66; break; case 740: bar = 0.66; break; case 741: bar = 0.65; break; case 742: bar = 0.65; break; case 743: bar = 0.65; break; case 744: bar = 0.65; break; case 745: bar = 0.65; break; case 746: bar = 0.64; break; case 747: bar = 0.64; break; case 748: bar = 0.64; break; case 749: bar = 0.64; break; case 750: bar = 0.64; break; case 751: bar = 0.64; break; case 752: bar = 0.63; break; case 753: bar = 0.63; break; case 754: bar = 0.63; break; case 755: bar = 0.63; break; case 756: bar = 0.63; break; case 757: bar = 0.62; break; case 758: bar = 0.62; break; case 759: bar = 0.62; break; case 760: bar = 0.62; break; case 761: bar = 0.62; break; case 762: bar = 0.61; break; case 763: bar = 0.61; break; case 764: bar = 0.61; break; case 765: bar = 0.61; break; case 766: bar = 0.61; break; case 767: bar = 0.61; break; case 768: bar = 0.6; break; case 769: bar = 0.6; break; case 770: bar = 0.6; break; case 771: bar = 0.6; break; case 772: bar = 0.6; break; case 773: bar = 0.6; break; case 774: bar = 0.59; break; case 775: bar = 0.59; break; case 776: bar = 0.59; break; case 777: bar = 0.59; break; case 778: bar = 0.59; break; case 779: bar = 0.59; break; case 780: bar = 0.58; break; case 781: bar = 0.58; break; case 782: bar = 0.58; break; case 783: bar = 0.58; break; case 784: bar = 0.58; break; case 785: bar = 0.57; break; case 786: bar = 0.57; break; case 787: bar = 0.57; break; case 788: bar = 0.57; break; case 789: bar = 0.57; break; case 790: bar = 0.57; break; case 791: bar = 0.56; break; case 792: bar = 0.56; break; case 793: bar = 0.56; break; case 794: bar = 0.56; break; case 795: bar = 0.56; break; case 796: bar = 0.56; break; case 797: bar = 0.55; break; case 798: bar = 0.55; break; case 799: bar = 0.55; break; case 800: bar = 0.55; break; case 801: bar = 0.55; break; case 802: bar = 0.55; break; case 803: bar = 0.54; break; case 804: bar = 0.54; break; case 805: bar = 0.54; break; case 806: bar = 0.54; break; case 807: bar = 0.54; break; case 808: bar = 0.54; break; case 809: bar = 0.53; break; case 810: bar = 0.53; break; case 811: bar = 0.53; break; case 812: bar = 0.53; break; case 813: bar = 0.53; break; case 814: bar = 0.53; break; case 815: bar = 0.53; break; case 816: bar = 0.52; break; case 817: bar = 0.52; break; case 818: bar = 0.52; break; case 819: bar = 0.52; break; case 820: bar = 0.52; break; case 821: bar = 0.52; break; case 822: bar = 0.51; break; case 823: bar = 0.51; break; case 824: bar = 0.51; break; case 825: bar = 0.51; break; case 826: bar = 0.51; break; case 827: bar = 0.51; break; case 828: bar = 0.5; break; case 829: bar = 0.5; break; case 830: bar = 0.5; break; case 831: bar = 0.5; break; case 832: bar = 0.5; break; case 833: bar = 0.5; break; case 834: bar = 0.5; break; case 835: bar = 0.49; break; case 836: bar = 0.49; break; case 837: bar = 0.49; break; case 838: bar = 0.49; break; case 839: bar = 0.49; break; case 840: bar = 0.49; break; case 841: bar = 0.48; break; case 842: bar = 0.48; break; case 843: bar = 0.48; break; case 844: bar = 0.48; break; case 845: bar = 0.48; break; case 846: bar = 0.48; break; case 847: bar = 0.48; break; case 848: bar = 0.47; break; case 849: bar = 0.47; break; case 850: bar = 0.47; break; case 851: bar = 0.47; break; case 852: bar = 0.47; break; case 853: bar = 0.47; break; case 854: bar = 0.47; break; case 855: bar = 0.46; break; case 856: bar = 0.46; break; case 857: bar = 0.46; break; case 858: bar = 0.46; break; case 859: bar = 0.46; break; case 860: bar = 0.46; break; case 861: bar = 0.46; break; case 862: bar = 0.45; break; case 863: bar = 0.45; break; case 864: bar = 0.45; break; case 865: bar = 0.45; break; case 866: bar = 0.45; break; case 867: bar = 0.45; break; case 868: bar = 0.45; break; case 869: bar = 0.44; break; case 870: bar = 0.44; break; case 871: bar = 0.44; break; case 872: bar = 0.44; break; case 873: bar = 0.44; break; case 874: bar = 0.44; break; case 875: bar = 0.44; break; case 876: bar = 0.43; break; case 877: bar = 0.43; break; case 878: bar = 0.43; break; case 879: bar = 0.43; break; case 880: bar = 0.43; break; case 881: bar = 0.43; break; case 882: bar = 0.43; break; case 883: bar = 0.42; break; case 884: bar = 0.42; break; case 885: bar = 0.42; break; case 886: bar = 0.42; break; case 887: bar = 0.42; break; case 888: bar = 0.42; break; case 889: bar = 0.42; break; case 890: bar = 0.41; break; case 891: bar = 0.41; break; case 892: bar = 0.41; break; case 893: bar = 0.41; break; case 894: bar = 0.41; break; case 895: bar = 0.41; break; case 896: bar = 0.41; break; case 897: bar = 0.41; break; case 898: bar = 0.4; break; case 899: bar = 0.4; break; case 900: bar = 0.4; break; case 901: bar = 0.4; break; case 902: bar = 0.4; break; case 903: bar = 0.4; break; case 904: bar = 0.4; break; case 905: bar = 0.39; break; case 906: bar = 0.39; break; case 907: bar = 0.39; break; case 908: bar = 0.39; break; case 909: bar = 0.39; break; case 910: bar = 0.39; break; case 911: bar = 0.39; break; case 912: bar = 0.39; break; case 913: bar = 0.38; break; case 914: bar = 0.38; break; case 915: bar = 0.38; break; case 916: bar = 0.38; break; case 917: bar = 0.38; break; case 918: bar = 0.38; break; case 919: bar = 0.38; break; case 920: bar = 0.38; break; case 921: bar = 0.37; break; case 922: bar = 0.37; break; case 923: bar = 0.37; break; case 924: bar = 0.37; break; case 925: bar = 0.37; break; case 926: bar = 0.37; break; case 927: bar = 0.37; break; case 928: bar = 0.37; break; case 929: bar = 0.36; break; case 930: bar = 0.36; break; case 931: bar = 0.36; break; case 932: bar = 0.36; break; case 933: bar = 0.36; break; case 934: bar = 0.36; break; case 935: bar = 0.36; break; case 936: bar = 0.36; break; case 937: bar = 0.35; break; case 938: bar = 0.35; break; case 939: bar = 0.35; break; case 940: bar = 0.35; break; case 941: bar = 0.35; break; case 942: bar = 0.35; break; case 943: bar = 0.35; break; case 944: bar = 0.35; break; case 945: bar = 0.34; break; case 946: bar = 0.34; break; case 947: bar = 0.34; break; case 948: bar = 0.34; break; case 949: bar = 0.34; break; case 950: bar = 0.34; break; case 951: bar = 0.34; break; case 952: bar = 0.34; break; case 953: bar = 0.33; break; case 954: bar = 0.33; break; case 955: bar = 0.33; break; case 956: bar = 0.33; break; case 957: bar = 0.33; break; case 958: bar = 0.33; break; case 959: bar = 0.33; break; case 960: bar = 0.33; break; case 961: bar = 0.32; break; case 962: bar = 0.32; break; case 963: bar = 0.32; break; case 964: bar = 0.32; break; case 965: bar = 0.32; break; case 966: bar = 0.32; break; case 967: bar = 0.32; break; case 968: bar = 0.32; break; case 969: bar = 0.32; break; case 970: bar = 0.31; break; case 971: bar = 0.31; break; case 972: bar = 0.31; break; case 973: bar = 0.31; break; case 974: bar = 0.31; break; case 975: bar = 0.31; break; case 976: bar = 0.31; break; case 977: bar = 0.31; break; case 978: bar = 0.3; break; case 979: bar = 0.3; break; case 980: bar = 0.3; break; case 981: bar = 0.3; break; case 982: bar = 0.3; break; case 983: bar = 0.3; break; case 984: bar = 0.3; break; case 985: bar = 0.3; break; case 986: bar = 0.3; break; case 987: bar = 0.29; break; case 988: bar = 0.29; break; case 989: bar = 0.29; break; case 990: bar = 0.29; break; case 991: bar = 0.29; break; case 992: bar = 0.29; break; case 993: bar = 0.29; break; case 994: bar = 0.29; break; case 995: bar = 0.29; break; case 996: bar = 0.28; break; case 997: bar = 0.28; break; case 998: bar = 0.28; break; case 999: bar = 0.28; break; case 1000: bar = 0.28; break; case 1001: bar = 0.28; break; case 1002: bar = 0.28; break; case 1003: bar = 0.28; break; case 1004: bar = 0.28; break; case 1005: bar = 0.27; break; case 1006: bar = 0.27; break; case 1007: bar = 0.27; break; case 1008: bar = 0.27; break; case 1009: bar = 0.27; break; case 1010: bar = 0.27; break; case 1011: bar = 0.27; break; case 1012: bar = 0.27; break; case 1013: bar = 0.27; break; case 1014: bar = 0.26; break; case 1015: bar = 0.26; break; case 1016: bar = 0.26; break; case 1017: bar = 0.26; break; case 1018: bar = 0.26; break; case 1019: bar = 0.26; break; case 1020: bar = 0.26; break; case 1021: bar = 0.26; break; case 1022: bar = 0.26; break; case 1023: bar = 0.26; break; case 1024: bar = 0.25; break;
case 276: bar = 2.76; break; | case 276: bar = 2.76; break; case 277: bar = 2.74; break; case 278: bar = 2.73; break; case 279: bar = 2.72; break; case 280: bar = 2.71; break; case 281: bar = 2.7; break; case 282: bar = 2.69; break; case 283: bar = 2.68; break; case 284: bar = 2.67; break; case 285: bar = 2.66; break; case 286: bar = 2.65; break; case 287: bar = 2.64; break; case 288: bar = 2.63; break; case 289: bar = 2.62; break; case 290: bar = 2.61; break; case 291: bar = 2.6; break; case 292: bar = 2.59; break; case 293: bar = 2.58; break; case 294: bar = 2.57; break; case 295: bar = 2.56; break; case 296: bar = 2.55; break; case 297: bar = 2.54; break; case 298: bar = 2.53; break; case 299: bar = 2.52; break; case 300: bar = 2.51; break; case 301: bar = 2.5; break; case 302: bar = 2.49; break; case 303: bar = 2.48; break; case 304: bar = 2.47; break; case 305: bar = 2.46; break; case 306: bar = 2.45; break; case 307: bar = 2.44; break; case 308: bar = 2.43; break; case 309: bar = 2.42; break; case 310: bar = 2.41; break; case 311: bar = 2.41; break; case 312: bar = 2.4; break; case 313: bar = 2.39; break; case 314: bar = 2.38; break; case 315: bar = 2.37; break; case 316: bar = 2.36; break; case 317: bar = 2.35; break; case 318: bar = 2.34; break; case 319: bar = 2.34; break; case 320: bar = 2.33; break; case 321: bar = 2.32; break; case 322: bar = 2.31; break; case 323: bar = 2.3; break; case 324: bar = 2.29; break; case 325: bar = 2.28; break; case 326: bar = 2.28; break; case 327: bar = 2.27; break; case 328: bar = 2.26; break; case 329: bar = 2.25; break; case 330: bar = 2.24; break; case 331: bar = 2.24; break; case 332: bar = 2.23; break; case 333: bar = 2.22; break; case 334: bar = 2.21; break; case 335: bar = 2.2; break; case 336: bar = 2.2; break; case 337: bar = 2.19; break; case 338: bar = 2.18; break; case 339: bar = 2.17; break; case 340: bar = 2.17; break; case 341: bar = 2.16; break; case 342: bar = 2.15; break; case 343: bar = 2.14; break; case 344: bar = 2.13; break; case 345: bar = 2.13; break; case 346: bar = 2.12; break; case 347: bar = 2.11; break; case 348: bar = 2.11; break; case 349: bar = 2.1; break; case 350: bar = 2.09; break; case 351: bar = 2.08; break; case 352: bar = 2.08; break; case 353: bar = 2.07; break; case 354: bar = 2.06; break; case 355: bar = 2.05; break; case 356: bar = 2.05; break; case 357: bar = 2.04; break; case 358: bar = 2.03; break; case 359: bar = 2.03; break; case 360: bar = 2.02; break; case 361: bar = 2.01; break; case 362: bar = 2.01; break; case 363: bar = 2; break; case 364: bar = 1.99; break; case 365: bar = 1.99; break; case 366: bar = 1.98; break; case 367: bar = 1.97; break; case 368: bar = 1.97; break; case 369: bar = 1.96; break; case 370: bar = 1.95; break; case 371: bar = 1.95; break; case 372: bar = 1.94; break; case 373: bar = 1.93; break; case 374: bar = 1.93; break; case 375: bar = 1.92; break; case 376: bar = 1.91; break; case 377: bar = 1.91; break; case 378: bar = 1.9; break; case 379: bar = 1.89; break; case 380: bar = 1.89; break; case 381: bar = 1.88; break; case 382: bar = 1.88; break; case 383: bar = 1.87; break; case 384: bar = 1.86; break; case 385: bar = 1.86; break; case 386: bar = 1.85; break; case 387: bar = 1.85; break; case 388: bar = 1.84; break; case 389: bar = 1.83; break; case 390: bar = 1.83; break; case 391: bar = 1.82; break; case 392: bar = 1.82; break; case 393: bar = 1.81; break; case 394: bar = 1.8; break; case 395: bar = 1.8; break; case 396: bar = 1.79; break; case 397: bar = 1.79; break; case 398: bar = 1.78; break; case 399: bar = 1.77; break; case 400: bar = 1.77; break; case 401: bar = 1.76; break; case 402: bar = 1.76; break; case 403: bar = 1.75; break; case 404: bar = 1.75; break; case 405: bar = 1.74; break; case 406: bar = 1.73; break; case 407: bar = 1.73; break; case 408: bar = 1.72; break; case 409: bar = 1.72; break; case 410: bar = 1.71; break; case 411: bar = 1.71; break; case 412: bar = 1.7; break; case 413: bar = 1.7; break; case 414: bar = 1.69; break; case 415: bar = 1.69; break; case 416: bar = 1.68; break; case 417: bar = 1.67; break; case 418: bar = 1.67; break; case 419: bar = 1.66; break; case 420: bar = 1.66; break; case 421: bar = 1.65; break; case 422: bar = 1.65; break; case 423: bar = 1.64; break; case 424: bar = 1.64; break; case 425: bar = 1.63; break; case 426: bar = 1.63; break; case 427: bar = 1.62; break; case 428: bar = 1.62; break; case 429: bar = 1.61; break; case 430: bar = 1.61; break; case 431: bar = 1.6; break; case 432: bar = 1.6; break; case 433: bar = 1.59; break; case 434: bar = 1.59; break; case 435: bar = 1.58; break; case 436: bar = 1.58; break; case 437: bar = 1.57; break; case 438: bar = 1.57; break; case 439: bar = 1.56; break; case 440: bar = 1.56; break; case 441: bar = 1.55; break; case 442: bar = 1.55; break; case 443: bar = 1.54; break; case 444: bar = 1.54; break; case 445: bar = 1.53; break; case 446: bar = 1.53; break; case 447: bar = 1.53; break; case 448: bar = 1.52; break; case 449: bar = 1.52; break; case 450: bar = 1.51; break; case 451: bar = 1.51; break; case 452: bar = 1.5; break; case 453: bar = 1.5; break; case 454: bar = 1.49; break; case 455: bar = 1.49; break; case 456: bar = 1.48; break; case 457: bar = 1.48; break; case 458: bar = 1.47; break; case 459: bar = 1.47; break; case 460: bar = 1.47; break; case 461: bar = 1.46; break; case 462: bar = 1.46; break; case 463: bar = 1.45; break; case 464: bar = 1.45; break; case 465: bar = 1.44; break; case 466: bar = 1.44; break; case 467: bar = 1.44; break; case 468: bar = 1.43; break; case 469: bar = 1.43; break; case 470: bar = 1.42; break; case 471: bar = 1.42; break; case 472: bar = 1.41; break; case 473: bar = 1.41; break; case 474: bar = 1.41; break; case 475: bar = 1.4; break; case 476: bar = 1.4; break; case 477: bar = 1.39; break; case 478: bar = 1.39; break; case 479: bar = 1.38; break; case 480: bar = 1.38; break; case 481: bar = 1.38; break; case 482: bar = 1.37; break; case 483: bar = 1.37; break; case 484: bar = 1.36; break; case 485: bar = 1.36; break; case 486: bar = 1.36; break; case 487: bar = 1.35; break; case 488: bar = 1.35; break; case 489: bar = 1.34; break; case 490: bar = 1.34; break; case 491: bar = 1.34; break; case 492: bar = 1.33; break; case 493: bar = 1.33; break; case 494: bar = 1.32; break; case 495: bar = 1.32; break; case 496: bar = 1.32; break; case 497: bar = 1.31; break; case 498: bar = 1.31; break; case 499: bar = 1.3; break; case 500: bar = 1.3; break; case 501: bar = 1.3; break; case 502: bar = 1.29; break; case 503: bar = 1.29; break; case 504: bar = 1.29; break; case 505: bar = 1.28; break; case 506: bar = 1.28; break; case 507: bar = 1.27; break; case 508: bar = 1.27; break; case 509: bar = 1.27; break; case 510: bar = 1.26; break; case 511: bar = 1.26; break; case 512: bar = 1.26; break; case 513: bar = 1.25; break; case 514: bar = 1.25; break; case 515: bar = 1.24; break; case 516: bar = 1.24; break; case 517: bar = 1.24; break; case 518: bar = 1.23; break; case 519: bar = 1.23; break; case 520: bar = 1.23; break; case 521: bar = 1.22; break; case 522: bar = 1.22; break; case 523: bar = 1.22; break; case 524: bar = 1.21; break; case 525: bar = 1.21; break; case 526: bar = 1.21; break; case 527: bar = 1.2; break; case 528: bar = 1.2; break; case 529: bar = 1.2; break; case 530: bar = 1.19; break; case 531: bar = 1.19; break; case 532: bar = 1.18; break; case 533: bar = 1.18; break; case 534: bar = 1.18; break; case 535: bar = 1.17; break; case 536: bar = 1.17; break; case 537: bar = 1.17; break; case 538: bar = 1.16; break; case 539: bar = 1.16; break; case 540: bar = 1.16; break; case 541: bar = 1.15; break; case 542: bar = 1.15; break; case 543: bar = 1.15; break; case 544: bar = 1.14; break; case 545: bar = 1.14; break; case 546: bar = 1.14; break; case 547: bar = 1.13; break; case 548: bar = 1.13; break; case 549: bar = 1.13; break; case 550: bar = 1.12; break; case 551: bar = 1.12; break; case 552: bar = 1.12; break; case 553: bar = 1.12; break; case 554: bar = 1.11; break; case 555: bar = 1.11; break; case 556: bar = 1.11; break; case 557: bar = 1.1; break; case 558: bar = 1.1; break; case 559: bar = 1.1; break; case 560: bar = 1.09; break; case 561: bar = 1.09; break; case 562: bar = 1.09; break; case 563: bar = 1.08; break; case 564: bar = 1.08; break; case 565: bar = 1.08; break; case 566: bar = 1.07; break; case 567: bar = 1.07; break; case 568: bar = 1.07; break; case 569: bar = 1.07; break; case 570: bar = 1.06; break; case 571: bar = 1.06; break; case 572: bar = 1.06; break; case 573: bar = 1.05; break; case 574: bar = 1.05; break; case 575: bar = 1.05; break; case 576: bar = 1.04; break; case 577: bar = 1.04; break; case 578: bar = 1.04; break; case 579: bar = 1.04; break; case 580: bar = 1.03; break; case 581: bar = 1.03; break; case 582: bar = 1.03; break; case 583: bar = 1.02; break; case 584: bar = 1.02; break; case 585: bar = 1.02; break; case 586: bar = 1.02; break; case 587: bar = 1.01; break; case 588: bar = 1.01; break; case 589: bar = 1.01; break; case 590: bar = 1; break; case 591: bar = 1; break; case 592: bar = 1; break; case 593: bar = 1; break; case 594: bar = 0.99; break; case 595: bar = 0.99; break; case 596: bar = 0.99; break; case 597: bar = 0.98; break; case 598: bar = 0.98; break; case 599: bar = 0.98; break; case 600: bar = 0.98; break; case 601: bar = 0.97; break; case 602: bar = 0.97; break; case 603: bar = 0.97; break; case 604: bar = 0.96; break; case 605: bar = 0.96; break; case 606: bar = 0.96; break; case 607: bar = 0.96; break; case 608: bar = 0.95; break; case 609: bar = 0.95; break; case 610: bar = 0.95; break; case 611: bar = 0.95; break; case 612: bar = 0.94; break; case 613: bar = 0.94; break; case 614: bar = 0.94; break; case 615: bar = 0.94; break; case 616: bar = 0.93; break; case 617: bar = 0.93; break; case 618: bar = 0.93; break; case 619: bar = 0.92; break; case 620: bar = 0.92; break; case 621: bar = 0.92; break; case 622: bar = 0.92; break; case 623: bar = 0.91; break; case 624: bar = 0.91; break; case 625: bar = 0.91; break; case 626: bar = 0.91; break; case 627: bar = 0.9; break; case 628: bar = 0.9; break; case 629: bar = 0.9; break; case 630: bar = 0.9; break; case 631: bar = 0.89; break; case 632: bar = 0.89; break; case 633: bar = 0.89; break; case 634: bar = 0.89; break; case 635: bar = 0.88; break; case 636: bar = 0.88; break; case 637: bar = 0.88; break; case 638: bar = 0.88; break; case 639: bar = 0.87; break; case 640: bar = 0.87; break; case 641: bar = 0.87; break; case 642: bar = 0.87; break; case 643: bar = 0.86; break; case 644: bar = 0.86; break; case 645: bar = 0.86; break; case 646: bar = 0.86; break; case 647: bar = 0.85; break; case 648: bar = 0.85; break; case 649: bar = 0.85; break; case 650: bar = 0.85; break; case 651: bar = 0.84; break; case 652: bar = 0.84; break; case 653: bar = 0.84; break; case 654: bar = 0.84; break; case 655: bar = 0.84; break; case 656: bar = 0.83; break; case 657: bar = 0.83; break; case 658: bar = 0.83; break; case 659: bar = 0.83; break; case 660: bar = 0.82; break; case 661: bar = 0.82; break; case 662: bar = 0.82; break; case 663: bar = 0.82; break; case 664: bar = 0.81; break; case 665: bar = 0.81; break; case 666: bar = 0.81; break; case 667: bar = 0.81; break; case 668: bar = 0.81; break; case 669: bar = 0.8; break; case 670: bar = 0.8; break; case 671: bar = 0.8; break; case 672: bar = 0.8; break; case 673: bar = 0.79; break; case 674: bar = 0.79; break; case 675: bar = 0.79; break; case 676: bar = 0.79; break; case 677: bar = 0.78; break; case 678: bar = 0.78; break; case 679: bar = 0.78; break; case 680: bar = 0.78; break; case 681: bar = 0.78; break; case 682: bar = 0.77; break; case 683: bar = 0.77; break; case 684: bar = 0.77; break; case 685: bar = 0.77; break; case 686: bar = 0.77; break; case 687: bar = 0.76; break; case 688: bar = 0.76; break; case 689: bar = 0.76; break; case 690: bar = 0.76; break; case 691: bar = 0.75; break; case 692: bar = 0.75; break; case 693: bar = 0.75; break; case 694: bar = 0.75; break; case 695: bar = 0.75; break; case 696: bar = 0.74; break; case 697: bar = 0.74; break; case 698: bar = 0.74; break; case 699: bar = 0.74; break; case 700: bar = 0.74; break; case 701: bar = 0.73; break; case 702: bar = 0.73; break; case 703: bar = 0.73; break; case 704: bar = 0.73; break; case 705: bar = 0.72; break; case 706: bar = 0.72; break; case 707: bar = 0.72; break; case 708: bar = 0.72; break; case 709: bar = 0.72; break; case 710: bar = 0.71; break; case 711: bar = 0.71; break; case 712: bar = 0.71; break; case 713: bar = 0.71; break; case 714: bar = 0.71; break; case 715: bar = 0.7; break; case 716: bar = 0.7; break; case 717: bar = 0.7; break; case 718: bar = 0.7; break; case 719: bar = 0.7; break; case 720: bar = 0.69; break; case 721: bar = 0.69; break; case 722: bar = 0.69; break; case 723: bar = 0.69; break; case 724: bar = 0.69; break; case 725: bar = 0.68; break; case 726: bar = 0.68; break; case 727: bar = 0.68; break; case 728: bar = 0.68; break; case 729: bar = 0.68; break; case 730: bar = 0.67; break; case 731: bar = 0.67; break; case 732: bar = 0.67; break; case 733: bar = 0.67; break; case 734: bar = 0.67; break; case 735: bar = 0.67; break; case 736: bar = 0.66; break; case 737: bar = 0.66; break; case 738: bar = 0.66; break; case 739: bar = 0.66; break; case 740: bar = 0.66; break; case 741: bar = 0.65; break; case 742: bar = 0.65; break; case 743: bar = 0.65; break; case 744: bar = 0.65; break; case 745: bar = 0.65; break; case 746: bar = 0.64; break; case 747: bar = 0.64; break; case 748: bar = 0.64; break; case 749: bar = 0.64; break; case 750: bar = 0.64; break; case 751: bar = 0.64; break; case 752: bar = 0.63; break; case 753: bar = 0.63; break; case 754: bar = 0.63; break; case 755: bar = 0.63; break; case 756: bar = 0.63; break; case 757: bar = 0.62; break; case 758: bar = 0.62; break; case 759: bar = 0.62; break; case 760: bar = 0.62; break; case 761: bar = 0.62; break; case 762: bar = 0.61; break; case 763: bar = 0.61; break; case 764: bar = 0.61; break; case 765: bar = 0.61; break; case 766: bar = 0.61; break; case 767: bar = 0.61; break; case 768: bar = 0.6; break; case 769: bar = 0.6; break; case 770: bar = 0.6; break; case 771: bar = 0.6; break; case 772: bar = 0.6; break; case 773: bar = 0.6; break; case 774: bar = 0.59; break; case 775: bar = 0.59; break; case 776: bar = 0.59; break; case 777: bar = 0.59; break; case 778: bar = 0.59; break; case 779: bar = 0.59; break; case 780: bar = 0.58; break; case 781: bar = 0.58; break; case 782: bar = 0.58; break; case 783: bar = 0.58; break; case 784: bar = 0.58; break; case 785: bar = 0.57; break; case 786: bar = 0.57; break; case 787: bar = 0.57; break; case 788: bar = 0.57; break; case 789: bar = 0.57; break; case 790: bar = 0.57; break; case 791: bar = 0.56; break; case 792: bar = 0.56; break; case 793: bar = 0.56; break; case 794: bar = 0.56; break; case 795: bar = 0.56; break; case 796: bar = 0.56; break; case 797: bar = 0.55; break; case 798: bar = 0.55; break; case 799: bar = 0.55; break; case 800: bar = 0.55; break; case 801: bar = 0.55; break; case 802: bar = 0.55; break; case 803: bar = 0.54; break; case 804: bar = 0.54; break; case 805: bar = 0.54; break; case 806: bar = 0.54; break; case 807: bar = 0.54; break; case 808: bar = 0.54; break; case 809: bar = 0.53; break; case 810: bar = 0.53; break; case 811: bar = 0.53; break; case 812: bar = 0.53; break; case 813: bar = 0.53; break; case 814: bar = 0.53; break; case 815: bar = 0.53; break; case 816: bar = 0.52; break; case 817: bar = 0.52; break; case 818: bar = 0.52; break; case 819: bar = 0.52; break; case 820: bar = 0.52; break; case 821: bar = 0.52; break; case 822: bar = 0.51; break; case 823: bar = 0.51; break; case 824: bar = 0.51; break; case 825: bar = 0.51; break; case 826: bar = 0.51; break; case 827: bar = 0.51; break; case 828: bar = 0.5; break; case 829: bar = 0.5; break; case 830: bar = 0.5; break; case 831: bar = 0.5; break; case 832: bar = 0.5; break; case 833: bar = 0.5; break; case 834: bar = 0.5; break; case 835: bar = 0.49; break; case 836: bar = 0.49; break; case 837: bar = 0.49; break; case 838: bar = 0.49; break; case 839: bar = 0.49; break; case 840: bar = 0.49; break; case 841: bar = 0.48; break; case 842: bar = 0.48; break; case 843: bar = 0.48; break; case 844: bar = 0.48; break; case 845: bar = 0.48; break; case 846: bar = 0.48; break; case 847: bar = 0.48; break; case 848: bar = 0.47; break; case 849: bar = 0.47; break; case 850: bar = 0.47; break; case 851: bar = 0.47; break; case 852: bar = 0.47; break; case 853: bar = 0.47; break; case 854: bar = 0.47; break; case 855: bar = 0.46; break; case 856: bar = 0.46; break; case 857: bar = 0.46; break; case 858: bar = 0.46; break; case 859: bar = 0.46; break; case 860: bar = 0.46; break; case 861: bar = 0.46; break; case 862: bar = 0.45; break; case 863: bar = 0.45; break; case 864: bar = 0.45; break; case 865: bar = 0.45; break; case 866: bar = 0.45; break; case 867: bar = 0.45; break; case 868: bar = 0.45; break; case 869: bar = 0.44; break; case 870: bar = 0.44; break; case 871: bar = 0.44; break; case 872: bar = 0.44; break; case 873: bar = 0.44; break; case 874: bar = 0.44; break; case 875: bar = 0.44; break; case 876: bar = 0.43; break; case 877: bar = 0.43; break; case 878: bar = 0.43; break; case 879: bar = 0.43; break; case 880: bar = 0.43; break; case 881: bar = 0.43; break; case 882: bar = 0.43; break; case 883: bar = 0.42; break; case 884: bar = 0.42; break; case 885: bar = 0.42; break; case 886: bar = 0.42; break; case 887: bar = 0.42; break; case 888: bar = 0.42; break; case 889: bar = 0.42; break; case 890: bar = 0.41; break; case 891: bar = 0.41; break; case 892: bar = 0.41; break; case 893: bar = 0.41; break; case 894: bar = 0.41; break; case 895: bar = 0.41; break; case 896: bar = 0.41; break; case 897: bar = 0.41; break; case 898: bar = 0.4; break; case 899: bar = 0.4; break; case 900: bar = 0.4; break; case 901: bar = 0.4; break; case 902: bar = 0.4; break; case 903: bar = 0.4; break; case 904: bar = 0.4; break; case 905: bar = 0.39; break; case 906: bar = 0.39; break; case 907: bar = 0.39; break; case 908: bar = 0.39; break; case 909: bar = 0.39; break; case 910: bar = 0.39; break; case 911: bar = 0.39; break; case 912: bar = 0.39; break; case 913: bar = 0.38; break; case 914: bar = 0.38; break; case 915: bar = 0.38; break; case 916: bar = 0.38; break; case 917: bar = 0.38; break; case 918: bar = 0.38; break; case 919: bar = 0.38; break; case 920: bar = 0.38; break; case 921: bar = 0.37; break; case 922: bar = 0.37; break; case 923: bar = 0.37; break; case 924: bar = 0.37; break; case 925: bar = 0.37; break; case 926: bar = 0.37; break; case 927: bar = 0.37; break; case 928: bar = 0.37; break; case 929: bar = 0.36; break; case 930: bar = 0.36; break; case 931: bar = 0.36; break; case 932: bar = 0.36; break; case 933: bar = 0.36; break; case 934: bar = 0.36; break; case 935: bar = 0.36; break; case 936: bar = 0.36; break; case 937: bar = 0.35; break; case 938: bar = 0.35; break; case 939: bar = 0.35; break; case 940: bar = 0.35; break; case 941: bar = 0.35; break; case 942: bar = 0.35; break; case 943: bar = 0.35; break; case 944: bar = 0.35; break; case 945: bar = 0.34; break; case 946: bar = 0.34; break; case 947: bar = 0.34; break; case 948: bar = 0.34; break; case 949: bar = 0.34; break; case 950: bar = 0.34; break; case 951: bar = 0.34; break; case 952: bar = 0.34; break; case 953: bar = 0.33; break; case 954: bar = 0.33; break; case 955: bar = 0.33; break; case 956: bar = 0.33; break; case 957: bar = 0.33; break; case 958: bar = 0.33; break; case 959: bar = 0.33; break; case 960: bar = 0.33; break; case 961: bar = 0.32; break; case 962: bar = 0.32; break; case 963: bar = 0.32; break; case 964: bar = 0.32; break; case 965: bar = 0.32; break; case 966: bar = 0.32; break; case 967: bar = 0.32; break; case 968: bar = 0.32; break; case 969: bar = 0.32; break; case 970: bar = 0.31; break; case 971: bar = 0.31; break; case 972: bar = 0.31; break; case 973: bar = 0.31; break; case 974: bar = 0.31; break; case 975: bar = 0.31; break; case 976: bar = 0.31; break; case 977: bar = 0.31; break; case 978: bar = 0.3; break; case 979: bar = 0.3; break; case 980: bar = 0.3; break; case 981: bar = 0.3; break; case 982: bar = 0.3; break; case 983: bar = 0.3; break; case 984: bar = 0.3; break; case 985: bar = 0.3; break; case 986: bar = 0.3; break; case 987: bar = 0.29; break; case 988: bar = 0.29; break; case 989: bar = 0.29; break; case 990: bar = 0.29; break; case 991: bar = 0.29; break; case 992: bar = 0.29; break; case 993: bar = 0.29; break; case 994: bar = 0.29; break; case 995: bar = 0.29; break; case 996: bar = 0.28; break; case 997: bar = 0.28; break; case 998: bar = 0.28; break; case 999: bar = 0.28; break; case 1000: bar = 0.28; break; case 1001: bar = 0.28; break; case 1002: bar = 0.28; break; case 1003: bar = 0.28; break; case 1004: bar = 0.28; break; case 1005: bar = 0.27; break; case 1006: bar = 0.27; break; case 1007: bar = 0.27; break; case 1008: bar = 0.27; break; case 1009: bar = 0.27; break; case 1010: bar = 0.27; break; case 1011: bar = 0.27; break; case 1012: bar = 0.27; break; case 1013: bar = 0.27; break; case 1014: bar = 0.26; break; case 1015: bar = 0.26; break; case 1016: bar = 0.26; break; case 1017: bar = 0.26; break; case 1018: bar = 0.26; break; case 1019: bar = 0.26; break; case 1020: bar = 0.26; break; case 1021: bar = 0.26; break; case 1022: bar = 0.26; break; case 1023: bar = 0.26; break; case 1024: bar = 0.25; break;
case 277: bar = 2.74; break; | case 277: bar = 2.74; break; case 278: bar = 2.73; break; case 279: bar = 2.72; break; case 280: bar = 2.71; break; case 281: bar = 2.7; break; case 282: bar = 2.69; break; case 283: bar = 2.68; break; case 284: bar = 2.67; break; case 285: bar = 2.66; break; case 286: bar = 2.65; break; case 287: bar = 2.64; break; case 288: bar = 2.63; break; case 289: bar = 2.62; break; case 290: bar = 2.61; break; case 291: bar = 2.6; break; case 292: bar = 2.59; break; case 293: bar = 2.58; break; case 294: bar = 2.57; break; case 295: bar = 2.56; break; case 296: bar = 2.55; break; case 297: bar = 2.54; break; case 298: bar = 2.53; break; case 299: bar = 2.52; break; case 300: bar = 2.51; break; case 301: bar = 2.5; break; case 302: bar = 2.49; break; case 303: bar = 2.48; break; case 304: bar = 2.47; break; case 305: bar = 2.46; break; case 306: bar = 2.45; break; case 307: bar = 2.44; break; case 308: bar = 2.43; break; case 309: bar = 2.42; break; case 310: bar = 2.41; break; case 311: bar = 2.41; break; case 312: bar = 2.4; break; case 313: bar = 2.39; break; case 314: bar = 2.38; break; case 315: bar = 2.37; break; case 316: bar = 2.36; break; case 317: bar = 2.35; break; case 318: bar = 2.34; break; case 319: bar = 2.34; break; case 320: bar = 2.33; break; case 321: bar = 2.32; break; case 322: bar = 2.31; break; case 323: bar = 2.3; break; case 324: bar = 2.29; break; case 325: bar = 2.28; break; case 326: bar = 2.28; break; case 327: bar = 2.27; break; case 328: bar = 2.26; break; case 329: bar = 2.25; break; case 330: bar = 2.24; break; case 331: bar = 2.24; break; case 332: bar = 2.23; break; case 333: bar = 2.22; break; case 334: bar = 2.21; break; case 335: bar = 2.2; break; case 336: bar = 2.2; break; case 337: bar = 2.19; break; case 338: bar = 2.18; break; case 339: bar = 2.17; break; case 340: bar = 2.17; break; case 341: bar = 2.16; break; case 342: bar = 2.15; break; case 343: bar = 2.14; break; case 344: bar = 2.13; break; case 345: bar = 2.13; break; case 346: bar = 2.12; break; case 347: bar = 2.11; break; case 348: bar = 2.11; break; case 349: bar = 2.1; break; case 350: bar = 2.09; break; case 351: bar = 2.08; break; case 352: bar = 2.08; break; case 353: bar = 2.07; break; case 354: bar = 2.06; break; case 355: bar = 2.05; break; case 356: bar = 2.05; break; case 357: bar = 2.04; break; case 358: bar = 2.03; break; case 359: bar = 2.03; break; case 360: bar = 2.02; break; case 361: bar = 2.01; break; case 362: bar = 2.01; break; case 363: bar = 2; break; case 364: bar = 1.99; break; case 365: bar = 1.99; break; case 366: bar = 1.98; break; case 367: bar = 1.97; break; case 368: bar = 1.97; break; case 369: bar = 1.96; break; case 370: bar = 1.95; break; case 371: bar = 1.95; break; case 372: bar = 1.94; break; case 373: bar = 1.93; break; case 374: bar = 1.93; break; case 375: bar = 1.92; break; case 376: bar = 1.91; break; case 377: bar = 1.91; break; case 378: bar = 1.9; break; case 379: bar = 1.89; break; case 380: bar = 1.89; break; case 381: bar = 1.88; break; case 382: bar = 1.88; break; case 383: bar = 1.87; break; case 384: bar = 1.86; break; case 385: bar = 1.86; break; case 386: bar = 1.85; break; case 387: bar = 1.85; break; case 388: bar = 1.84; break; case 389: bar = 1.83; break; case 390: bar = 1.83; break; case 391: bar = 1.82; break; case 392: bar = 1.82; break; case 393: bar = 1.81; break; case 394: bar = 1.8; break; case 395: bar = 1.8; break; case 396: bar = 1.79; break; case 397: bar = 1.79; break; case 398: bar = 1.78; break; case 399: bar = 1.77; break; case 400: bar = 1.77; break; case 401: bar = 1.76; break; case 402: bar = 1.76; break; case 403: bar = 1.75; break; case 404: bar = 1.75; break; case 405: bar = 1.74; break; case 406: bar = 1.73; break; case 407: bar = 1.73; break; case 408: bar = 1.72; break; case 409: bar = 1.72; break; case 410: bar = 1.71; break; case 411: bar = 1.71; break; case 412: bar = 1.7; break; case 413: bar = 1.7; break; case 414: bar = 1.69; break; case 415: bar = 1.69; break; case 416: bar = 1.68; break; case 417: bar = 1.67; break; case 418: bar = 1.67; break; case 419: bar = 1.66; break; case 420: bar = 1.66; break; case 421: bar = 1.65; break; case 422: bar = 1.65; break; case 423: bar = 1.64; break; case 424: bar = 1.64; break; case 425: bar = 1.63; break; case 426: bar = 1.63; break; case 427: bar = 1.62; break; case 428: bar = 1.62; break; case 429: bar = 1.61; break; case 430: bar = 1.61; break; case 431: bar = 1.6; break; case 432: bar = 1.6; break; case 433: bar = 1.59; break; case 434: bar = 1.59; break; case 435: bar = 1.58; break; case 436: bar = 1.58; break; case 437: bar = 1.57; break; case 438: bar = 1.57; break; case 439: bar = 1.56; break; case 440: bar = 1.56; break; case 441: bar = 1.55; break; case 442: bar = 1.55; break; case 443: bar = 1.54; break; case 444: bar = 1.54; break; case 445: bar = 1.53; break; case 446: bar = 1.53; break; case 447: bar = 1.53; break; case 448: bar = 1.52; break; case 449: bar = 1.52; break; case 450: bar = 1.51; break; case 451: bar = 1.51; break; case 452: bar = 1.5; break; case 453: bar = 1.5; break; case 454: bar = 1.49; break; case 455: bar = 1.49; break; case 456: bar = 1.48; break; case 457: bar = 1.48; break; case 458: bar = 1.47; break; case 459: bar = 1.47; break; case 460: bar = 1.47; break; case 461: bar = 1.46; break; case 462: bar = 1.46; break; case 463: bar = 1.45; break; case 464: bar = 1.45; break; case 465: bar = 1.44; break; case 466: bar = 1.44; break; case 467: bar = 1.44; break; case 468: bar = 1.43; break; case 469: bar = 1.43; break; case 470: bar = 1.42; break; case 471: bar = 1.42; break; case 472: bar = 1.41; break; case 473: bar = 1.41; break; case 474: bar = 1.41; break; case 475: bar = 1.4; break; case 476: bar = 1.4; break; case 477: bar = 1.39; break; case 478: bar = 1.39; break; case 479: bar = 1.38; break; case 480: bar = 1.38; break; case 481: bar = 1.38; break; case 482: bar = 1.37; break; case 483: bar = 1.37; break; case 484: bar = 1.36; break; case 485: bar = 1.36; break; case 486: bar = 1.36; break; case 487: bar = 1.35; break; case 488: bar = 1.35; break; case 489: bar = 1.34; break; case 490: bar = 1.34; break; case 491: bar = 1.34; break; case 492: bar = 1.33; break; case 493: bar = 1.33; break; case 494: bar = 1.32; break; case 495: bar = 1.32; break; case 496: bar = 1.32; break; case 497: bar = 1.31; break; case 498: bar = 1.31; break; case 499: bar = 1.3; break; case 500: bar = 1.3; break; case 501: bar = 1.3; break; case 502: bar = 1.29; break; case 503: bar = 1.29; break; case 504: bar = 1.29; break; case 505: bar = 1.28; break; case 506: bar = 1.28; break; case 507: bar = 1.27; break; case 508: bar = 1.27; break; case 509: bar = 1.27; break; case 510: bar = 1.26; break; case 511: bar = 1.26; break; case 512: bar = 1.26; break; case 513: bar = 1.25; break; case 514: bar = 1.25; break; case 515: bar = 1.24; break; case 516: bar = 1.24; break; case 517: bar = 1.24; break; case 518: bar = 1.23; break; case 519: bar = 1.23; break; case 520: bar = 1.23; break; case 521: bar = 1.22; break; case 522: bar = 1.22; break; case 523: bar = 1.22; break; case 524: bar = 1.21; break; case 525: bar = 1.21; break; case 526: bar = 1.21; break; case 527: bar = 1.2; break; case 528: bar = 1.2; break; case 529: bar = 1.2; break; case 530: bar = 1.19; break; case 531: bar = 1.19; break; case 532: bar = 1.18; break; case 533: bar = 1.18; break; case 534: bar = 1.18; break; case 535: bar = 1.17; break; case 536: bar = 1.17; break; case 537: bar = 1.17; break; case 538: bar = 1.16; break; case 539: bar = 1.16; break; case 540: bar = 1.16; break; case 541: bar = 1.15; break; case 542: bar = 1.15; break; case 543: bar = 1.15; break; case 544: bar = 1.14; break; case 545: bar = 1.14; break; case 546: bar = 1.14; break; case 547: bar = 1.13; break; case 548: bar = 1.13; break; case 549: bar = 1.13; break; case 550: bar = 1.12; break; case 551: bar = 1.12; break; case 552: bar = 1.12; break; case 553: bar = 1.12; break; case 554: bar = 1.11; break; case 555: bar = 1.11; break; case 556: bar = 1.11; break; case 557: bar = 1.1; break; case 558: bar = 1.1; break; case 559: bar = 1.1; break; case 560: bar = 1.09; break; case 561: bar = 1.09; break; case 562: bar = 1.09; break; case 563: bar = 1.08; break; case 564: bar = 1.08; break; case 565: bar = 1.08; break; case 566: bar = 1.07; break; case 567: bar = 1.07; break; case 568: bar = 1.07; break; case 569: bar = 1.07; break; case 570: bar = 1.06; break; case 571: bar = 1.06; break; case 572: bar = 1.06; break; case 573: bar = 1.05; break; case 574: bar = 1.05; break; case 575: bar = 1.05; break; case 576: bar = 1.04; break; case 577: bar = 1.04; break; case 578: bar = 1.04; break; case 579: bar = 1.04; break; case 580: bar = 1.03; break; case 581: bar = 1.03; break; case 582: bar = 1.03; break; case 583: bar = 1.02; break; case 584: bar = 1.02; break; case 585: bar = 1.02; break; case 586: bar = 1.02; break; case 587: bar = 1.01; break; case 588: bar = 1.01; break; case 589: bar = 1.01; break; case 590: bar = 1; break; case 591: bar = 1; break; case 592: bar = 1; break; case 593: bar = 1; break; case 594: bar = 0.99; break; case 595: bar = 0.99; break; case 596: bar = 0.99; break; case 597: bar = 0.98; break; case 598: bar = 0.98; break; case 599: bar = 0.98; break; case 600: bar = 0.98; break; case 601: bar = 0.97; break; case 602: bar = 0.97; break; case 603: bar = 0.97; break; case 604: bar = 0.96; break; case 605: bar = 0.96; break; case 606: bar = 0.96; break; case 607: bar = 0.96; break; case 608: bar = 0.95; break; case 609: bar = 0.95; break; case 610: bar = 0.95; break; case 611: bar = 0.95; break; case 612: bar = 0.94; break; case 613: bar = 0.94; break; case 614: bar = 0.94; break; case 615: bar = 0.94; break; case 616: bar = 0.93; break; case 617: bar = 0.93; break; case 618: bar = 0.93; break; case 619: bar = 0.92; break; case 620: bar = 0.92; break; case 621: bar = 0.92; break; case 622: bar = 0.92; break; case 623: bar = 0.91; break; case 624: bar = 0.91; break; case 625: bar = 0.91; break; case 626: bar = 0.91; break; case 627: bar = 0.9; break; case 628: bar = 0.9; break; case 629: bar = 0.9; break; case 630: bar = 0.9; break; case 631: bar = 0.89; break; case 632: bar = 0.89; break; case 633: bar = 0.89; break; case 634: bar = 0.89; break; case 635: bar = 0.88; break; case 636: bar = 0.88; break; case 637: bar = 0.88; break; case 638: bar = 0.88; break; case 639: bar = 0.87; break; case 640: bar = 0.87; break; case 641: bar = 0.87; break; case 642: bar = 0.87; break; case 643: bar = 0.86; break; case 644: bar = 0.86; break; case 645: bar = 0.86; break; case 646: bar = 0.86; break; case 647: bar = 0.85; break; case 648: bar = 0.85; break; case 649: bar = 0.85; break; case 650: bar = 0.85; break; case 651: bar = 0.84; break; case 652: bar = 0.84; break; case 653: bar = 0.84; break; case 654: bar = 0.84; break; case 655: bar = 0.84; break; case 656: bar = 0.83; break; case 657: bar = 0.83; break; case 658: bar = 0.83; break; case 659: bar = 0.83; break; case 660: bar = 0.82; break; case 661: bar = 0.82; break; case 662: bar = 0.82; break; case 663: bar = 0.82; break; case 664: bar = 0.81; break; case 665: bar = 0.81; break; case 666: bar = 0.81; break; case 667: bar = 0.81; break; case 668: bar = 0.81; break; case 669: bar = 0.8; break; case 670: bar = 0.8; break; case 671: bar = 0.8; break; case 672: bar = 0.8; break; case 673: bar = 0.79; break; case 674: bar = 0.79; break; case 675: bar = 0.79; break; case 676: bar = 0.79; break; case 677: bar = 0.78; break; case 678: bar = 0.78; break; case 679: bar = 0.78; break; case 680: bar = 0.78; break; case 681: bar = 0.78; break; case 682: bar = 0.77; break; case 683: bar = 0.77; break; case 684: bar = 0.77; break; case 685: bar = 0.77; break; case 686: bar = 0.77; break; case 687: bar = 0.76; break; case 688: bar = 0.76; break; case 689: bar = 0.76; break; case 690: bar = 0.76; break; case 691: bar = 0.75; break; case 692: bar = 0.75; break; case 693: bar = 0.75; break; case 694: bar = 0.75; break; case 695: bar = 0.75; break; case 696: bar = 0.74; break; case 697: bar = 0.74; break; case 698: bar = 0.74; break; case 699: bar = 0.74; break; case 700: bar = 0.74; break; case 701: bar = 0.73; break; case 702: bar = 0.73; break; case 703: bar = 0.73; break; case 704: bar = 0.73; break; case 705: bar = 0.72; break; case 706: bar = 0.72; break; case 707: bar = 0.72; break; case 708: bar = 0.72; break; case 709: bar = 0.72; break; case 710: bar = 0.71; break; case 711: bar = 0.71; break; case 712: bar = 0.71; break; case 713: bar = 0.71; break; case 714: bar = 0.71; break; case 715: bar = 0.7; break; case 716: bar = 0.7; break; case 717: bar = 0.7; break; case 718: bar = 0.7; break; case 719: bar = 0.7; break; case 720: bar = 0.69; break; case 721: bar = 0.69; break; case 722: bar = 0.69; break; case 723: bar = 0.69; break; case 724: bar = 0.69; break; case 725: bar = 0.68; break; case 726: bar = 0.68; break; case 727: bar = 0.68; break; case 728: bar = 0.68; break; case 729: bar = 0.68; break; case 730: bar = 0.67; break; case 731: bar = 0.67; break; case 732: bar = 0.67; break; case 733: bar = 0.67; break; case 734: bar = 0.67; break; case 735: bar = 0.67; break; case 736: bar = 0.66; break; case 737: bar = 0.66; break; case 738: bar = 0.66; break; case 739: bar = 0.66; break; case 740: bar = 0.66; break; case 741: bar = 0.65; break; case 742: bar = 0.65; break; case 743: bar = 0.65; break; case 744: bar = 0.65; break; case 745: bar = 0.65; break; case 746: bar = 0.64; break; case 747: bar = 0.64; break; case 748: bar = 0.64; break; case 749: bar = 0.64; break; case 750: bar = 0.64; break; case 751: bar = 0.64; break; case 752: bar = 0.63; break; case 753: bar = 0.63; break; case 754: bar = 0.63; break; case 755: bar = 0.63; break; case 756: bar = 0.63; break; case 757: bar = 0.62; break; case 758: bar = 0.62; break; case 759: bar = 0.62; break; case 760: bar = 0.62; break; case 761: bar = 0.62; break; case 762: bar = 0.61; break; case 763: bar = 0.61; break; case 764: bar = 0.61; break; case 765: bar = 0.61; break; case 766: bar = 0.61; break; case 767: bar = 0.61; break; case 768: bar = 0.6; break; case 769: bar = 0.6; break; case 770: bar = 0.6; break; case 771: bar = 0.6; break; case 772: bar = 0.6; break; case 773: bar = 0.6; break; case 774: bar = 0.59; break; case 775: bar = 0.59; break; case 776: bar = 0.59; break; case 777: bar = 0.59; break; case 778: bar = 0.59; break; case 779: bar = 0.59; break; case 780: bar = 0.58; break; case 781: bar = 0.58; break; case 782: bar = 0.58; break; case 783: bar = 0.58; break; case 784: bar = 0.58; break; case 785: bar = 0.57; break; case 786: bar = 0.57; break; case 787: bar = 0.57; break; case 788: bar = 0.57; break; case 789: bar = 0.57; break; case 790: bar = 0.57; break; case 791: bar = 0.56; break; case 792: bar = 0.56; break; case 793: bar = 0.56; break; case 794: bar = 0.56; break; case 795: bar = 0.56; break; case 796: bar = 0.56; break; case 797: bar = 0.55; break; case 798: bar = 0.55; break; case 799: bar = 0.55; break; case 800: bar = 0.55; break; case 801: bar = 0.55; break; case 802: bar = 0.55; break; case 803: bar = 0.54; break; case 804: bar = 0.54; break; case 805: bar = 0.54; break; case 806: bar = 0.54; break; case 807: bar = 0.54; break; case 808: bar = 0.54; break; case 809: bar = 0.53; break; case 810: bar = 0.53; break; case 811: bar = 0.53; break; case 812: bar = 0.53; break; case 813: bar = 0.53; break; case 814: bar = 0.53; break; case 815: bar = 0.53; break; case 816: bar = 0.52; break; case 817: bar = 0.52; break; case 818: bar = 0.52; break; case 819: bar = 0.52; break; case 820: bar = 0.52; break; case 821: bar = 0.52; break; case 822: bar = 0.51; break; case 823: bar = 0.51; break; case 824: bar = 0.51; break; case 825: bar = 0.51; break; case 826: bar = 0.51; break; case 827: bar = 0.51; break; case 828: bar = 0.5; break; case 829: bar = 0.5; break; case 830: bar = 0.5; break; case 831: bar = 0.5; break; case 832: bar = 0.5; break; case 833: bar = 0.5; break; case 834: bar = 0.5; break; case 835: bar = 0.49; break; case 836: bar = 0.49; break; case 837: bar = 0.49; break; case 838: bar = 0.49; break; case 839: bar = 0.49; break; case 840: bar = 0.49; break; case 841: bar = 0.48; break; case 842: bar = 0.48; break; case 843: bar = 0.48; break; case 844: bar = 0.48; break; case 845: bar = 0.48; break; case 846: bar = 0.48; break; case 847: bar = 0.48; break; case 848: bar = 0.47; break; case 849: bar = 0.47; break; case 850: bar = 0.47; break; case 851: bar = 0.47; break; case 852: bar = 0.47; break; case 853: bar = 0.47; break; case 854: bar = 0.47; break; case 855: bar = 0.46; break; case 856: bar = 0.46; break; case 857: bar = 0.46; break; case 858: bar = 0.46; break; case 859: bar = 0.46; break; case 860: bar = 0.46; break; case 861: bar = 0.46; break; case 862: bar = 0.45; break; case 863: bar = 0.45; break; case 864: bar = 0.45; break; case 865: bar = 0.45; break; case 866: bar = 0.45; break; case 867: bar = 0.45; break; case 868: bar = 0.45; break; case 869: bar = 0.44; break; case 870: bar = 0.44; break; case 871: bar = 0.44; break; case 872: bar = 0.44; break; case 873: bar = 0.44; break; case 874: bar = 0.44; break; case 875: bar = 0.44; break; case 876: bar = 0.43; break; case 877: bar = 0.43; break; case 878: bar = 0.43; break; case 879: bar = 0.43; break; case 880: bar = 0.43; break; case 881: bar = 0.43; break; case 882: bar = 0.43; break; case 883: bar = 0.42; break; case 884: bar = 0.42; break; case 885: bar = 0.42; break; case 886: bar = 0.42; break; case 887: bar = 0.42; break; case 888: bar = 0.42; break; case 889: bar = 0.42; break; case 890: bar = 0.41; break; case 891: bar = 0.41; break; case 892: bar = 0.41; break; case 893: bar = 0.41; break; case 894: bar = 0.41; break; case 895: bar = 0.41; break; case 896: bar = 0.41; break; case 897: bar = 0.41; break; case 898: bar = 0.4; break; case 899: bar = 0.4; break; case 900: bar = 0.4; break; case 901: bar = 0.4; break; case 902: bar = 0.4; break; case 903: bar = 0.4; break; case 904: bar = 0.4; break; case 905: bar = 0.39; break; case 906: bar = 0.39; break; case 907: bar = 0.39; break; case 908: bar = 0.39; break; case 909: bar = 0.39; break; case 910: bar = 0.39; break; case 911: bar = 0.39; break; case 912: bar = 0.39; break; case 913: bar = 0.38; break; case 914: bar = 0.38; break; case 915: bar = 0.38; break; case 916: bar = 0.38; break; case 917: bar = 0.38; break; case 918: bar = 0.38; break; case 919: bar = 0.38; break; case 920: bar = 0.38; break; case 921: bar = 0.37; break; case 922: bar = 0.37; break; case 923: bar = 0.37; break; case 924: bar = 0.37; break; case 925: bar = 0.37; break; case 926: bar = 0.37; break; case 927: bar = 0.37; break; case 928: bar = 0.37; break; case 929: bar = 0.36; break; case 930: bar = 0.36; break; case 931: bar = 0.36; break; case 932: bar = 0.36; break; case 933: bar = 0.36; break; case 934: bar = 0.36; break; case 935: bar = 0.36; break; case 936: bar = 0.36; break; case 937: bar = 0.35; break; case 938: bar = 0.35; break; case 939: bar = 0.35; break; case 940: bar = 0.35; break; case 941: bar = 0.35; break; case 942: bar = 0.35; break; case 943: bar = 0.35; break; case 944: bar = 0.35; break; case 945: bar = 0.34; break; case 946: bar = 0.34; break; case 947: bar = 0.34; break; case 948: bar = 0.34; break; case 949: bar = 0.34; break; case 950: bar = 0.34; break; case 951: bar = 0.34; break; case 952: bar = 0.34; break; case 953: bar = 0.33; break; case 954: bar = 0.33; break; case 955: bar = 0.33; break; case 956: bar = 0.33; break; case 957: bar = 0.33; break; case 958: bar = 0.33; break; case 959: bar = 0.33; break; case 960: bar = 0.33; break; case 961: bar = 0.32; break; case 962: bar = 0.32; break; case 963: bar = 0.32; break; case 964: bar = 0.32; break; case 965: bar = 0.32; break; case 966: bar = 0.32; break; case 967: bar = 0.32; break; case 968: bar = 0.32; break; case 969: bar = 0.32; break; case 970: bar = 0.31; break; case 971: bar = 0.31; break; case 972: bar = 0.31; break; case 973: bar = 0.31; break; case 974: bar = 0.31; break; case 975: bar = 0.31; break; case 976: bar = 0.31; break; case 977: bar = 0.31; break; case 978: bar = 0.3; break; case 979: bar = 0.3; break; case 980: bar = 0.3; break; case 981: bar = 0.3; break; case 982: bar = 0.3; break; case 983: bar = 0.3; break; case 984: bar = 0.3; break; case 985: bar = 0.3; break; case 986: bar = 0.3; break; case 987: bar = 0.29; break; case 988: bar = 0.29; break; case 989: bar = 0.29; break; case 990: bar = 0.29; break; case 991: bar = 0.29; break; case 992: bar = 0.29; break; case 993: bar = 0.29; break; case 994: bar = 0.29; break; case 995: bar = 0.29; break; case 996: bar = 0.28; break; case 997: bar = 0.28; break; case 998: bar = 0.28; break; case 999: bar = 0.28; break; case 1000: bar = 0.28; break; case 1001: bar = 0.28; break; case 1002: bar = 0.28; break; case 1003: bar = 0.28; break; case 1004: bar = 0.28; break; case 1005: bar = 0.27; break; case 1006: bar = 0.27; break; case 1007: bar = 0.27; break; case 1008: bar = 0.27; break; case 1009: bar = 0.27; break; case 1010: bar = 0.27; break; case 1011: bar = 0.27; break; case 1012: bar = 0.27; break; case 1013: bar = 0.27; break; case 1014: bar = 0.26; break; case 1015: bar = 0.26; break; case 1016: bar = 0.26; break; case 1017: bar = 0.26; break; case 1018: bar = 0.26; break; case 1019: bar = 0.26; break; case 1020: bar = 0.26; break; case 1021: bar = 0.26; break; case 1022: bar = 0.26; break; case 1023: bar = 0.26; break; case 1024: bar = 0.25; break;
case 278: bar = 2.73; break; | case 278: bar = 2.73; break; case 279: bar = 2.72; break; case 280: bar = 2.71; break; case 281: bar = 2.7; break; case 282: bar = 2.69; break; case 283: bar = 2.68; break; case 284: bar = 2.67; break; case 285: bar = 2.66; break; case 286: bar = 2.65; break; case 287: bar = 2.64; break; case 288: bar = 2.63; break; case 289: bar = 2.62; break; case 290: bar = 2.61; break; case 291: bar = 2.6; break; case 292: bar = 2.59; break; case 293: bar = 2.58; break; case 294: bar = 2.57; break; case 295: bar = 2.56; break; case 296: bar = 2.55; break; case 297: bar = 2.54; break; case 298: bar = 2.53; break; case 299: bar = 2.52; break; case 300: bar = 2.51; break; case 301: bar = 2.5; break; case 302: bar = 2.49; break; case 303: bar = 2.48; break; case 304: bar = 2.47; break; case 305: bar = 2.46; break; case 306: bar = 2.45; break; case 307: bar = 2.44; break; case 308: bar = 2.43; break; case 309: bar = 2.42; break; case 310: bar = 2.41; break; case 311: bar = 2.41; break; case 312: bar = 2.4; break; case 313: bar = 2.39; break; case 314: bar = 2.38; break; case 315: bar = 2.37; break; case 316: bar = 2.36; break; case 317: bar = 2.35; break; case 318: bar = 2.34; break; case 319: bar = 2.34; break; case 320: bar = 2.33; break; case 321: bar = 2.32; break; case 322: bar = 2.31; break; case 323: bar = 2.3; break; case 324: bar = 2.29; break; case 325: bar = 2.28; break; case 326: bar = 2.28; break; case 327: bar = 2.27; break; case 328: bar = 2.26; break; case 329: bar = 2.25; break; case 330: bar = 2.24; break; case 331: bar = 2.24; break; case 332: bar = 2.23; break; case 333: bar = 2.22; break; case 334: bar = 2.21; break; case 335: bar = 2.2; break; case 336: bar = 2.2; break; case 337: bar = 2.19; break; case 338: bar = 2.18; break; case 339: bar = 2.17; break; case 340: bar = 2.17; break; case 341: bar = 2.16; break; case 342: bar = 2.15; break; case 343: bar = 2.14; break; case 344: bar = 2.13; break; case 345: bar = 2.13; break; case 346: bar = 2.12; break; case 347: bar = 2.11; break; case 348: bar = 2.11; break; case 349: bar = 2.1; break; case 350: bar = 2.09; break; case 351: bar = 2.08; break; case 352: bar = 2.08; break; case 353: bar = 2.07; break; case 354: bar = 2.06; break; case 355: bar = 2.05; break; case 356: bar = 2.05; break; case 357: bar = 2.04; break; case 358: bar = 2.03; break; case 359: bar = 2.03; break; case 360: bar = 2.02; break; case 361: bar = 2.01; break; case 362: bar = 2.01; break; case 363: bar = 2; break; case 364: bar = 1.99; break; case 365: bar = 1.99; break; case 366: bar = 1.98; break; case 367: bar = 1.97; break; case 368: bar = 1.97; break; case 369: bar = 1.96; break; case 370: bar = 1.95; break; case 371: bar = 1.95; break; case 372: bar = 1.94; break; case 373: bar = 1.93; break; case 374: bar = 1.93; break; case 375: bar = 1.92; break; case 376: bar = 1.91; break; case 377: bar = 1.91; break; case 378: bar = 1.9; break; case 379: bar = 1.89; break; case 380: bar = 1.89; break; case 381: bar = 1.88; break; case 382: bar = 1.88; break; case 383: bar = 1.87; break; case 384: bar = 1.86; break; case 385: bar = 1.86; break; case 386: bar = 1.85; break; case 387: bar = 1.85; break; case 388: bar = 1.84; break; case 389: bar = 1.83; break; case 390: bar = 1.83; break; case 391: bar = 1.82; break; case 392: bar = 1.82; break; case 393: bar = 1.81; break; case 394: bar = 1.8; break; case 395: bar = 1.8; break; case 396: bar = 1.79; break; case 397: bar = 1.79; break; case 398: bar = 1.78; break; case 399: bar = 1.77; break; case 400: bar = 1.77; break; case 401: bar = 1.76; break; case 402: bar = 1.76; break; case 403: bar = 1.75; break; case 404: bar = 1.75; break; case 405: bar = 1.74; break; case 406: bar = 1.73; break; case 407: bar = 1.73; break; case 408: bar = 1.72; break; case 409: bar = 1.72; break; case 410: bar = 1.71; break; case 411: bar = 1.71; break; case 412: bar = 1.7; break; case 413: bar = 1.7; break; case 414: bar = 1.69; break; case 415: bar = 1.69; break; case 416: bar = 1.68; break; case 417: bar = 1.67; break; case 418: bar = 1.67; break; case 419: bar = 1.66; break; case 420: bar = 1.66; break; case 421: bar = 1.65; break; case 422: bar = 1.65; break; case 423: bar = 1.64; break; case 424: bar = 1.64; break; case 425: bar = 1.63; break; case 426: bar = 1.63; break; case 427: bar = 1.62; break; case 428: bar = 1.62; break; case 429: bar = 1.61; break; case 430: bar = 1.61; break; case 431: bar = 1.6; break; case 432: bar = 1.6; break; case 433: bar = 1.59; break; case 434: bar = 1.59; break; case 435: bar = 1.58; break; case 436: bar = 1.58; break; case 437: bar = 1.57; break; case 438: bar = 1.57; break; case 439: bar = 1.56; break; case 440: bar = 1.56; break; case 441: bar = 1.55; break; case 442: bar = 1.55; break; case 443: bar = 1.54; break; case 444: bar = 1.54; break; case 445: bar = 1.53; break; case 446: bar = 1.53; break; case 447: bar = 1.53; break; case 448: bar = 1.52; break; case 449: bar = 1.52; break; case 450: bar = 1.51; break; case 451: bar = 1.51; break; case 452: bar = 1.5; break; case 453: bar = 1.5; break; case 454: bar = 1.49; break; case 455: bar = 1.49; break; case 456: bar = 1.48; break; case 457: bar = 1.48; break; case 458: bar = 1.47; break; case 459: bar = 1.47; break; case 460: bar = 1.47; break; case 461: bar = 1.46; break; case 462: bar = 1.46; break; case 463: bar = 1.45; break; case 464: bar = 1.45; break; case 465: bar = 1.44; break; case 466: bar = 1.44; break; case 467: bar = 1.44; break; case 468: bar = 1.43; break; case 469: bar = 1.43; break; case 470: bar = 1.42; break; case 471: bar = 1.42; break; case 472: bar = 1.41; break; case 473: bar = 1.41; break; case 474: bar = 1.41; break; case 475: bar = 1.4; break; case 476: bar = 1.4; break; case 477: bar = 1.39; break; case 478: bar = 1.39; break; case 479: bar = 1.38; break; case 480: bar = 1.38; break; case 481: bar = 1.38; break; case 482: bar = 1.37; break; case 483: bar = 1.37; break; case 484: bar = 1.36; break; case 485: bar = 1.36; break; case 486: bar = 1.36; break; case 487: bar = 1.35; break; case 488: bar = 1.35; break; case 489: bar = 1.34; break; case 490: bar = 1.34; break; case 491: bar = 1.34; break; case 492: bar = 1.33; break; case 493: bar = 1.33; break; case 494: bar = 1.32; break; case 495: bar = 1.32; break; case 496: bar = 1.32; break; case 497: bar = 1.31; break; case 498: bar = 1.31; break; case 499: bar = 1.3; break; case 500: bar = 1.3; break; case 501: bar = 1.3; break; case 502: bar = 1.29; break; case 503: bar = 1.29; break; case 504: bar = 1.29; break; case 505: bar = 1.28; break; case 506: bar = 1.28; break; case 507: bar = 1.27; break; case 508: bar = 1.27; break; case 509: bar = 1.27; break; case 510: bar = 1.26; break; case 511: bar = 1.26; break; case 512: bar = 1.26; break; case 513: bar = 1.25; break; case 514: bar = 1.25; break; case 515: bar = 1.24; break; case 516: bar = 1.24; break; case 517: bar = 1.24; break; case 518: bar = 1.23; break; case 519: bar = 1.23; break; case 520: bar = 1.23; break; case 521: bar = 1.22; break; case 522: bar = 1.22; break; case 523: bar = 1.22; break; case 524: bar = 1.21; break; case 525: bar = 1.21; break; case 526: bar = 1.21; break; case 527: bar = 1.2; break; case 528: bar = 1.2; break; case 529: bar = 1.2; break; case 530: bar = 1.19; break; case 531: bar = 1.19; break; case 532: bar = 1.18; break; case 533: bar = 1.18; break; case 534: bar = 1.18; break; case 535: bar = 1.17; break; case 536: bar = 1.17; break; case 537: bar = 1.17; break; case 538: bar = 1.16; break; case 539: bar = 1.16; break; case 540: bar = 1.16; break; case 541: bar = 1.15; break; case 542: bar = 1.15; break; case 543: bar = 1.15; break; case 544: bar = 1.14; break; case 545: bar = 1.14; break; case 546: bar = 1.14; break; case 547: bar = 1.13; break; case 548: bar = 1.13; break; case 549: bar = 1.13; break; case 550: bar = 1.12; break; case 551: bar = 1.12; break; case 552: bar = 1.12; break; case 553: bar = 1.12; break; case 554: bar = 1.11; break; case 555: bar = 1.11; break; case 556: bar = 1.11; break; case 557: bar = 1.1; break; case 558: bar = 1.1; break; case 559: bar = 1.1; break; case 560: bar = 1.09; break; case 561: bar = 1.09; break; case 562: bar = 1.09; break; case 563: bar = 1.08; break; case 564: bar = 1.08; break; case 565: bar = 1.08; break; case 566: bar = 1.07; break; case 567: bar = 1.07; break; case 568: bar = 1.07; break; case 569: bar = 1.07; break; case 570: bar = 1.06; break; case 571: bar = 1.06; break; case 572: bar = 1.06; break; case 573: bar = 1.05; break; case 574: bar = 1.05; break; case 575: bar = 1.05; break; case 576: bar = 1.04; break; case 577: bar = 1.04; break; case 578: bar = 1.04; break; case 579: bar = 1.04; break; case 580: bar = 1.03; break; case 581: bar = 1.03; break; case 582: bar = 1.03; break; case 583: bar = 1.02; break; case 584: bar = 1.02; break; case 585: bar = 1.02; break; case 586: bar = 1.02; break; case 587: bar = 1.01; break; case 588: bar = 1.01; break; case 589: bar = 1.01; break; case 590: bar = 1; break; case 591: bar = 1; break; case 592: bar = 1; break; case 593: bar = 1; break; case 594: bar = 0.99; break; case 595: bar = 0.99; break; case 596: bar = 0.99; break; case 597: bar = 0.98; break; case 598: bar = 0.98; break; case 599: bar = 0.98; break; case 600: bar = 0.98; break; case 601: bar = 0.97; break; case 602: bar = 0.97; break; case 603: bar = 0.97; break; case 604: bar = 0.96; break; case 605: bar = 0.96; break; case 606: bar = 0.96; break; case 607: bar = 0.96; break; case 608: bar = 0.95; break; case 609: bar = 0.95; break; case 610: bar = 0.95; break; case 611: bar = 0.95; break; case 612: bar = 0.94; break; case 613: bar = 0.94; break; case 614: bar = 0.94; break; case 615: bar = 0.94; break; case 616: bar = 0.93; break; case 617: bar = 0.93; break; case 618: bar = 0.93; break; case 619: bar = 0.92; break; case 620: bar = 0.92; break; case 621: bar = 0.92; break; case 622: bar = 0.92; break; case 623: bar = 0.91; break; case 624: bar = 0.91; break; case 625: bar = 0.91; break; case 626: bar = 0.91; break; case 627: bar = 0.9; break; case 628: bar = 0.9; break; case 629: bar = 0.9; break; case 630: bar = 0.9; break; case 631: bar = 0.89; break; case 632: bar = 0.89; break; case 633: bar = 0.89; break; case 634: bar = 0.89; break; case 635: bar = 0.88; break; case 636: bar = 0.88; break; case 637: bar = 0.88; break; case 638: bar = 0.88; break; case 639: bar = 0.87; break; case 640: bar = 0.87; break; case 641: bar = 0.87; break; case 642: bar = 0.87; break; case 643: bar = 0.86; break; case 644: bar = 0.86; break; case 645: bar = 0.86; break; case 646: bar = 0.86; break; case 647: bar = 0.85; break; case 648: bar = 0.85; break; case 649: bar = 0.85; break; case 650: bar = 0.85; break; case 651: bar = 0.84; break; case 652: bar = 0.84; break; case 653: bar = 0.84; break; case 654: bar = 0.84; break; case 655: bar = 0.84; break; case 656: bar = 0.83; break; case 657: bar = 0.83; break; case 658: bar = 0.83; break; case 659: bar = 0.83; break; case 660: bar = 0.82; break; case 661: bar = 0.82; break; case 662: bar = 0.82; break; case 663: bar = 0.82; break; case 664: bar = 0.81; break; case 665: bar = 0.81; break; case 666: bar = 0.81; break; case 667: bar = 0.81; break; case 668: bar = 0.81; break; case 669: bar = 0.8; break; case 670: bar = 0.8; break; case 671: bar = 0.8; break; case 672: bar = 0.8; break; case 673: bar = 0.79; break; case 674: bar = 0.79; break; case 675: bar = 0.79; break; case 676: bar = 0.79; break; case 677: bar = 0.78; break; case 678: bar = 0.78; break; case 679: bar = 0.78; break; case 680: bar = 0.78; break; case 681: bar = 0.78; break; case 682: bar = 0.77; break; case 683: bar = 0.77; break; case 684: bar = 0.77; break; case 685: bar = 0.77; break; case 686: bar = 0.77; break; case 687: bar = 0.76; break; case 688: bar = 0.76; break; case 689: bar = 0.76; break; case 690: bar = 0.76; break; case 691: bar = 0.75; break; case 692: bar = 0.75; break; case 693: bar = 0.75; break; case 694: bar = 0.75; break; case 695: bar = 0.75; break; case 696: bar = 0.74; break; case 697: bar = 0.74; break; case 698: bar = 0.74; break; case 699: bar = 0.74; break; case 700: bar = 0.74; break; case 701: bar = 0.73; break; case 702: bar = 0.73; break; case 703: bar = 0.73; break; case 704: bar = 0.73; break; case 705: bar = 0.72; break; case 706: bar = 0.72; break; case 707: bar = 0.72; break; case 708: bar = 0.72; break; case 709: bar = 0.72; break; case 710: bar = 0.71; break; case 711: bar = 0.71; break; case 712: bar = 0.71; break; case 713: bar = 0.71; break; case 714: bar = 0.71; break; case 715: bar = 0.7; break; case 716: bar = 0.7; break; case 717: bar = 0.7; break; case 718: bar = 0.7; break; case 719: bar = 0.7; break; case 720: bar = 0.69; break; case 721: bar = 0.69; break; case 722: bar = 0.69; break; case 723: bar = 0.69; break; case 724: bar = 0.69; break; case 725: bar = 0.68; break; case 726: bar = 0.68; break; case 727: bar = 0.68; break; case 728: bar = 0.68; break; case 729: bar = 0.68; break; case 730: bar = 0.67; break; case 731: bar = 0.67; break; case 732: bar = 0.67; break; case 733: bar = 0.67; break; case 734: bar = 0.67; break; case 735: bar = 0.67; break; case 736: bar = 0.66; break; case 737: bar = 0.66; break; case 738: bar = 0.66; break; case 739: bar = 0.66; break; case 740: bar = 0.66; break; case 741: bar = 0.65; break; case 742: bar = 0.65; break; case 743: bar = 0.65; break; case 744: bar = 0.65; break; case 745: bar = 0.65; break; case 746: bar = 0.64; break; case 747: bar = 0.64; break; case 748: bar = 0.64; break; case 749: bar = 0.64; break; case 750: bar = 0.64; break; case 751: bar = 0.64; break; case 752: bar = 0.63; break; case 753: bar = 0.63; break; case 754: bar = 0.63; break; case 755: bar = 0.63; break; case 756: bar = 0.63; break; case 757: bar = 0.62; break; case 758: bar = 0.62; break; case 759: bar = 0.62; break; case 760: bar = 0.62; break; case 761: bar = 0.62; break; case 762: bar = 0.61; break; case 763: bar = 0.61; break; case 764: bar = 0.61; break; case 765: bar = 0.61; break; case 766: bar = 0.61; break; case 767: bar = 0.61; break; case 768: bar = 0.6; break; case 769: bar = 0.6; break; case 770: bar = 0.6; break; case 771: bar = 0.6; break; case 772: bar = 0.6; break; case 773: bar = 0.6; break; case 774: bar = 0.59; break; case 775: bar = 0.59; break; case 776: bar = 0.59; break; case 777: bar = 0.59; break; case 778: bar = 0.59; break; case 779: bar = 0.59; break; case 780: bar = 0.58; break; case 781: bar = 0.58; break; case 782: bar = 0.58; break; case 783: bar = 0.58; break; case 784: bar = 0.58; break; case 785: bar = 0.57; break; case 786: bar = 0.57; break; case 787: bar = 0.57; break; case 788: bar = 0.57; break; case 789: bar = 0.57; break; case 790: bar = 0.57; break; case 791: bar = 0.56; break; case 792: bar = 0.56; break; case 793: bar = 0.56; break; case 794: bar = 0.56; break; case 795: bar = 0.56; break; case 796: bar = 0.56; break; case 797: bar = 0.55; break; case 798: bar = 0.55; break; case 799: bar = 0.55; break; case 800: bar = 0.55; break; case 801: bar = 0.55; break; case 802: bar = 0.55; break; case 803: bar = 0.54; break; case 804: bar = 0.54; break; case 805: bar = 0.54; break; case 806: bar = 0.54; break; case 807: bar = 0.54; break; case 808: bar = 0.54; break; case 809: bar = 0.53; break; case 810: bar = 0.53; break; case 811: bar = 0.53; break; case 812: bar = 0.53; break; case 813: bar = 0.53; break; case 814: bar = 0.53; break; case 815: bar = 0.53; break; case 816: bar = 0.52; break; case 817: bar = 0.52; break; case 818: bar = 0.52; break; case 819: bar = 0.52; break; case 820: bar = 0.52; break; case 821: bar = 0.52; break; case 822: bar = 0.51; break; case 823: bar = 0.51; break; case 824: bar = 0.51; break; case 825: bar = 0.51; break; case 826: bar = 0.51; break; case 827: bar = 0.51; break; case 828: bar = 0.5; break; case 829: bar = 0.5; break; case 830: bar = 0.5; break; case 831: bar = 0.5; break; case 832: bar = 0.5; break; case 833: bar = 0.5; break; case 834: bar = 0.5; break; case 835: bar = 0.49; break; case 836: bar = 0.49; break; case 837: bar = 0.49; break; case 838: bar = 0.49; break; case 839: bar = 0.49; break; case 840: bar = 0.49; break; case 841: bar = 0.48; break; case 842: bar = 0.48; break; case 843: bar = 0.48; break; case 844: bar = 0.48; break; case 845: bar = 0.48; break; case 846: bar = 0.48; break; case 847: bar = 0.48; break; case 848: bar = 0.47; break; case 849: bar = 0.47; break; case 850: bar = 0.47; break; case 851: bar = 0.47; break; case 852: bar = 0.47; break; case 853: bar = 0.47; break; case 854: bar = 0.47; break; case 855: bar = 0.46; break; case 856: bar = 0.46; break; case 857: bar = 0.46; break; case 858: bar = 0.46; break; case 859: bar = 0.46; break; case 860: bar = 0.46; break; case 861: bar = 0.46; break; case 862: bar = 0.45; break; case 863: bar = 0.45; break; case 864: bar = 0.45; break; case 865: bar = 0.45; break; case 866: bar = 0.45; break; case 867: bar = 0.45; break; case 868: bar = 0.45; break; case 869: bar = 0.44; break; case 870: bar = 0.44; break; case 871: bar = 0.44; break; case 872: bar = 0.44; break; case 873: bar = 0.44; break; case 874: bar = 0.44; break; case 875: bar = 0.44; break; case 876: bar = 0.43; break; case 877: bar = 0.43; break; case 878: bar = 0.43; break; case 879: bar = 0.43; break; case 880: bar = 0.43; break; case 881: bar = 0.43; break; case 882: bar = 0.43; break; case 883: bar = 0.42; break; case 884: bar = 0.42; break; case 885: bar = 0.42; break; case 886: bar = 0.42; break; case 887: bar = 0.42; break; case 888: bar = 0.42; break; case 889: bar = 0.42; break; case 890: bar = 0.41; break; case 891: bar = 0.41; break; case 892: bar = 0.41; break; case 893: bar = 0.41; break; case 894: bar = 0.41; break; case 895: bar = 0.41; break; case 896: bar = 0.41; break; case 897: bar = 0.41; break; case 898: bar = 0.4; break; case 899: bar = 0.4; break; case 900: bar = 0.4; break; case 901: bar = 0.4; break; case 902: bar = 0.4; break; case 903: bar = 0.4; break; case 904: bar = 0.4; break; case 905: bar = 0.39; break; case 906: bar = 0.39; break; case 907: bar = 0.39; break; case 908: bar = 0.39; break; case 909: bar = 0.39; break; case 910: bar = 0.39; break; case 911: bar = 0.39; break; case 912: bar = 0.39; break; case 913: bar = 0.38; break; case 914: bar = 0.38; break; case 915: bar = 0.38; break; case 916: bar = 0.38; break; case 917: bar = 0.38; break; case 918: bar = 0.38; break; case 919: bar = 0.38; break; case 920: bar = 0.38; break; case 921: bar = 0.37; break; case 922: bar = 0.37; break; case 923: bar = 0.37; break; case 924: bar = 0.37; break; case 925: bar = 0.37; break; case 926: bar = 0.37; break; case 927: bar = 0.37; break; case 928: bar = 0.37; break; case 929: bar = 0.36; break; case 930: bar = 0.36; break; case 931: bar = 0.36; break; case 932: bar = 0.36; break; case 933: bar = 0.36; break; case 934: bar = 0.36; break; case 935: bar = 0.36; break; case 936: bar = 0.36; break; case 937: bar = 0.35; break; case 938: bar = 0.35; break; case 939: bar = 0.35; break; case 940: bar = 0.35; break; case 941: bar = 0.35; break; case 942: bar = 0.35; break; case 943: bar = 0.35; break; case 944: bar = 0.35; break; case 945: bar = 0.34; break; case 946: bar = 0.34; break; case 947: bar = 0.34; break; case 948: bar = 0.34; break; case 949: bar = 0.34; break; case 950: bar = 0.34; break; case 951: bar = 0.34; break; case 952: bar = 0.34; break; case 953: bar = 0.33; break; case 954: bar = 0.33; break; case 955: bar = 0.33; break; case 956: bar = 0.33; break; case 957: bar = 0.33; break; case 958: bar = 0.33; break; case 959: bar = 0.33; break; case 960: bar = 0.33; break; case 961: bar = 0.32; break; case 962: bar = 0.32; break; case 963: bar = 0.32; break; case 964: bar = 0.32; break; case 965: bar = 0.32; break; case 966: bar = 0.32; break; case 967: bar = 0.32; break; case 968: bar = 0.32; break; case 969: bar = 0.32; break; case 970: bar = 0.31; break; case 971: bar = 0.31; break; case 972: bar = 0.31; break; case 973: bar = 0.31; break; case 974: bar = 0.31; break; case 975: bar = 0.31; break; case 976: bar = 0.31; break; case 977: bar = 0.31; break; case 978: bar = 0.3; break; case 979: bar = 0.3; break; case 980: bar = 0.3; break; case 981: bar = 0.3; break; case 982: bar = 0.3; break; case 983: bar = 0.3; break; case 984: bar = 0.3; break; case 985: bar = 0.3; break; case 986: bar = 0.3; break; case 987: bar = 0.29; break; case 988: bar = 0.29; break; case 989: bar = 0.29; break; case 990: bar = 0.29; break; case 991: bar = 0.29; break; case 992: bar = 0.29; break; case 993: bar = 0.29; break; case 994: bar = 0.29; break; case 995: bar = 0.29; break; case 996: bar = 0.28; break; case 997: bar = 0.28; break; case 998: bar = 0.28; break; case 999: bar = 0.28; break; case 1000: bar = 0.28; break; case 1001: bar = 0.28; break; case 1002: bar = 0.28; break; case 1003: bar = 0.28; break; case 1004: bar = 0.28; break; case 1005: bar = 0.27; break; case 1006: bar = 0.27; break; case 1007: bar = 0.27; break; case 1008: bar = 0.27; break; case 1009: bar = 0.27; break; case 1010: bar = 0.27; break; case 1011: bar = 0.27; break; case 1012: bar = 0.27; break; case 1013: bar = 0.27; break; case 1014: bar = 0.26; break; case 1015: bar = 0.26; break; case 1016: bar = 0.26; break; case 1017: bar = 0.26; break; case 1018: bar = 0.26; break; case 1019: bar = 0.26; break; case 1020: bar = 0.26; break; case 1021: bar = 0.26; break; case 1022: bar = 0.26; break; case 1023: bar = 0.26; break; case 1024: bar = 0.25; break;
case 279: bar = 2.72; break; | case 279: bar = 2.72; break; case 280: bar = 2.71; break; case 281: bar = 2.7; break; case 282: bar = 2.69; break; case 283: bar = 2.68; break; case 284: bar = 2.67; break; case 285: bar = 2.66; break; case 286: bar = 2.65; break; case 287: bar = 2.64; break; case 288: bar = 2.63; break; case 289: bar = 2.62; break; case 290: bar = 2.61; break; case 291: bar = 2.6; break; case 292: bar = 2.59; break; case 293: bar = 2.58; break; case 294: bar = 2.57; break; case 295: bar = 2.56; break; case 296: bar = 2.55; break; case 297: bar = 2.54; break; case 298: bar = 2.53; break; case 299: bar = 2.52; break; case 300: bar = 2.51; break; case 301: bar = 2.5; break; case 302: bar = 2.49; break; case 303: bar = 2.48; break; case 304: bar = 2.47; break; case 305: bar = 2.46; break; case 306: bar = 2.45; break; case 307: bar = 2.44; break; case 308: bar = 2.43; break; case 309: bar = 2.42; break; case 310: bar = 2.41; break; case 311: bar = 2.41; break; case 312: bar = 2.4; break; case 313: bar = 2.39; break; case 314: bar = 2.38; break; case 315: bar = 2.37; break; case 316: bar = 2.36; break; case 317: bar = 2.35; break; case 318: bar = 2.34; break; case 319: bar = 2.34; break; case 320: bar = 2.33; break; case 321: bar = 2.32; break; case 322: bar = 2.31; break; case 323: bar = 2.3; break; case 324: bar = 2.29; break; case 325: bar = 2.28; break; case 326: bar = 2.28; break; case 327: bar = 2.27; break; case 328: bar = 2.26; break; case 329: bar = 2.25; break; case 330: bar = 2.24; break; case 331: bar = 2.24; break; case 332: bar = 2.23; break; case 333: bar = 2.22; break; case 334: bar = 2.21; break; case 335: bar = 2.2; break; case 336: bar = 2.2; break; case 337: bar = 2.19; break; case 338: bar = 2.18; break; case 339: bar = 2.17; break; case 340: bar = 2.17; break; case 341: bar = 2.16; break; case 342: bar = 2.15; break; case 343: bar = 2.14; break; case 344: bar = 2.13; break; case 345: bar = 2.13; break; case 346: bar = 2.12; break; case 347: bar = 2.11; break; case 348: bar = 2.11; break; case 349: bar = 2.1; break; case 350: bar = 2.09; break; case 351: bar = 2.08; break; case 352: bar = 2.08; break; case 353: bar = 2.07; break; case 354: bar = 2.06; break; case 355: bar = 2.05; break; case 356: bar = 2.05; break; case 357: bar = 2.04; break; case 358: bar = 2.03; break; case 359: bar = 2.03; break; case 360: bar = 2.02; break; case 361: bar = 2.01; break; case 362: bar = 2.01; break; case 363: bar = 2; break; case 364: bar = 1.99; break; case 365: bar = 1.99; break; case 366: bar = 1.98; break; case 367: bar = 1.97; break; case 368: bar = 1.97; break; case 369: bar = 1.96; break; case 370: bar = 1.95; break; case 371: bar = 1.95; break; case 372: bar = 1.94; break; case 373: bar = 1.93; break; case 374: bar = 1.93; break; case 375: bar = 1.92; break; case 376: bar = 1.91; break; case 377: bar = 1.91; break; case 378: bar = 1.9; break; case 379: bar = 1.89; break; case 380: bar = 1.89; break; case 381: bar = 1.88; break; case 382: bar = 1.88; break; case 383: bar = 1.87; break; case 384: bar = 1.86; break; case 385: bar = 1.86; break; case 386: bar = 1.85; break; case 387: bar = 1.85; break; case 388: bar = 1.84; break; case 389: bar = 1.83; break; case 390: bar = 1.83; break; case 391: bar = 1.82; break; case 392: bar = 1.82; break; case 393: bar = 1.81; break; case 394: bar = 1.8; break; case 395: bar = 1.8; break; case 396: bar = 1.79; break; case 397: bar = 1.79; break; case 398: bar = 1.78; break; case 399: bar = 1.77; break; case 400: bar = 1.77; break; case 401: bar = 1.76; break; case 402: bar = 1.76; break; case 403: bar = 1.75; break; case 404: bar = 1.75; break; case 405: bar = 1.74; break; case 406: bar = 1.73; break; case 407: bar = 1.73; break; case 408: bar = 1.72; break; case 409: bar = 1.72; break; case 410: bar = 1.71; break; case 411: bar = 1.71; break; case 412: bar = 1.7; break; case 413: bar = 1.7; break; case 414: bar = 1.69; break; case 415: bar = 1.69; break; case 416: bar = 1.68; break; case 417: bar = 1.67; break; case 418: bar = 1.67; break; case 419: bar = 1.66; break; case 420: bar = 1.66; break; case 421: bar = 1.65; break; case 422: bar = 1.65; break; case 423: bar = 1.64; break; case 424: bar = 1.64; break; case 425: bar = 1.63; break; case 426: bar = 1.63; break; case 427: bar = 1.62; break; case 428: bar = 1.62; break; case 429: bar = 1.61; break; case 430: bar = 1.61; break; case 431: bar = 1.6; break; case 432: bar = 1.6; break; case 433: bar = 1.59; break; case 434: bar = 1.59; break; case 435: bar = 1.58; break; case 436: bar = 1.58; break; case 437: bar = 1.57; break; case 438: bar = 1.57; break; case 439: bar = 1.56; break; case 440: bar = 1.56; break; case 441: bar = 1.55; break; case 442: bar = 1.55; break; case 443: bar = 1.54; break; case 444: bar = 1.54; break; case 445: bar = 1.53; break; case 446: bar = 1.53; break; case 447: bar = 1.53; break; case 448: bar = 1.52; break; case 449: bar = 1.52; break; case 450: bar = 1.51; break; case 451: bar = 1.51; break; case 452: bar = 1.5; break; case 453: bar = 1.5; break; case 454: bar = 1.49; break; case 455: bar = 1.49; break; case 456: bar = 1.48; break; case 457: bar = 1.48; break; case 458: bar = 1.47; break; case 459: bar = 1.47; break; case 460: bar = 1.47; break; case 461: bar = 1.46; break; case 462: bar = 1.46; break; case 463: bar = 1.45; break; case 464: bar = 1.45; break; case 465: bar = 1.44; break; case 466: bar = 1.44; break; case 467: bar = 1.44; break; case 468: bar = 1.43; break; case 469: bar = 1.43; break; case 470: bar = 1.42; break; case 471: bar = 1.42; break; case 472: bar = 1.41; break; case 473: bar = 1.41; break; case 474: bar = 1.41; break; case 475: bar = 1.4; break; case 476: bar = 1.4; break; case 477: bar = 1.39; break; case 478: bar = 1.39; break; case 479: bar = 1.38; break; case 480: bar = 1.38; break; case 481: bar = 1.38; break; case 482: bar = 1.37; break; case 483: bar = 1.37; break; case 484: bar = 1.36; break; case 485: bar = 1.36; break; case 486: bar = 1.36; break; case 487: bar = 1.35; break; case 488: bar = 1.35; break; case 489: bar = 1.34; break; case 490: bar = 1.34; break; case 491: bar = 1.34; break; case 492: bar = 1.33; break; case 493: bar = 1.33; break; case 494: bar = 1.32; break; case 495: bar = 1.32; break; case 496: bar = 1.32; break; case 497: bar = 1.31; break; case 498: bar = 1.31; break; case 499: bar = 1.3; break; case 500: bar = 1.3; break; case 501: bar = 1.3; break; case 502: bar = 1.29; break; case 503: bar = 1.29; break; case 504: bar = 1.29; break; case 505: bar = 1.28; break; case 506: bar = 1.28; break; case 507: bar = 1.27; break; case 508: bar = 1.27; break; case 509: bar = 1.27; break; case 510: bar = 1.26; break; case 511: bar = 1.26; break; case 512: bar = 1.26; break; case 513: bar = 1.25; break; case 514: bar = 1.25; break; case 515: bar = 1.24; break; case 516: bar = 1.24; break; case 517: bar = 1.24; break; case 518: bar = 1.23; break; case 519: bar = 1.23; break; case 520: bar = 1.23; break; case 521: bar = 1.22; break; case 522: bar = 1.22; break; case 523: bar = 1.22; break; case 524: bar = 1.21; break; case 525: bar = 1.21; break; case 526: bar = 1.21; break; case 527: bar = 1.2; break; case 528: bar = 1.2; break; case 529: bar = 1.2; break; case 530: bar = 1.19; break; case 531: bar = 1.19; break; case 532: bar = 1.18; break; case 533: bar = 1.18; break; case 534: bar = 1.18; break; case 535: bar = 1.17; break; case 536: bar = 1.17; break; case 537: bar = 1.17; break; case 538: bar = 1.16; break; case 539: bar = 1.16; break; case 540: bar = 1.16; break; case 541: bar = 1.15; break; case 542: bar = 1.15; break; case 543: bar = 1.15; break; case 544: bar = 1.14; break; case 545: bar = 1.14; break; case 546: bar = 1.14; break; case 547: bar = 1.13; break; case 548: bar = 1.13; break; case 549: bar = 1.13; break; case 550: bar = 1.12; break; case 551: bar = 1.12; break; case 552: bar = 1.12; break; case 553: bar = 1.12; break; case 554: bar = 1.11; break; case 555: bar = 1.11; break; case 556: bar = 1.11; break; case 557: bar = 1.1; break; case 558: bar = 1.1; break; case 559: bar = 1.1; break; case 560: bar = 1.09; break; case 561: bar = 1.09; break; case 562: bar = 1.09; break; case 563: bar = 1.08; break; case 564: bar = 1.08; break; case 565: bar = 1.08; break; case 566: bar = 1.07; break; case 567: bar = 1.07; break; case 568: bar = 1.07; break; case 569: bar = 1.07; break; case 570: bar = 1.06; break; case 571: bar = 1.06; break; case 572: bar = 1.06; break; case 573: bar = 1.05; break; case 574: bar = 1.05; break; case 575: bar = 1.05; break; case 576: bar = 1.04; break; case 577: bar = 1.04; break; case 578: bar = 1.04; break; case 579: bar = 1.04; break; case 580: bar = 1.03; break; case 581: bar = 1.03; break; case 582: bar = 1.03; break; case 583: bar = 1.02; break; case 584: bar = 1.02; break; case 585: bar = 1.02; break; case 586: bar = 1.02; break; case 587: bar = 1.01; break; case 588: bar = 1.01; break; case 589: bar = 1.01; break; case 590: bar = 1; break; case 591: bar = 1; break; case 592: bar = 1; break; case 593: bar = 1; break; case 594: bar = 0.99; break; case 595: bar = 0.99; break; case 596: bar = 0.99; break; case 597: bar = 0.98; break; case 598: bar = 0.98; break; case 599: bar = 0.98; break; case 600: bar = 0.98; break; case 601: bar = 0.97; break; case 602: bar = 0.97; break; case 603: bar = 0.97; break; case 604: bar = 0.96; break; case 605: bar = 0.96; break; case 606: bar = 0.96; break; case 607: bar = 0.96; break; case 608: bar = 0.95; break; case 609: bar = 0.95; break; case 610: bar = 0.95; break; case 611: bar = 0.95; break; case 612: bar = 0.94; break; case 613: bar = 0.94; break; case 614: bar = 0.94; break; case 615: bar = 0.94; break; case 616: bar = 0.93; break; case 617: bar = 0.93; break; case 618: bar = 0.93; break; case 619: bar = 0.92; break; case 620: bar = 0.92; break; case 621: bar = 0.92; break; case 622: bar = 0.92; break; case 623: bar = 0.91; break; case 624: bar = 0.91; break; case 625: bar = 0.91; break; case 626: bar = 0.91; break; case 627: bar = 0.9; break; case 628: bar = 0.9; break; case 629: bar = 0.9; break; case 630: bar = 0.9; break; case 631: bar = 0.89; break; case 632: bar = 0.89; break; case 633: bar = 0.89; break; case 634: bar = 0.89; break; case 635: bar = 0.88; break; case 636: bar = 0.88; break; case 637: bar = 0.88; break; case 638: bar = 0.88; break; case 639: bar = 0.87; break; case 640: bar = 0.87; break; case 641: bar = 0.87; break; case 642: bar = 0.87; break; case 643: bar = 0.86; break; case 644: bar = 0.86; break; case 645: bar = 0.86; break; case 646: bar = 0.86; break; case 647: bar = 0.85; break; case 648: bar = 0.85; break; case 649: bar = 0.85; break; case 650: bar = 0.85; break; case 651: bar = 0.84; break; case 652: bar = 0.84; break; case 653: bar = 0.84; break; case 654: bar = 0.84; break; case 655: bar = 0.84; break; case 656: bar = 0.83; break; case 657: bar = 0.83; break; case 658: bar = 0.83; break; case 659: bar = 0.83; break; case 660: bar = 0.82; break; case 661: bar = 0.82; break; case 662: bar = 0.82; break; case 663: bar = 0.82; break; case 664: bar = 0.81; break; case 665: bar = 0.81; break; case 666: bar = 0.81; break; case 667: bar = 0.81; break; case 668: bar = 0.81; break; case 669: bar = 0.8; break; case 670: bar = 0.8; break; case 671: bar = 0.8; break; case 672: bar = 0.8; break; case 673: bar = 0.79; break; case 674: bar = 0.79; break; case 675: bar = 0.79; break; case 676: bar = 0.79; break; case 677: bar = 0.78; break; case 678: bar = 0.78; break; case 679: bar = 0.78; break; case 680: bar = 0.78; break; case 681: bar = 0.78; break; case 682: bar = 0.77; break; case 683: bar = 0.77; break; case 684: bar = 0.77; break; case 685: bar = 0.77; break; case 686: bar = 0.77; break; case 687: bar = 0.76; break; case 688: bar = 0.76; break; case 689: bar = 0.76; break; case 690: bar = 0.76; break; case 691: bar = 0.75; break; case 692: bar = 0.75; break; case 693: bar = 0.75; break; case 694: bar = 0.75; break; case 695: bar = 0.75; break; case 696: bar = 0.74; break; case 697: bar = 0.74; break; case 698: bar = 0.74; break; case 699: bar = 0.74; break; case 700: bar = 0.74; break; case 701: bar = 0.73; break; case 702: bar = 0.73; break; case 703: bar = 0.73; break; case 704: bar = 0.73; break; case 705: bar = 0.72; break; case 706: bar = 0.72; break; case 707: bar = 0.72; break; case 708: bar = 0.72; break; case 709: bar = 0.72; break; case 710: bar = 0.71; break; case 711: bar = 0.71; break; case 712: bar = 0.71; break; case 713: bar = 0.71; break; case 714: bar = 0.71; break; case 715: bar = 0.7; break; case 716: bar = 0.7; break; case 717: bar = 0.7; break; case 718: bar = 0.7; break; case 719: bar = 0.7; break; case 720: bar = 0.69; break; case 721: bar = 0.69; break; case 722: bar = 0.69; break; case 723: bar = 0.69; break; case 724: bar = 0.69; break; case 725: bar = 0.68; break; case 726: bar = 0.68; break; case 727: bar = 0.68; break; case 728: bar = 0.68; break; case 729: bar = 0.68; break; case 730: bar = 0.67; break; case 731: bar = 0.67; break; case 732: bar = 0.67; break; case 733: bar = 0.67; break; case 734: bar = 0.67; break; case 735: bar = 0.67; break; case 736: bar = 0.66; break; case 737: bar = 0.66; break; case 738: bar = 0.66; break; case 739: bar = 0.66; break; case 740: bar = 0.66; break; case 741: bar = 0.65; break; case 742: bar = 0.65; break; case 743: bar = 0.65; break; case 744: bar = 0.65; break; case 745: bar = 0.65; break; case 746: bar = 0.64; break; case 747: bar = 0.64; break; case 748: bar = 0.64; break; case 749: bar = 0.64; break; case 750: bar = 0.64; break; case 751: bar = 0.64; break; case 752: bar = 0.63; break; case 753: bar = 0.63; break; case 754: bar = 0.63; break; case 755: bar = 0.63; break; case 756: bar = 0.63; break; case 757: bar = 0.62; break; case 758: bar = 0.62; break; case 759: bar = 0.62; break; case 760: bar = 0.62; break; case 761: bar = 0.62; break; case 762: bar = 0.61; break; case 763: bar = 0.61; break; case 764: bar = 0.61; break; case 765: bar = 0.61; break; case 766: bar = 0.61; break; case 767: bar = 0.61; break; case 768: bar = 0.6; break; case 769: bar = 0.6; break; case 770: bar = 0.6; break; case 771: bar = 0.6; break; case 772: bar = 0.6; break; case 773: bar = 0.6; break; case 774: bar = 0.59; break; case 775: bar = 0.59; break; case 776: bar = 0.59; break; case 777: bar = 0.59; break; case 778: bar = 0.59; break; case 779: bar = 0.59; break; case 780: bar = 0.58; break; case 781: bar = 0.58; break; case 782: bar = 0.58; break; case 783: bar = 0.58; break; case 784: bar = 0.58; break; case 785: bar = 0.57; break; case 786: bar = 0.57; break; case 787: bar = 0.57; break; case 788: bar = 0.57; break; case 789: bar = 0.57; break; case 790: bar = 0.57; break; case 791: bar = 0.56; break; case 792: bar = 0.56; break; case 793: bar = 0.56; break; case 794: bar = 0.56; break; case 795: bar = 0.56; break; case 796: bar = 0.56; break; case 797: bar = 0.55; break; case 798: bar = 0.55; break; case 799: bar = 0.55; break; case 800: bar = 0.55; break; case 801: bar = 0.55; break; case 802: bar = 0.55; break; case 803: bar = 0.54; break; case 804: bar = 0.54; break; case 805: bar = 0.54; break; case 806: bar = 0.54; break; case 807: bar = 0.54; break; case 808: bar = 0.54; break; case 809: bar = 0.53; break; case 810: bar = 0.53; break; case 811: bar = 0.53; break; case 812: bar = 0.53; break; case 813: bar = 0.53; break; case 814: bar = 0.53; break; case 815: bar = 0.53; break; case 816: bar = 0.52; break; case 817: bar = 0.52; break; case 818: bar = 0.52; break; case 819: bar = 0.52; break; case 820: bar = 0.52; break; case 821: bar = 0.52; break; case 822: bar = 0.51; break; case 823: bar = 0.51; break; case 824: bar = 0.51; break; case 825: bar = 0.51; break; case 826: bar = 0.51; break; case 827: bar = 0.51; break; case 828: bar = 0.5; break; case 829: bar = 0.5; break; case 830: bar = 0.5; break; case 831: bar = 0.5; break; case 832: bar = 0.5; break; case 833: bar = 0.5; break; case 834: bar = 0.5; break; case 835: bar = 0.49; break; case 836: bar = 0.49; break; case 837: bar = 0.49; break; case 838: bar = 0.49; break; case 839: bar = 0.49; break; case 840: bar = 0.49; break; case 841: bar = 0.48; break; case 842: bar = 0.48; break; case 843: bar = 0.48; break; case 844: bar = 0.48; break; case 845: bar = 0.48; break; case 846: bar = 0.48; break; case 847: bar = 0.48; break; case 848: bar = 0.47; break; case 849: bar = 0.47; break; case 850: bar = 0.47; break; case 851: bar = 0.47; break; case 852: bar = 0.47; break; case 853: bar = 0.47; break; case 854: bar = 0.47; break; case 855: bar = 0.46; break; case 856: bar = 0.46; break; case 857: bar = 0.46; break; case 858: bar = 0.46; break; case 859: bar = 0.46; break; case 860: bar = 0.46; break; case 861: bar = 0.46; break; case 862: bar = 0.45; break; case 863: bar = 0.45; break; case 864: bar = 0.45; break; case 865: bar = 0.45; break; case 866: bar = 0.45; break; case 867: bar = 0.45; break; case 868: bar = 0.45; break; case 869: bar = 0.44; break; case 870: bar = 0.44; break; case 871: bar = 0.44; break; case 872: bar = 0.44; break; case 873: bar = 0.44; break; case 874: bar = 0.44; break; case 875: bar = 0.44; break; case 876: bar = 0.43; break; case 877: bar = 0.43; break; case 878: bar = 0.43; break; case 879: bar = 0.43; break; case 880: bar = 0.43; break; case 881: bar = 0.43; break; case 882: bar = 0.43; break; case 883: bar = 0.42; break; case 884: bar = 0.42; break; case 885: bar = 0.42; break; case 886: bar = 0.42; break; case 887: bar = 0.42; break; case 888: bar = 0.42; break; case 889: bar = 0.42; break; case 890: bar = 0.41; break; case 891: bar = 0.41; break; case 892: bar = 0.41; break; case 893: bar = 0.41; break; case 894: bar = 0.41; break; case 895: bar = 0.41; break; case 896: bar = 0.41; break; case 897: bar = 0.41; break; case 898: bar = 0.4; break; case 899: bar = 0.4; break; case 900: bar = 0.4; break; case 901: bar = 0.4; break; case 902: bar = 0.4; break; case 903: bar = 0.4; break; case 904: bar = 0.4; break; case 905: bar = 0.39; break; case 906: bar = 0.39; break; case 907: bar = 0.39; break; case 908: bar = 0.39; break; case 909: bar = 0.39; break; case 910: bar = 0.39; break; case 911: bar = 0.39; break; case 912: bar = 0.39; break; case 913: bar = 0.38; break; case 914: bar = 0.38; break; case 915: bar = 0.38; break; case 916: bar = 0.38; break; case 917: bar = 0.38; break; case 918: bar = 0.38; break; case 919: bar = 0.38; break; case 920: bar = 0.38; break; case 921: bar = 0.37; break; case 922: bar = 0.37; break; case 923: bar = 0.37; break; case 924: bar = 0.37; break; case 925: bar = 0.37; break; case 926: bar = 0.37; break; case 927: bar = 0.37; break; case 928: bar = 0.37; break; case 929: bar = 0.36; break; case 930: bar = 0.36; break; case 931: bar = 0.36; break; case 932: bar = 0.36; break; case 933: bar = 0.36; break; case 934: bar = 0.36; break; case 935: bar = 0.36; break; case 936: bar = 0.36; break; case 937: bar = 0.35; break; case 938: bar = 0.35; break; case 939: bar = 0.35; break; case 940: bar = 0.35; break; case 941: bar = 0.35; break; case 942: bar = 0.35; break; case 943: bar = 0.35; break; case 944: bar = 0.35; break; case 945: bar = 0.34; break; case 946: bar = 0.34; break; case 947: bar = 0.34; break; case 948: bar = 0.34; break; case 949: bar = 0.34; break; case 950: bar = 0.34; break; case 951: bar = 0.34; break; case 952: bar = 0.34; break; case 953: bar = 0.33; break; case 954: bar = 0.33; break; case 955: bar = 0.33; break; case 956: bar = 0.33; break; case 957: bar = 0.33; break; case 958: bar = 0.33; break; case 959: bar = 0.33; break; case 960: bar = 0.33; break; case 961: bar = 0.32; break; case 962: bar = 0.32; break; case 963: bar = 0.32; break; case 964: bar = 0.32; break; case 965: bar = 0.32; break; case 966: bar = 0.32; break; case 967: bar = 0.32; break; case 968: bar = 0.32; break; case 969: bar = 0.32; break; case 970: bar = 0.31; break; case 971: bar = 0.31; break; case 972: bar = 0.31; break; case 973: bar = 0.31; break; case 974: bar = 0.31; break; case 975: bar = 0.31; break; case 976: bar = 0.31; break; case 977: bar = 0.31; break; case 978: bar = 0.3; break; case 979: bar = 0.3; break; case 980: bar = 0.3; break; case 981: bar = 0.3; break; case 982: bar = 0.3; break; case 983: bar = 0.3; break; case 984: bar = 0.3; break; case 985: bar = 0.3; break; case 986: bar = 0.3; break; case 987: bar = 0.29; break; case 988: bar = 0.29; break; case 989: bar = 0.29; break; case 990: bar = 0.29; break; case 991: bar = 0.29; break; case 992: bar = 0.29; break; case 993: bar = 0.29; break; case 994: bar = 0.29; break; case 995: bar = 0.29; break; case 996: bar = 0.28; break; case 997: bar = 0.28; break; case 998: bar = 0.28; break; case 999: bar = 0.28; break; case 1000: bar = 0.28; break; case 1001: bar = 0.28; break; case 1002: bar = 0.28; break; case 1003: bar = 0.28; break; case 1004: bar = 0.28; break; case 1005: bar = 0.27; break; case 1006: bar = 0.27; break; case 1007: bar = 0.27; break; case 1008: bar = 0.27; break; case 1009: bar = 0.27; break; case 1010: bar = 0.27; break; case 1011: bar = 0.27; break; case 1012: bar = 0.27; break; case 1013: bar = 0.27; break; case 1014: bar = 0.26; break; case 1015: bar = 0.26; break; case 1016: bar = 0.26; break; case 1017: bar = 0.26; break; case 1018: bar = 0.26; break; case 1019: bar = 0.26; break; case 1020: bar = 0.26; break; case 1021: bar = 0.26; break; case 1022: bar = 0.26; break; case 1023: bar = 0.26; break; case 1024: bar = 0.25; break;
case 280: bar = 2.71; break; | case 280: bar = 2.71; break; case 281: bar = 2.7; break; case 282: bar = 2.69; break; case 283: bar = 2.68; break; case 284: bar = 2.67; break; case 285: bar = 2.66; break; case 286: bar = 2.65; break; case 287: bar = 2.64; break; case 288: bar = 2.63; break; case 289: bar = 2.62; break; case 290: bar = 2.61; break; case 291: bar = 2.6; break; case 292: bar = 2.59; break; case 293: bar = 2.58; break; case 294: bar = 2.57; break; case 295: bar = 2.56; break; case 296: bar = 2.55; break; case 297: bar = 2.54; break; case 298: bar = 2.53; break; case 299: bar = 2.52; break; case 300: bar = 2.51; break; case 301: bar = 2.5; break; case 302: bar = 2.49; break; case 303: bar = 2.48; break; case 304: bar = 2.47; break; case 305: bar = 2.46; break; case 306: bar = 2.45; break; case 307: bar = 2.44; break; case 308: bar = 2.43; break; case 309: bar = 2.42; break; case 310: bar = 2.41; break; case 311: bar = 2.41; break; case 312: bar = 2.4; break; case 313: bar = 2.39; break; case 314: bar = 2.38; break; case 315: bar = 2.37; break; case 316: bar = 2.36; break; case 317: bar = 2.35; break; case 318: bar = 2.34; break; case 319: bar = 2.34; break; case 320: bar = 2.33; break; case 321: bar = 2.32; break; case 322: bar = 2.31; break; case 323: bar = 2.3; break; case 324: bar = 2.29; break; case 325: bar = 2.28; break; case 326: bar = 2.28; break; case 327: bar = 2.27; break; case 328: bar = 2.26; break; case 329: bar = 2.25; break; case 330: bar = 2.24; break; case 331: bar = 2.24; break; case 332: bar = 2.23; break; case 333: bar = 2.22; break; case 334: bar = 2.21; break; case 335: bar = 2.2; break; case 336: bar = 2.2; break; case 337: bar = 2.19; break; case 338: bar = 2.18; break; case 339: bar = 2.17; break; case 340: bar = 2.17; break; case 341: bar = 2.16; break; case 342: bar = 2.15; break; case 343: bar = 2.14; break; case 344: bar = 2.13; break; case 345: bar = 2.13; break; case 346: bar = 2.12; break; case 347: bar = 2.11; break; case 348: bar = 2.11; break; case 349: bar = 2.1; break; case 350: bar = 2.09; break; case 351: bar = 2.08; break; case 352: bar = 2.08; break; case 353: bar = 2.07; break; case 354: bar = 2.06; break; case 355: bar = 2.05; break; case 356: bar = 2.05; break; case 357: bar = 2.04; break; case 358: bar = 2.03; break; case 359: bar = 2.03; break; case 360: bar = 2.02; break; case 361: bar = 2.01; break; case 362: bar = 2.01; break; case 363: bar = 2; break; case 364: bar = 1.99; break; case 365: bar = 1.99; break; case 366: bar = 1.98; break; case 367: bar = 1.97; break; case 368: bar = 1.97; break; case 369: bar = 1.96; break; case 370: bar = 1.95; break; case 371: bar = 1.95; break; case 372: bar = 1.94; break; case 373: bar = 1.93; break; case 374: bar = 1.93; break; case 375: bar = 1.92; break; case 376: bar = 1.91; break; case 377: bar = 1.91; break; case 378: bar = 1.9; break; case 379: bar = 1.89; break; case 380: bar = 1.89; break; case 381: bar = 1.88; break; case 382: bar = 1.88; break; case 383: bar = 1.87; break; case 384: bar = 1.86; break; case 385: bar = 1.86; break; case 386: bar = 1.85; break; case 387: bar = 1.85; break; case 388: bar = 1.84; break; case 389: bar = 1.83; break; case 390: bar = 1.83; break; case 391: bar = 1.82; break; case 392: bar = 1.82; break; case 393: bar = 1.81; break; case 394: bar = 1.8; break; case 395: bar = 1.8; break; case 396: bar = 1.79; break; case 397: bar = 1.79; break; case 398: bar = 1.78; break; case 399: bar = 1.77; break; case 400: bar = 1.77; break; case 401: bar = 1.76; break; case 402: bar = 1.76; break; case 403: bar = 1.75; break; case 404: bar = 1.75; break; case 405: bar = 1.74; break; case 406: bar = 1.73; break; case 407: bar = 1.73; break; case 408: bar = 1.72; break; case 409: bar = 1.72; break; case 410: bar = 1.71; break; case 411: bar = 1.71; break; case 412: bar = 1.7; break; case 413: bar = 1.7; break; case 414: bar = 1.69; break; case 415: bar = 1.69; break; case 416: bar = 1.68; break; case 417: bar = 1.67; break; case 418: bar = 1.67; break; case 419: bar = 1.66; break; case 420: bar = 1.66; break; case 421: bar = 1.65; break; case 422: bar = 1.65; break; case 423: bar = 1.64; break; case 424: bar = 1.64; break; case 425: bar = 1.63; break; case 426: bar = 1.63; break; case 427: bar = 1.62; break; case 428: bar = 1.62; break; case 429: bar = 1.61; break; case 430: bar = 1.61; break; case 431: bar = 1.6; break; case 432: bar = 1.6; break; case 433: bar = 1.59; break; case 434: bar = 1.59; break; case 435: bar = 1.58; break; case 436: bar = 1.58; break; case 437: bar = 1.57; break; case 438: bar = 1.57; break; case 439: bar = 1.56; break; case 440: bar = 1.56; break; case 441: bar = 1.55; break; case 442: bar = 1.55; break; case 443: bar = 1.54; break; case 444: bar = 1.54; break; case 445: bar = 1.53; break; case 446: bar = 1.53; break; case 447: bar = 1.53; break; case 448: bar = 1.52; break; case 449: bar = 1.52; break; case 450: bar = 1.51; break; case 451: bar = 1.51; break; case 452: bar = 1.5; break; case 453: bar = 1.5; break; case 454: bar = 1.49; break; case 455: bar = 1.49; break; case 456: bar = 1.48; break; case 457: bar = 1.48; break; case 458: bar = 1.47; break; case 459: bar = 1.47; break; case 460: bar = 1.47; break; case 461: bar = 1.46; break; case 462: bar = 1.46; break; case 463: bar = 1.45; break; case 464: bar = 1.45; break; case 465: bar = 1.44; break; case 466: bar = 1.44; break; case 467: bar = 1.44; break; case 468: bar = 1.43; break; case 469: bar = 1.43; break; case 470: bar = 1.42; break; case 471: bar = 1.42; break; case 472: bar = 1.41; break; case 473: bar = 1.41; break; case 474: bar = 1.41; break; case 475: bar = 1.4; break; case 476: bar = 1.4; break; case 477: bar = 1.39; break; case 478: bar = 1.39; break; case 479: bar = 1.38; break; case 480: bar = 1.38; break; case 481: bar = 1.38; break; case 482: bar = 1.37; break; case 483: bar = 1.37; break; case 484: bar = 1.36; break; case 485: bar = 1.36; break; case 486: bar = 1.36; break; case 487: bar = 1.35; break; case 488: bar = 1.35; break; case 489: bar = 1.34; break; case 490: bar = 1.34; break; case 491: bar = 1.34; break; case 492: bar = 1.33; break; case 493: bar = 1.33; break; case 494: bar = 1.32; break; case 495: bar = 1.32; break; case 496: bar = 1.32; break; case 497: bar = 1.31; break; case 498: bar = 1.31; break; case 499: bar = 1.3; break; case 500: bar = 1.3; break; case 501: bar = 1.3; break; case 502: bar = 1.29; break; case 503: bar = 1.29; break; case 504: bar = 1.29; break; case 505: bar = 1.28; break; case 506: bar = 1.28; break; case 507: bar = 1.27; break; case 508: bar = 1.27; break; case 509: bar = 1.27; break; case 510: bar = 1.26; break; case 511: bar = 1.26; break; case 512: bar = 1.26; break; case 513: bar = 1.25; break; case 514: bar = 1.25; break; case 515: bar = 1.24; break; case 516: bar = 1.24; break; case 517: bar = 1.24; break; case 518: bar = 1.23; break; case 519: bar = 1.23; break; case 520: bar = 1.23; break; case 521: bar = 1.22; break; case 522: bar = 1.22; break; case 523: bar = 1.22; break; case 524: bar = 1.21; break; case 525: bar = 1.21; break; case 526: bar = 1.21; break; case 527: bar = 1.2; break; case 528: bar = 1.2; break; case 529: bar = 1.2; break; case 530: bar = 1.19; break; case 531: bar = 1.19; break; case 532: bar = 1.18; break; case 533: bar = 1.18; break; case 534: bar = 1.18; break; case 535: bar = 1.17; break; case 536: bar = 1.17; break; case 537: bar = 1.17; break; case 538: bar = 1.16; break; case 539: bar = 1.16; break; case 540: bar = 1.16; break; case 541: bar = 1.15; break; case 542: bar = 1.15; break; case 543: bar = 1.15; break; case 544: bar = 1.14; break; case 545: bar = 1.14; break; case 546: bar = 1.14; break; case 547: bar = 1.13; break; case 548: bar = 1.13; break; case 549: bar = 1.13; break; case 550: bar = 1.12; break; case 551: bar = 1.12; break; case 552: bar = 1.12; break; case 553: bar = 1.12; break; case 554: bar = 1.11; break; case 555: bar = 1.11; break; case 556: bar = 1.11; break; case 557: bar = 1.1; break; case 558: bar = 1.1; break; case 559: bar = 1.1; break; case 560: bar = 1.09; break; case 561: bar = 1.09; break; case 562: bar = 1.09; break; case 563: bar = 1.08; break; case 564: bar = 1.08; break; case 565: bar = 1.08; break; case 566: bar = 1.07; break; case 567: bar = 1.07; break; case 568: bar = 1.07; break; case 569: bar = 1.07; break; case 570: bar = 1.06; break; case 571: bar = 1.06; break; case 572: bar = 1.06; break; case 573: bar = 1.05; break; case 574: bar = 1.05; break; case 575: bar = 1.05; break; case 576: bar = 1.04; break; case 577: bar = 1.04; break; case 578: bar = 1.04; break; case 579: bar = 1.04; break; case 580: bar = 1.03; break; case 581: bar = 1.03; break; case 582: bar = 1.03; break; case 583: bar = 1.02; break; case 584: bar = 1.02; break; case 585: bar = 1.02; break; case 586: bar = 1.02; break; case 587: bar = 1.01; break; case 588: bar = 1.01; break; case 589: bar = 1.01; break; case 590: bar = 1; break; case 591: bar = 1; break; case 592: bar = 1; break; case 593: bar = 1; break; case 594: bar = 0.99; break; case 595: bar = 0.99; break; case 596: bar = 0.99; break; case 597: bar = 0.98; break; case 598: bar = 0.98; break; case 599: bar = 0.98; break; case 600: bar = 0.98; break; case 601: bar = 0.97; break; case 602: bar = 0.97; break; case 603: bar = 0.97; break; case 604: bar = 0.96; break; case 605: bar = 0.96; break; case 606: bar = 0.96; break; case 607: bar = 0.96; break; case 608: bar = 0.95; break; case 609: bar = 0.95; break; case 610: bar = 0.95; break; case 611: bar = 0.95; break; case 612: bar = 0.94; break; case 613: bar = 0.94; break; case 614: bar = 0.94; break; case 615: bar = 0.94; break; case 616: bar = 0.93; break; case 617: bar = 0.93; break; case 618: bar = 0.93; break; case 619: bar = 0.92; break; case 620: bar = 0.92; break; case 621: bar = 0.92; break; case 622: bar = 0.92; break; case 623: bar = 0.91; break; case 624: bar = 0.91; break; case 625: bar = 0.91; break; case 626: bar = 0.91; break; case 627: bar = 0.9; break; case 628: bar = 0.9; break; case 629: bar = 0.9; break; case 630: bar = 0.9; break; case 631: bar = 0.89; break; case 632: bar = 0.89; break; case 633: bar = 0.89; break; case 634: bar = 0.89; break; case 635: bar = 0.88; break; case 636: bar = 0.88; break; case 637: bar = 0.88; break; case 638: bar = 0.88; break; case 639: bar = 0.87; break; case 640: bar = 0.87; break; case 641: bar = 0.87; break; case 642: bar = 0.87; break; case 643: bar = 0.86; break; case 644: bar = 0.86; break; case 645: bar = 0.86; break; case 646: bar = 0.86; break; case 647: bar = 0.85; break; case 648: bar = 0.85; break; case 649: bar = 0.85; break; case 650: bar = 0.85; break; case 651: bar = 0.84; break; case 652: bar = 0.84; break; case 653: bar = 0.84; break; case 654: bar = 0.84; break; case 655: bar = 0.84; break; case 656: bar = 0.83; break; case 657: bar = 0.83; break; case 658: bar = 0.83; break; case 659: bar = 0.83; break; case 660: bar = 0.82; break; case 661: bar = 0.82; break; case 662: bar = 0.82; break; case 663: bar = 0.82; break; case 664: bar = 0.81; break; case 665: bar = 0.81; break; case 666: bar = 0.81; break; case 667: bar = 0.81; break; case 668: bar = 0.81; break; case 669: bar = 0.8; break; case 670: bar = 0.8; break; case 671: bar = 0.8; break; case 672: bar = 0.8; break; case 673: bar = 0.79; break; case 674: bar = 0.79; break; case 675: bar = 0.79; break; case 676: bar = 0.79; break; case 677: bar = 0.78; break; case 678: bar = 0.78; break; case 679: bar = 0.78; break; case 680: bar = 0.78; break; case 681: bar = 0.78; break; case 682: bar = 0.77; break; case 683: bar = 0.77; break; case 684: bar = 0.77; break; case 685: bar = 0.77; break; case 686: bar = 0.77; break; case 687: bar = 0.76; break; case 688: bar = 0.76; break; case 689: bar = 0.76; break; case 690: bar = 0.76; break; case 691: bar = 0.75; break; case 692: bar = 0.75; break; case 693: bar = 0.75; break; case 694: bar = 0.75; break; case 695: bar = 0.75; break; case 696: bar = 0.74; break; case 697: bar = 0.74; break; case 698: bar = 0.74; break; case 699: bar = 0.74; break; case 700: bar = 0.74; break; case 701: bar = 0.73; break; case 702: bar = 0.73; break; case 703: bar = 0.73; break; case 704: bar = 0.73; break; case 705: bar = 0.72; break; case 706: bar = 0.72; break; case 707: bar = 0.72; break; case 708: bar = 0.72; break; case 709: bar = 0.72; break; case 710: bar = 0.71; break; case 711: bar = 0.71; break; case 712: bar = 0.71; break; case 713: bar = 0.71; break; case 714: bar = 0.71; break; case 715: bar = 0.7; break; case 716: bar = 0.7; break; case 717: bar = 0.7; break; case 718: bar = 0.7; break; case 719: bar = 0.7; break; case 720: bar = 0.69; break; case 721: bar = 0.69; break; case 722: bar = 0.69; break; case 723: bar = 0.69; break; case 724: bar = 0.69; break; case 725: bar = 0.68; break; case 726: bar = 0.68; break; case 727: bar = 0.68; break; case 728: bar = 0.68; break; case 729: bar = 0.68; break; case 730: bar = 0.67; break; case 731: bar = 0.67; break; case 732: bar = 0.67; break; case 733: bar = 0.67; break; case 734: bar = 0.67; break; case 735: bar = 0.67; break; case 736: bar = 0.66; break; case 737: bar = 0.66; break; case 738: bar = 0.66; break; case 739: bar = 0.66; break; case 740: bar = 0.66; break; case 741: bar = 0.65; break; case 742: bar = 0.65; break; case 743: bar = 0.65; break; case 744: bar = 0.65; break; case 745: bar = 0.65; break; case 746: bar = 0.64; break; case 747: bar = 0.64; break; case 748: bar = 0.64; break; case 749: bar = 0.64; break; case 750: bar = 0.64; break; case 751: bar = 0.64; break; case 752: bar = 0.63; break; case 753: bar = 0.63; break; case 754: bar = 0.63; break; case 755: bar = 0.63; break; case 756: bar = 0.63; break; case 757: bar = 0.62; break; case 758: bar = 0.62; break; case 759: bar = 0.62; break; case 760: bar = 0.62; break; case 761: bar = 0.62; break; case 762: bar = 0.61; break; case 763: bar = 0.61; break; case 764: bar = 0.61; break; case 765: bar = 0.61; break; case 766: bar = 0.61; break; case 767: bar = 0.61; break; case 768: bar = 0.6; break; case 769: bar = 0.6; break; case 770: bar = 0.6; break; case 771: bar = 0.6; break; case 772: bar = 0.6; break; case 773: bar = 0.6; break; case 774: bar = 0.59; break; case 775: bar = 0.59; break; case 776: bar = 0.59; break; case 777: bar = 0.59; break; case 778: bar = 0.59; break; case 779: bar = 0.59; break; case 780: bar = 0.58; break; case 781: bar = 0.58; break; case 782: bar = 0.58; break; case 783: bar = 0.58; break; case 784: bar = 0.58; break; case 785: bar = 0.57; break; case 786: bar = 0.57; break; case 787: bar = 0.57; break; case 788: bar = 0.57; break; case 789: bar = 0.57; break; case 790: bar = 0.57; break; case 791: bar = 0.56; break; case 792: bar = 0.56; break; case 793: bar = 0.56; break; case 794: bar = 0.56; break; case 795: bar = 0.56; break; case 796: bar = 0.56; break; case 797: bar = 0.55; break; case 798: bar = 0.55; break; case 799: bar = 0.55; break; case 800: bar = 0.55; break; case 801: bar = 0.55; break; case 802: bar = 0.55; break; case 803: bar = 0.54; break; case 804: bar = 0.54; break; case 805: bar = 0.54; break; case 806: bar = 0.54; break; case 807: bar = 0.54; break; case 808: bar = 0.54; break; case 809: bar = 0.53; break; case 810: bar = 0.53; break; case 811: bar = 0.53; break; case 812: bar = 0.53; break; case 813: bar = 0.53; break; case 814: bar = 0.53; break; case 815: bar = 0.53; break; case 816: bar = 0.52; break; case 817: bar = 0.52; break; case 818: bar = 0.52; break; case 819: bar = 0.52; break; case 820: bar = 0.52; break; case 821: bar = 0.52; break; case 822: bar = 0.51; break; case 823: bar = 0.51; break; case 824: bar = 0.51; break; case 825: bar = 0.51; break; case 826: bar = 0.51; break; case 827: bar = 0.51; break; case 828: bar = 0.5; break; case 829: bar = 0.5; break; case 830: bar = 0.5; break; case 831: bar = 0.5; break; case 832: bar = 0.5; break; case 833: bar = 0.5; break; case 834: bar = 0.5; break; case 835: bar = 0.49; break; case 836: bar = 0.49; break; case 837: bar = 0.49; break; case 838: bar = 0.49; break; case 839: bar = 0.49; break; case 840: bar = 0.49; break; case 841: bar = 0.48; break; case 842: bar = 0.48; break; case 843: bar = 0.48; break; case 844: bar = 0.48; break; case 845: bar = 0.48; break; case 846: bar = 0.48; break; case 847: bar = 0.48; break; case 848: bar = 0.47; break; case 849: bar = 0.47; break; case 850: bar = 0.47; break; case 851: bar = 0.47; break; case 852: bar = 0.47; break; case 853: bar = 0.47; break; case 854: bar = 0.47; break; case 855: bar = 0.46; break; case 856: bar = 0.46; break; case 857: bar = 0.46; break; case 858: bar = 0.46; break; case 859: bar = 0.46; break; case 860: bar = 0.46; break; case 861: bar = 0.46; break; case 862: bar = 0.45; break; case 863: bar = 0.45; break; case 864: bar = 0.45; break; case 865: bar = 0.45; break; case 866: bar = 0.45; break; case 867: bar = 0.45; break; case 868: bar = 0.45; break; case 869: bar = 0.44; break; case 870: bar = 0.44; break; case 871: bar = 0.44; break; case 872: bar = 0.44; break; case 873: bar = 0.44; break; case 874: bar = 0.44; break; case 875: bar = 0.44; break; case 876: bar = 0.43; break; case 877: bar = 0.43; break; case 878: bar = 0.43; break; case 879: bar = 0.43; break; case 880: bar = 0.43; break; case 881: bar = 0.43; break; case 882: bar = 0.43; break; case 883: bar = 0.42; break; case 884: bar = 0.42; break; case 885: bar = 0.42; break; case 886: bar = 0.42; break; case 887: bar = 0.42; break; case 888: bar = 0.42; break; case 889: bar = 0.42; break; case 890: bar = 0.41; break; case 891: bar = 0.41; break; case 892: bar = 0.41; break; case 893: bar = 0.41; break; case 894: bar = 0.41; break; case 895: bar = 0.41; break; case 896: bar = 0.41; break; case 897: bar = 0.41; break; case 898: bar = 0.4; break; case 899: bar = 0.4; break; case 900: bar = 0.4; break; case 901: bar = 0.4; break; case 902: bar = 0.4; break; case 903: bar = 0.4; break; case 904: bar = 0.4; break; case 905: bar = 0.39; break; case 906: bar = 0.39; break; case 907: bar = 0.39; break; case 908: bar = 0.39; break; case 909: bar = 0.39; break; case 910: bar = 0.39; break; case 911: bar = 0.39; break; case 912: bar = 0.39; break; case 913: bar = 0.38; break; case 914: bar = 0.38; break; case 915: bar = 0.38; break; case 916: bar = 0.38; break; case 917: bar = 0.38; break; case 918: bar = 0.38; break; case 919: bar = 0.38; break; case 920: bar = 0.38; break; case 921: bar = 0.37; break; case 922: bar = 0.37; break; case 923: bar = 0.37; break; case 924: bar = 0.37; break; case 925: bar = 0.37; break; case 926: bar = 0.37; break; case 927: bar = 0.37; break; case 928: bar = 0.37; break; case 929: bar = 0.36; break; case 930: bar = 0.36; break; case 931: bar = 0.36; break; case 932: bar = 0.36; break; case 933: bar = 0.36; break; case 934: bar = 0.36; break; case 935: bar = 0.36; break; case 936: bar = 0.36; break; case 937: bar = 0.35; break; case 938: bar = 0.35; break; case 939: bar = 0.35; break; case 940: bar = 0.35; break; case 941: bar = 0.35; break; case 942: bar = 0.35; break; case 943: bar = 0.35; break; case 944: bar = 0.35; break; case 945: bar = 0.34; break; case 946: bar = 0.34; break; case 947: bar = 0.34; break; case 948: bar = 0.34; break; case 949: bar = 0.34; break; case 950: bar = 0.34; break; case 951: bar = 0.34; break; case 952: bar = 0.34; break; case 953: bar = 0.33; break; case 954: bar = 0.33; break; case 955: bar = 0.33; break; case 956: bar = 0.33; break; case 957: bar = 0.33; break; case 958: bar = 0.33; break; case 959: bar = 0.33; break; case 960: bar = 0.33; break; case 961: bar = 0.32; break; case 962: bar = 0.32; break; case 963: bar = 0.32; break; case 964: bar = 0.32; break; case 965: bar = 0.32; break; case 966: bar = 0.32; break; case 967: bar = 0.32; break; case 968: bar = 0.32; break; case 969: bar = 0.32; break; case 970: bar = 0.31; break; case 971: bar = 0.31; break; case 972: bar = 0.31; break; case 973: bar = 0.31; break; case 974: bar = 0.31; break; case 975: bar = 0.31; break; case 976: bar = 0.31; break; case 977: bar = 0.31; break; case 978: bar = 0.3; break; case 979: bar = 0.3; break; case 980: bar = 0.3; break; case 981: bar = 0.3; break; case 982: bar = 0.3; break; case 983: bar = 0.3; break; case 984: bar = 0.3; break; case 985: bar = 0.3; break; case 986: bar = 0.3; break; case 987: bar = 0.29; break; case 988: bar = 0.29; break; case 989: bar = 0.29; break; case 990: bar = 0.29; break; case 991: bar = 0.29; break; case 992: bar = 0.29; break; case 993: bar = 0.29; break; case 994: bar = 0.29; break; case 995: bar = 0.29; break; case 996: bar = 0.28; break; case 997: bar = 0.28; break; case 998: bar = 0.28; break; case 999: bar = 0.28; break; case 1000: bar = 0.28; break; case 1001: bar = 0.28; break; case 1002: bar = 0.28; break; case 1003: bar = 0.28; break; case 1004: bar = 0.28; break; case 1005: bar = 0.27; break; case 1006: bar = 0.27; break; case 1007: bar = 0.27; break; case 1008: bar = 0.27; break; case 1009: bar = 0.27; break; case 1010: bar = 0.27; break; case 1011: bar = 0.27; break; case 1012: bar = 0.27; break; case 1013: bar = 0.27; break; case 1014: bar = 0.26; break; case 1015: bar = 0.26; break; case 1016: bar = 0.26; break; case 1017: bar = 0.26; break; case 1018: bar = 0.26; break; case 1019: bar = 0.26; break; case 1020: bar = 0.26; break; case 1021: bar = 0.26; break; case 1022: bar = 0.26; break; case 1023: bar = 0.26; break; case 1024: bar = 0.25; break;
case 281: bar = 2.7; break; | case 281: bar = 2.7; break; case 282: bar = 2.69; break; case 283: bar = 2.68; break; case 284: bar = 2.67; break; case 285: bar = 2.66; break; case 286: bar = 2.65; break; case 287: bar = 2.64; break; case 288: bar = 2.63; break; case 289: bar = 2.62; break; case 290: bar = 2.61; break; case 291: bar = 2.6; break; case 292: bar = 2.59; break; case 293: bar = 2.58; break; case 294: bar = 2.57; break; case 295: bar = 2.56; break; case 296: bar = 2.55; break; case 297: bar = 2.54; break; case 298: bar = 2.53; break; case 299: bar = 2.52; break; case 300: bar = 2.51; break; case 301: bar = 2.5; break; case 302: bar = 2.49; break; case 303: bar = 2.48; break; case 304: bar = 2.47; break; case 305: bar = 2.46; break; case 306: bar = 2.45; break; case 307: bar = 2.44; break; case 308: bar = 2.43; break; case 309: bar = 2.42; break; case 310: bar = 2.41; break; case 311: bar = 2.41; break; case 312: bar = 2.4; break; case 313: bar = 2.39; break; case 314: bar = 2.38; break; case 315: bar = 2.37; break; case 316: bar = 2.36; break; case 317: bar = 2.35; break; case 318: bar = 2.34; break; case 319: bar = 2.34; break; case 320: bar = 2.33; break; case 321: bar = 2.32; break; case 322: bar = 2.31; break; case 323: bar = 2.3; break; case 324: bar = 2.29; break; case 325: bar = 2.28; break; case 326: bar = 2.28; break; case 327: bar = 2.27; break; case 328: bar = 2.26; break; case 329: bar = 2.25; break; case 330: bar = 2.24; break; case 331: bar = 2.24; break; case 332: bar = 2.23; break; case 333: bar = 2.22; break; case 334: bar = 2.21; break; case 335: bar = 2.2; break; case 336: bar = 2.2; break; case 337: bar = 2.19; break; case 338: bar = 2.18; break; case 339: bar = 2.17; break; case 340: bar = 2.17; break; case 341: bar = 2.16; break; case 342: bar = 2.15; break; case 343: bar = 2.14; break; case 344: bar = 2.13; break; case 345: bar = 2.13; break; case 346: bar = 2.12; break; case 347: bar = 2.11; break; case 348: bar = 2.11; break; case 349: bar = 2.1; break; case 350: bar = 2.09; break; case 351: bar = 2.08; break; case 352: bar = 2.08; break; case 353: bar = 2.07; break; case 354: bar = 2.06; break; case 355: bar = 2.05; break; case 356: bar = 2.05; break; case 357: bar = 2.04; break; case 358: bar = 2.03; break; case 359: bar = 2.03; break; case 360: bar = 2.02; break; case 361: bar = 2.01; break; case 362: bar = 2.01; break; case 363: bar = 2; break; case 364: bar = 1.99; break; case 365: bar = 1.99; break; case 366: bar = 1.98; break; case 367: bar = 1.97; break; case 368: bar = 1.97; break; case 369: bar = 1.96; break; case 370: bar = 1.95; break; case 371: bar = 1.95; break; case 372: bar = 1.94; break; case 373: bar = 1.93; break; case 374: bar = 1.93; break; case 375: bar = 1.92; break; case 376: bar = 1.91; break; case 377: bar = 1.91; break; case 378: bar = 1.9; break; case 379: bar = 1.89; break; case 380: bar = 1.89; break; case 381: bar = 1.88; break; case 382: bar = 1.88; break; case 383: bar = 1.87; break; case 384: bar = 1.86; break; case 385: bar = 1.86; break; case 386: bar = 1.85; break; case 387: bar = 1.85; break; case 388: bar = 1.84; break; case 389: bar = 1.83; break; case 390: bar = 1.83; break; case 391: bar = 1.82; break; case 392: bar = 1.82; break; case 393: bar = 1.81; break; case 394: bar = 1.8; break; case 395: bar = 1.8; break; case 396: bar = 1.79; break; case 397: bar = 1.79; break; case 398: bar = 1.78; break; case 399: bar = 1.77; break; case 400: bar = 1.77; break; case 401: bar = 1.76; break; case 402: bar = 1.76; break; case 403: bar = 1.75; break; case 404: bar = 1.75; break; case 405: bar = 1.74; break; case 406: bar = 1.73; break; case 407: bar = 1.73; break; case 408: bar = 1.72; break; case 409: bar = 1.72; break; case 410: bar = 1.71; break; case 411: bar = 1.71; break; case 412: bar = 1.7; break; case 413: bar = 1.7; break; case 414: bar = 1.69; break; case 415: bar = 1.69; break; case 416: bar = 1.68; break; case 417: bar = 1.67; break; case 418: bar = 1.67; break; case 419: bar = 1.66; break; case 420: bar = 1.66; break; case 421: bar = 1.65; break; case 422: bar = 1.65; break; case 423: bar = 1.64; break; case 424: bar = 1.64; break; case 425: bar = 1.63; break; case 426: bar = 1.63; break; case 427: bar = 1.62; break; case 428: bar = 1.62; break; case 429: bar = 1.61; break; case 430: bar = 1.61; break; case 431: bar = 1.6; break; case 432: bar = 1.6; break; case 433: bar = 1.59; break; case 434: bar = 1.59; break; case 435: bar = 1.58; break; case 436: bar = 1.58; break; case 437: bar = 1.57; break; case 438: bar = 1.57; break; case 439: bar = 1.56; break; case 440: bar = 1.56; break; case 441: bar = 1.55; break; case 442: bar = 1.55; break; case 443: bar = 1.54; break; case 444: bar = 1.54; break; case 445: bar = 1.53; break; case 446: bar = 1.53; break; case 447: bar = 1.53; break; case 448: bar = 1.52; break; case 449: bar = 1.52; break; case 450: bar = 1.51; break; case 451: bar = 1.51; break; case 452: bar = 1.5; break; case 453: bar = 1.5; break; case 454: bar = 1.49; break; case 455: bar = 1.49; break; case 456: bar = 1.48; break; case 457: bar = 1.48; break; case 458: bar = 1.47; break; case 459: bar = 1.47; break; case 460: bar = 1.47; break; case 461: bar = 1.46; break; case 462: bar = 1.46; break; case 463: bar = 1.45; break; case 464: bar = 1.45; break; case 465: bar = 1.44; break; case 466: bar = 1.44; break; case 467: bar = 1.44; break; case 468: bar = 1.43; break; case 469: bar = 1.43; break; case 470: bar = 1.42; break; case 471: bar = 1.42; break; case 472: bar = 1.41; break; case 473: bar = 1.41; break; case 474: bar = 1.41; break; case 475: bar = 1.4; break; case 476: bar = 1.4; break; case 477: bar = 1.39; break; case 478: bar = 1.39; break; case 479: bar = 1.38; break; case 480: bar = 1.38; break; case 481: bar = 1.38; break; case 482: bar = 1.37; break; case 483: bar = 1.37; break; case 484: bar = 1.36; break; case 485: bar = 1.36; break; case 486: bar = 1.36; break; case 487: bar = 1.35; break; case 488: bar = 1.35; break; case 489: bar = 1.34; break; case 490: bar = 1.34; break; case 491: bar = 1.34; break; case 492: bar = 1.33; break; case 493: bar = 1.33; break; case 494: bar = 1.32; break; case 495: bar = 1.32; break; case 496: bar = 1.32; break; case 497: bar = 1.31; break; case 498: bar = 1.31; break; case 499: bar = 1.3; break; case 500: bar = 1.3; break; case 501: bar = 1.3; break; case 502: bar = 1.29; break; case 503: bar = 1.29; break; case 504: bar = 1.29; break; case 505: bar = 1.28; break; case 506: bar = 1.28; break; case 507: bar = 1.27; break; case 508: bar = 1.27; break; case 509: bar = 1.27; break; case 510: bar = 1.26; break; case 511: bar = 1.26; break; case 512: bar = 1.26; break; case 513: bar = 1.25; break; case 514: bar = 1.25; break; case 515: bar = 1.24; break; case 516: bar = 1.24; break; case 517: bar = 1.24; break; case 518: bar = 1.23; break; case 519: bar = 1.23; break; case 520: bar = 1.23; break; case 521: bar = 1.22; break; case 522: bar = 1.22; break; case 523: bar = 1.22; break; case 524: bar = 1.21; break; case 525: bar = 1.21; break; case 526: bar = 1.21; break; case 527: bar = 1.2; break; case 528: bar = 1.2; break; case 529: bar = 1.2; break; case 530: bar = 1.19; break; case 531: bar = 1.19; break; case 532: bar = 1.18; break; case 533: bar = 1.18; break; case 534: bar = 1.18; break; case 535: bar = 1.17; break; case 536: bar = 1.17; break; case 537: bar = 1.17; break; case 538: bar = 1.16; break; case 539: bar = 1.16; break; case 540: bar = 1.16; break; case 541: bar = 1.15; break; case 542: bar = 1.15; break; case 543: bar = 1.15; break; case 544: bar = 1.14; break; case 545: bar = 1.14; break; case 546: bar = 1.14; break; case 547: bar = 1.13; break; case 548: bar = 1.13; break; case 549: bar = 1.13; break; case 550: bar = 1.12; break; case 551: bar = 1.12; break; case 552: bar = 1.12; break; case 553: bar = 1.12; break; case 554: bar = 1.11; break; case 555: bar = 1.11; break; case 556: bar = 1.11; break; case 557: bar = 1.1; break; case 558: bar = 1.1; break; case 559: bar = 1.1; break; case 560: bar = 1.09; break; case 561: bar = 1.09; break; case 562: bar = 1.09; break; case 563: bar = 1.08; break; case 564: bar = 1.08; break; case 565: bar = 1.08; break; case 566: bar = 1.07; break; case 567: bar = 1.07; break; case 568: bar = 1.07; break; case 569: bar = 1.07; break; case 570: bar = 1.06; break; case 571: bar = 1.06; break; case 572: bar = 1.06; break; case 573: bar = 1.05; break; case 574: bar = 1.05; break; case 575: bar = 1.05; break; case 576: bar = 1.04; break; case 577: bar = 1.04; break; case 578: bar = 1.04; break; case 579: bar = 1.04; break; case 580: bar = 1.03; break; case 581: bar = 1.03; break; case 582: bar = 1.03; break; case 583: bar = 1.02; break; case 584: bar = 1.02; break; case 585: bar = 1.02; break; case 586: bar = 1.02; break; case 587: bar = 1.01; break; case 588: bar = 1.01; break; case 589: bar = 1.01; break; case 590: bar = 1; break; case 591: bar = 1; break; case 592: bar = 1; break; case 593: bar = 1; break; case 594: bar = 0.99; break; case 595: bar = 0.99; break; case 596: bar = 0.99; break; case 597: bar = 0.98; break; case 598: bar = 0.98; break; case 599: bar = 0.98; break; case 600: bar = 0.98; break; case 601: bar = 0.97; break; case 602: bar = 0.97; break; case 603: bar = 0.97; break; case 604: bar = 0.96; break; case 605: bar = 0.96; break; case 606: bar = 0.96; break; case 607: bar = 0.96; break; case 608: bar = 0.95; break; case 609: bar = 0.95; break; case 610: bar = 0.95; break; case 611: bar = 0.95; break; case 612: bar = 0.94; break; case 613: bar = 0.94; break; case 614: bar = 0.94; break; case 615: bar = 0.94; break; case 616: bar = 0.93; break; case 617: bar = 0.93; break; case 618: bar = 0.93; break; case 619: bar = 0.92; break; case 620: bar = 0.92; break; case 621: bar = 0.92; break; case 622: bar = 0.92; break; case 623: bar = 0.91; break; case 624: bar = 0.91; break; case 625: bar = 0.91; break; case 626: bar = 0.91; break; case 627: bar = 0.9; break; case 628: bar = 0.9; break; case 629: bar = 0.9; break; case 630: bar = 0.9; break; case 631: bar = 0.89; break; case 632: bar = 0.89; break; case 633: bar = 0.89; break; case 634: bar = 0.89; break; case 635: bar = 0.88; break; case 636: bar = 0.88; break; case 637: bar = 0.88; break; case 638: bar = 0.88; break; case 639: bar = 0.87; break; case 640: bar = 0.87; break; case 641: bar = 0.87; break; case 642: bar = 0.87; break; case 643: bar = 0.86; break; case 644: bar = 0.86; break; case 645: bar = 0.86; break; case 646: bar = 0.86; break; case 647: bar = 0.85; break; case 648: bar = 0.85; break; case 649: bar = 0.85; break; case 650: bar = 0.85; break; case 651: bar = 0.84; break; case 652: bar = 0.84; break; case 653: bar = 0.84; break; case 654: bar = 0.84; break; case 655: bar = 0.84; break; case 656: bar = 0.83; break; case 657: bar = 0.83; break; case 658: bar = 0.83; break; case 659: bar = 0.83; break; case 660: bar = 0.82; break; case 661: bar = 0.82; break; case 662: bar = 0.82; break; case 663: bar = 0.82; break; case 664: bar = 0.81; break; case 665: bar = 0.81; break; case 666: bar = 0.81; break; case 667: bar = 0.81; break; case 668: bar = 0.81; break; case 669: bar = 0.8; break; case 670: bar = 0.8; break; case 671: bar = 0.8; break; case 672: bar = 0.8; break; case 673: bar = 0.79; break; case 674: bar = 0.79; break; case 675: bar = 0.79; break; case 676: bar = 0.79; break; case 677: bar = 0.78; break; case 678: bar = 0.78; break; case 679: bar = 0.78; break; case 680: bar = 0.78; break; case 681: bar = 0.78; break; case 682: bar = 0.77; break; case 683: bar = 0.77; break; case 684: bar = 0.77; break; case 685: bar = 0.77; break; case 686: bar = 0.77; break; case 687: bar = 0.76; break; case 688: bar = 0.76; break; case 689: bar = 0.76; break; case 690: bar = 0.76; break; case 691: bar = 0.75; break; case 692: bar = 0.75; break; case 693: bar = 0.75; break; case 694: bar = 0.75; break; case 695: bar = 0.75; break; case 696: bar = 0.74; break; case 697: bar = 0.74; break; case 698: bar = 0.74; break; case 699: bar = 0.74; break; case 700: bar = 0.74; break; case 701: bar = 0.73; break; case 702: bar = 0.73; break; case 703: bar = 0.73; break; case 704: bar = 0.73; break; case 705: bar = 0.72; break; case 706: bar = 0.72; break; case 707: bar = 0.72; break; case 708: bar = 0.72; break; case 709: bar = 0.72; break; case 710: bar = 0.71; break; case 711: bar = 0.71; break; case 712: bar = 0.71; break; case 713: bar = 0.71; break; case 714: bar = 0.71; break; case 715: bar = 0.7; break; case 716: bar = 0.7; break; case 717: bar = 0.7; break; case 718: bar = 0.7; break; case 719: bar = 0.7; break; case 720: bar = 0.69; break; case 721: bar = 0.69; break; case 722: bar = 0.69; break; case 723: bar = 0.69; break; case 724: bar = 0.69; break; case 725: bar = 0.68; break; case 726: bar = 0.68; break; case 727: bar = 0.68; break; case 728: bar = 0.68; break; case 729: bar = 0.68; break; case 730: bar = 0.67; break; case 731: bar = 0.67; break; case 732: bar = 0.67; break; case 733: bar = 0.67; break; case 734: bar = 0.67; break; case 735: bar = 0.67; break; case 736: bar = 0.66; break; case 737: bar = 0.66; break; case 738: bar = 0.66; break; case 739: bar = 0.66; break; case 740: bar = 0.66; break; case 741: bar = 0.65; break; case 742: bar = 0.65; break; case 743: bar = 0.65; break; case 744: bar = 0.65; break; case 745: bar = 0.65; break; case 746: bar = 0.64; break; case 747: bar = 0.64; break; case 748: bar = 0.64; break; case 749: bar = 0.64; break; case 750: bar = 0.64; break; case 751: bar = 0.64; break; case 752: bar = 0.63; break; case 753: bar = 0.63; break; case 754: bar = 0.63; break; case 755: bar = 0.63; break; case 756: bar = 0.63; break; case 757: bar = 0.62; break; case 758: bar = 0.62; break; case 759: bar = 0.62; break; case 760: bar = 0.62; break; case 761: bar = 0.62; break; case 762: bar = 0.61; break; case 763: bar = 0.61; break; case 764: bar = 0.61; break; case 765: bar = 0.61; break; case 766: bar = 0.61; break; case 767: bar = 0.61; break; case 768: bar = 0.6; break; case 769: bar = 0.6; break; case 770: bar = 0.6; break; case 771: bar = 0.6; break; case 772: bar = 0.6; break; case 773: bar = 0.6; break; case 774: bar = 0.59; break; case 775: bar = 0.59; break; case 776: bar = 0.59; break; case 777: bar = 0.59; break; case 778: bar = 0.59; break; case 779: bar = 0.59; break; case 780: bar = 0.58; break; case 781: bar = 0.58; break; case 782: bar = 0.58; break; case 783: bar = 0.58; break; case 784: bar = 0.58; break; case 785: bar = 0.57; break; case 786: bar = 0.57; break; case 787: bar = 0.57; break; case 788: bar = 0.57; break; case 789: bar = 0.57; break; case 790: bar = 0.57; break; case 791: bar = 0.56; break; case 792: bar = 0.56; break; case 793: bar = 0.56; break; case 794: bar = 0.56; break; case 795: bar = 0.56; break; case 796: bar = 0.56; break; case 797: bar = 0.55; break; case 798: bar = 0.55; break; case 799: bar = 0.55; break; case 800: bar = 0.55; break; case 801: bar = 0.55; break; case 802: bar = 0.55; break; case 803: bar = 0.54; break; case 804: bar = 0.54; break; case 805: bar = 0.54; break; case 806: bar = 0.54; break; case 807: bar = 0.54; break; case 808: bar = 0.54; break; case 809: bar = 0.53; break; case 810: bar = 0.53; break; case 811: bar = 0.53; break; case 812: bar = 0.53; break; case 813: bar = 0.53; break; case 814: bar = 0.53; break; case 815: bar = 0.53; break; case 816: bar = 0.52; break; case 817: bar = 0.52; break; case 818: bar = 0.52; break; case 819: bar = 0.52; break; case 820: bar = 0.52; break; case 821: bar = 0.52; break; case 822: bar = 0.51; break; case 823: bar = 0.51; break; case 824: bar = 0.51; break; case 825: bar = 0.51; break; case 826: bar = 0.51; break; case 827: bar = 0.51; break; case 828: bar = 0.5; break; case 829: bar = 0.5; break; case 830: bar = 0.5; break; case 831: bar = 0.5; break; case 832: bar = 0.5; break; case 833: bar = 0.5; break; case 834: bar = 0.5; break; case 835: bar = 0.49; break; case 836: bar = 0.49; break; case 837: bar = 0.49; break; case 838: bar = 0.49; break; case 839: bar = 0.49; break; case 840: bar = 0.49; break; case 841: bar = 0.48; break; case 842: bar = 0.48; break; case 843: bar = 0.48; break; case 844: bar = 0.48; break; case 845: bar = 0.48; break; case 846: bar = 0.48; break; case 847: bar = 0.48; break; case 848: bar = 0.47; break; case 849: bar = 0.47; break; case 850: bar = 0.47; break; case 851: bar = 0.47; break; case 852: bar = 0.47; break; case 853: bar = 0.47; break; case 854: bar = 0.47; break; case 855: bar = 0.46; break; case 856: bar = 0.46; break; case 857: bar = 0.46; break; case 858: bar = 0.46; break; case 859: bar = 0.46; break; case 860: bar = 0.46; break; case 861: bar = 0.46; break; case 862: bar = 0.45; break; case 863: bar = 0.45; break; case 864: bar = 0.45; break; case 865: bar = 0.45; break; case 866: bar = 0.45; break; case 867: bar = 0.45; break; case 868: bar = 0.45; break; case 869: bar = 0.44; break; case 870: bar = 0.44; break; case 871: bar = 0.44; break; case 872: bar = 0.44; break; case 873: bar = 0.44; break; case 874: bar = 0.44; break; case 875: bar = 0.44; break; case 876: bar = 0.43; break; case 877: bar = 0.43; break; case 878: bar = 0.43; break; case 879: bar = 0.43; break; case 880: bar = 0.43; break; case 881: bar = 0.43; break; case 882: bar = 0.43; break; case 883: bar = 0.42; break; case 884: bar = 0.42; break; case 885: bar = 0.42; break; case 886: bar = 0.42; break; case 887: bar = 0.42; break; case 888: bar = 0.42; break; case 889: bar = 0.42; break; case 890: bar = 0.41; break; case 891: bar = 0.41; break; case 892: bar = 0.41; break; case 893: bar = 0.41; break; case 894: bar = 0.41; break; case 895: bar = 0.41; break; case 896: bar = 0.41; break; case 897: bar = 0.41; break; case 898: bar = 0.4; break; case 899: bar = 0.4; break; case 900: bar = 0.4; break; case 901: bar = 0.4; break; case 902: bar = 0.4; break; case 903: bar = 0.4; break; case 904: bar = 0.4; break; case 905: bar = 0.39; break; case 906: bar = 0.39; break; case 907: bar = 0.39; break; case 908: bar = 0.39; break; case 909: bar = 0.39; break; case 910: bar = 0.39; break; case 911: bar = 0.39; break; case 912: bar = 0.39; break; case 913: bar = 0.38; break; case 914: bar = 0.38; break; case 915: bar = 0.38; break; case 916: bar = 0.38; break; case 917: bar = 0.38; break; case 918: bar = 0.38; break; case 919: bar = 0.38; break; case 920: bar = 0.38; break; case 921: bar = 0.37; break; case 922: bar = 0.37; break; case 923: bar = 0.37; break; case 924: bar = 0.37; break; case 925: bar = 0.37; break; case 926: bar = 0.37; break; case 927: bar = 0.37; break; case 928: bar = 0.37; break; case 929: bar = 0.36; break; case 930: bar = 0.36; break; case 931: bar = 0.36; break; case 932: bar = 0.36; break; case 933: bar = 0.36; break; case 934: bar = 0.36; break; case 935: bar = 0.36; break; case 936: bar = 0.36; break; case 937: bar = 0.35; break; case 938: bar = 0.35; break; case 939: bar = 0.35; break; case 940: bar = 0.35; break; case 941: bar = 0.35; break; case 942: bar = 0.35; break; case 943: bar = 0.35; break; case 944: bar = 0.35; break; case 945: bar = 0.34; break; case 946: bar = 0.34; break; case 947: bar = 0.34; break; case 948: bar = 0.34; break; case 949: bar = 0.34; break; case 950: bar = 0.34; break; case 951: bar = 0.34; break; case 952: bar = 0.34; break; case 953: bar = 0.33; break; case 954: bar = 0.33; break; case 955: bar = 0.33; break; case 956: bar = 0.33; break; case 957: bar = 0.33; break; case 958: bar = 0.33; break; case 959: bar = 0.33; break; case 960: bar = 0.33; break; case 961: bar = 0.32; break; case 962: bar = 0.32; break; case 963: bar = 0.32; break; case 964: bar = 0.32; break; case 965: bar = 0.32; break; case 966: bar = 0.32; break; case 967: bar = 0.32; break; case 968: bar = 0.32; break; case 969: bar = 0.32; break; case 970: bar = 0.31; break; case 971: bar = 0.31; break; case 972: bar = 0.31; break; case 973: bar = 0.31; break; case 974: bar = 0.31; break; case 975: bar = 0.31; break; case 976: bar = 0.31; break; case 977: bar = 0.31; break; case 978: bar = 0.3; break; case 979: bar = 0.3; break; case 980: bar = 0.3; break; case 981: bar = 0.3; break; case 982: bar = 0.3; break; case 983: bar = 0.3; break; case 984: bar = 0.3; break; case 985: bar = 0.3; break; case 986: bar = 0.3; break; case 987: bar = 0.29; break; case 988: bar = 0.29; break; case 989: bar = 0.29; break; case 990: bar = 0.29; break; case 991: bar = 0.29; break; case 992: bar = 0.29; break; case 993: bar = 0.29; break; case 994: bar = 0.29; break; case 995: bar = 0.29; break; case 996: bar = 0.28; break; case 997: bar = 0.28; break; case 998: bar = 0.28; break; case 999: bar = 0.28; break; case 1000: bar = 0.28; break; case 1001: bar = 0.28; break; case 1002: bar = 0.28; break; case 1003: bar = 0.28; break; case 1004: bar = 0.28; break; case 1005: bar = 0.27; break; case 1006: bar = 0.27; break; case 1007: bar = 0.27; break; case 1008: bar = 0.27; break; case 1009: bar = 0.27; break; case 1010: bar = 0.27; break; case 1011: bar = 0.27; break; case 1012: bar = 0.27; break; case 1013: bar = 0.27; break; case 1014: bar = 0.26; break; case 1015: bar = 0.26; break; case 1016: bar = 0.26; break; case 1017: bar = 0.26; break; case 1018: bar = 0.26; break; case 1019: bar = 0.26; break; case 1020: bar = 0.26; break; case 1021: bar = 0.26; break; case 1022: bar = 0.26; break; case 1023: bar = 0.26; break; case 1024: bar = 0.25; break;
case 282: bar = 2.69; break; | case 282: bar = 2.69; break; case 283: bar = 2.68; break; case 284: bar = 2.67; break; case 285: bar = 2.66; break; case 286: bar = 2.65; break; case 287: bar = 2.64; break; case 288: bar = 2.63; break; case 289: bar = 2.62; break; case 290: bar = 2.61; break; case 291: bar = 2.6; break; case 292: bar = 2.59; break; case 293: bar = 2.58; break; case 294: bar = 2.57; break; case 295: bar = 2.56; break; case 296: bar = 2.55; break; case 297: bar = 2.54; break; case 298: bar = 2.53; break; case 299: bar = 2.52; break; case 300: bar = 2.51; break; case 301: bar = 2.5; break; case 302: bar = 2.49; break; case 303: bar = 2.48; break; case 304: bar = 2.47; break; case 305: bar = 2.46; break; case 306: bar = 2.45; break; case 307: bar = 2.44; break; case 308: bar = 2.43; break; case 309: bar = 2.42; break; case 310: bar = 2.41; break; case 311: bar = 2.41; break; case 312: bar = 2.4; break; case 313: bar = 2.39; break; case 314: bar = 2.38; break; case 315: bar = 2.37; break; case 316: bar = 2.36; break; case 317: bar = 2.35; break; case 318: bar = 2.34; break; case 319: bar = 2.34; break; case 320: bar = 2.33; break; case 321: bar = 2.32; break; case 322: bar = 2.31; break; case 323: bar = 2.3; break; case 324: bar = 2.29; break; case 325: bar = 2.28; break; case 326: bar = 2.28; break; case 327: bar = 2.27; break; case 328: bar = 2.26; break; case 329: bar = 2.25; break; case 330: bar = 2.24; break; case 331: bar = 2.24; break; case 332: bar = 2.23; break; case 333: bar = 2.22; break; case 334: bar = 2.21; break; case 335: bar = 2.2; break; case 336: bar = 2.2; break; case 337: bar = 2.19; break; case 338: bar = 2.18; break; case 339: bar = 2.17; break; case 340: bar = 2.17; break; case 341: bar = 2.16; break; case 342: bar = 2.15; break; case 343: bar = 2.14; break; case 344: bar = 2.13; break; case 345: bar = 2.13; break; case 346: bar = 2.12; break; case 347: bar = 2.11; break; case 348: bar = 2.11; break; case 349: bar = 2.1; break; case 350: bar = 2.09; break; case 351: bar = 2.08; break; case 352: bar = 2.08; break; case 353: bar = 2.07; break; case 354: bar = 2.06; break; case 355: bar = 2.05; break; case 356: bar = 2.05; break; case 357: bar = 2.04; break; case 358: bar = 2.03; break; case 359: bar = 2.03; break; case 360: bar = 2.02; break; case 361: bar = 2.01; break; case 362: bar = 2.01; break; case 363: bar = 2; break; case 364: bar = 1.99; break; case 365: bar = 1.99; break; case 366: bar = 1.98; break; case 367: bar = 1.97; break; case 368: bar = 1.97; break; case 369: bar = 1.96; break; case 370: bar = 1.95; break; case 371: bar = 1.95; break; case 372: bar = 1.94; break; case 373: bar = 1.93; break; case 374: bar = 1.93; break; case 375: bar = 1.92; break; case 376: bar = 1.91; break; case 377: bar = 1.91; break; case 378: bar = 1.9; break; case 379: bar = 1.89; break; case 380: bar = 1.89; break; case 381: bar = 1.88; break; case 382: bar = 1.88; break; case 383: bar = 1.87; break; case 384: bar = 1.86; break; case 385: bar = 1.86; break; case 386: bar = 1.85; break; case 387: bar = 1.85; break; case 388: bar = 1.84; break; case 389: bar = 1.83; break; case 390: bar = 1.83; break; case 391: bar = 1.82; break; case 392: bar = 1.82; break; case 393: bar = 1.81; break; case 394: bar = 1.8; break; case 395: bar = 1.8; break; case 396: bar = 1.79; break; case 397: bar = 1.79; break; case 398: bar = 1.78; break; case 399: bar = 1.77; break; case 400: bar = 1.77; break; case 401: bar = 1.76; break; case 402: bar = 1.76; break; case 403: bar = 1.75; break; case 404: bar = 1.75; break; case 405: bar = 1.74; break; case 406: bar = 1.73; break; case 407: bar = 1.73; break; case 408: bar = 1.72; break; case 409: bar = 1.72; break; case 410: bar = 1.71; break; case 411: bar = 1.71; break; case 412: bar = 1.7; break; case 413: bar = 1.7; break; case 414: bar = 1.69; break; case 415: bar = 1.69; break; case 416: bar = 1.68; break; case 417: bar = 1.67; break; case 418: bar = 1.67; break; case 419: bar = 1.66; break; case 420: bar = 1.66; break; case 421: bar = 1.65; break; case 422: bar = 1.65; break; case 423: bar = 1.64; break; case 424: bar = 1.64; break; case 425: bar = 1.63; break; case 426: bar = 1.63; break; case 427: bar = 1.62; break; case 428: bar = 1.62; break; case 429: bar = 1.61; break; case 430: bar = 1.61; break; case 431: bar = 1.6; break; case 432: bar = 1.6; break; case 433: bar = 1.59; break; case 434: bar = 1.59; break; case 435: bar = 1.58; break; case 436: bar = 1.58; break; case 437: bar = 1.57; break; case 438: bar = 1.57; break; case 439: bar = 1.56; break; case 440: bar = 1.56; break; case 441: bar = 1.55; break; case 442: bar = 1.55; break; case 443: bar = 1.54; break; case 444: bar = 1.54; break; case 445: bar = 1.53; break; case 446: bar = 1.53; break; case 447: bar = 1.53; break; case 448: bar = 1.52; break; case 449: bar = 1.52; break; case 450: bar = 1.51; break; case 451: bar = 1.51; break; case 452: bar = 1.5; break; case 453: bar = 1.5; break; case 454: bar = 1.49; break; case 455: bar = 1.49; break; case 456: bar = 1.48; break; case 457: bar = 1.48; break; case 458: bar = 1.47; break; case 459: bar = 1.47; break; case 460: bar = 1.47; break; case 461: bar = 1.46; break; case 462: bar = 1.46; break; case 463: bar = 1.45; break; case 464: bar = 1.45; break; case 465: bar = 1.44; break; case 466: bar = 1.44; break; case 467: bar = 1.44; break; case 468: bar = 1.43; break; case 469: bar = 1.43; break; case 470: bar = 1.42; break; case 471: bar = 1.42; break; case 472: bar = 1.41; break; case 473: bar = 1.41; break; case 474: bar = 1.41; break; case 475: bar = 1.4; break; case 476: bar = 1.4; break; case 477: bar = 1.39; break; case 478: bar = 1.39; break; case 479: bar = 1.38; break; case 480: bar = 1.38; break; case 481: bar = 1.38; break; case 482: bar = 1.37; break; case 483: bar = 1.37; break; case 484: bar = 1.36; break; case 485: bar = 1.36; break; case 486: bar = 1.36; break; case 487: bar = 1.35; break; case 488: bar = 1.35; break; case 489: bar = 1.34; break; case 490: bar = 1.34; break; case 491: bar = 1.34; break; case 492: bar = 1.33; break; case 493: bar = 1.33; break; case 494: bar = 1.32; break; case 495: bar = 1.32; break; case 496: bar = 1.32; break; case 497: bar = 1.31; break; case 498: bar = 1.31; break; case 499: bar = 1.3; break; case 500: bar = 1.3; break; case 501: bar = 1.3; break; case 502: bar = 1.29; break; case 503: bar = 1.29; break; case 504: bar = 1.29; break; case 505: bar = 1.28; break; case 506: bar = 1.28; break; case 507: bar = 1.27; break; case 508: bar = 1.27; break; case 509: bar = 1.27; break; case 510: bar = 1.26; break; case 511: bar = 1.26; break; case 512: bar = 1.26; break; case 513: bar = 1.25; break; case 514: bar = 1.25; break; case 515: bar = 1.24; break; case 516: bar = 1.24; break; case 517: bar = 1.24; break; case 518: bar = 1.23; break; case 519: bar = 1.23; break; case 520: bar = 1.23; break; case 521: bar = 1.22; break; case 522: bar = 1.22; break; case 523: bar = 1.22; break; case 524: bar = 1.21; break; case 525: bar = 1.21; break; case 526: bar = 1.21; break; case 527: bar = 1.2; break; case 528: bar = 1.2; break; case 529: bar = 1.2; break; case 530: bar = 1.19; break; case 531: bar = 1.19; break; case 532: bar = 1.18; break; case 533: bar = 1.18; break; case 534: bar = 1.18; break; case 535: bar = 1.17; break; case 536: bar = 1.17; break; case 537: bar = 1.17; break; case 538: bar = 1.16; break; case 539: bar = 1.16; break; case 540: bar = 1.16; break; case 541: bar = 1.15; break; case 542: bar = 1.15; break; case 543: bar = 1.15; break; case 544: bar = 1.14; break; case 545: bar = 1.14; break; case 546: bar = 1.14; break; case 547: bar = 1.13; break; case 548: bar = 1.13; break; case 549: bar = 1.13; break; case 550: bar = 1.12; break; case 551: bar = 1.12; break; case 552: bar = 1.12; break; case 553: bar = 1.12; break; case 554: bar = 1.11; break; case 555: bar = 1.11; break; case 556: bar = 1.11; break; case 557: bar = 1.1; break; case 558: bar = 1.1; break; case 559: bar = 1.1; break; case 560: bar = 1.09; break; case 561: bar = 1.09; break; case 562: bar = 1.09; break; case 563: bar = 1.08; break; case 564: bar = 1.08; break; case 565: bar = 1.08; break; case 566: bar = 1.07; break; case 567: bar = 1.07; break; case 568: bar = 1.07; break; case 569: bar = 1.07; break; case 570: bar = 1.06; break; case 571: bar = 1.06; break; case 572: bar = 1.06; break; case 573: bar = 1.05; break; case 574: bar = 1.05; break; case 575: bar = 1.05; break; case 576: bar = 1.04; break; case 577: bar = 1.04; break; case 578: bar = 1.04; break; case 579: bar = 1.04; break; case 580: bar = 1.03; break; case 581: bar = 1.03; break; case 582: bar = 1.03; break; case 583: bar = 1.02; break; case 584: bar = 1.02; break; case 585: bar = 1.02; break; case 586: bar = 1.02; break; case 587: bar = 1.01; break; case 588: bar = 1.01; break; case 589: bar = 1.01; break; case 590: bar = 1; break; case 591: bar = 1; break; case 592: bar = 1; break; case 593: bar = 1; break; case 594: bar = 0.99; break; case 595: bar = 0.99; break; case 596: bar = 0.99; break; case 597: bar = 0.98; break; case 598: bar = 0.98; break; case 599: bar = 0.98; break; case 600: bar = 0.98; break; case 601: bar = 0.97; break; case 602: bar = 0.97; break; case 603: bar = 0.97; break; case 604: bar = 0.96; break; case 605: bar = 0.96; break; case 606: bar = 0.96; break; case 607: bar = 0.96; break; case 608: bar = 0.95; break; case 609: bar = 0.95; break; case 610: bar = 0.95; break; case 611: bar = 0.95; break; case 612: bar = 0.94; break; case 613: bar = 0.94; break; case 614: bar = 0.94; break; case 615: bar = 0.94; break; case 616: bar = 0.93; break; case 617: bar = 0.93; break; case 618: bar = 0.93; break; case 619: bar = 0.92; break; case 620: bar = 0.92; break; case 621: bar = 0.92; break; case 622: bar = 0.92; break; case 623: bar = 0.91; break; case 624: bar = 0.91; break; case 625: bar = 0.91; break; case 626: bar = 0.91; break; case 627: bar = 0.9; break; case 628: bar = 0.9; break; case 629: bar = 0.9; break; case 630: bar = 0.9; break; case 631: bar = 0.89; break; case 632: bar = 0.89; break; case 633: bar = 0.89; break; case 634: bar = 0.89; break; case 635: bar = 0.88; break; case 636: bar = 0.88; break; case 637: bar = 0.88; break; case 638: bar = 0.88; break; case 639: bar = 0.87; break; case 640: bar = 0.87; break; case 641: bar = 0.87; break; case 642: bar = 0.87; break; case 643: bar = 0.86; break; case 644: bar = 0.86; break; case 645: bar = 0.86; break; case 646: bar = 0.86; break; case 647: bar = 0.85; break; case 648: bar = 0.85; break; case 649: bar = 0.85; break; case 650: bar = 0.85; break; case 651: bar = 0.84; break; case 652: bar = 0.84; break; case 653: bar = 0.84; break; case 654: bar = 0.84; break; case 655: bar = 0.84; break; case 656: bar = 0.83; break; case 657: bar = 0.83; break; case 658: bar = 0.83; break; case 659: bar = 0.83; break; case 660: bar = 0.82; break; case 661: bar = 0.82; break; case 662: bar = 0.82; break; case 663: bar = 0.82; break; case 664: bar = 0.81; break; case 665: bar = 0.81; break; case 666: bar = 0.81; break; case 667: bar = 0.81; break; case 668: bar = 0.81; break; case 669: bar = 0.8; break; case 670: bar = 0.8; break; case 671: bar = 0.8; break; case 672: bar = 0.8; break; case 673: bar = 0.79; break; case 674: bar = 0.79; break; case 675: bar = 0.79; break; case 676: bar = 0.79; break; case 677: bar = 0.78; break; case 678: bar = 0.78; break; case 679: bar = 0.78; break; case 680: bar = 0.78; break; case 681: bar = 0.78; break; case 682: bar = 0.77; break; case 683: bar = 0.77; break; case 684: bar = 0.77; break; case 685: bar = 0.77; break; case 686: bar = 0.77; break; case 687: bar = 0.76; break; case 688: bar = 0.76; break; case 689: bar = 0.76; break; case 690: bar = 0.76; break; case 691: bar = 0.75; break; case 692: bar = 0.75; break; case 693: bar = 0.75; break; case 694: bar = 0.75; break; case 695: bar = 0.75; break; case 696: bar = 0.74; break; case 697: bar = 0.74; break; case 698: bar = 0.74; break; case 699: bar = 0.74; break; case 700: bar = 0.74; break; case 701: bar = 0.73; break; case 702: bar = 0.73; break; case 703: bar = 0.73; break; case 704: bar = 0.73; break; case 705: bar = 0.72; break; case 706: bar = 0.72; break; case 707: bar = 0.72; break; case 708: bar = 0.72; break; case 709: bar = 0.72; break; case 710: bar = 0.71; break; case 711: bar = 0.71; break; case 712: bar = 0.71; break; case 713: bar = 0.71; break; case 714: bar = 0.71; break; case 715: bar = 0.7; break; case 716: bar = 0.7; break; case 717: bar = 0.7; break; case 718: bar = 0.7; break; case 719: bar = 0.7; break; case 720: bar = 0.69; break; case 721: bar = 0.69; break; case 722: bar = 0.69; break; case 723: bar = 0.69; break; case 724: bar = 0.69; break; case 725: bar = 0.68; break; case 726: bar = 0.68; break; case 727: bar = 0.68; break; case 728: bar = 0.68; break; case 729: bar = 0.68; break; case 730: bar = 0.67; break; case 731: bar = 0.67; break; case 732: bar = 0.67; break; case 733: bar = 0.67; break; case 734: bar = 0.67; break; case 735: bar = 0.67; break; case 736: bar = 0.66; break; case 737: bar = 0.66; break; case 738: bar = 0.66; break; case 739: bar = 0.66; break; case 740: bar = 0.66; break; case 741: bar = 0.65; break; case 742: bar = 0.65; break; case 743: bar = 0.65; break; case 744: bar = 0.65; break; case 745: bar = 0.65; break; case 746: bar = 0.64; break; case 747: bar = 0.64; break; case 748: bar = 0.64; break; case 749: bar = 0.64; break; case 750: bar = 0.64; break; case 751: bar = 0.64; break; case 752: bar = 0.63; break; case 753: bar = 0.63; break; case 754: bar = 0.63; break; case 755: bar = 0.63; break; case 756: bar = 0.63; break; case 757: bar = 0.62; break; case 758: bar = 0.62; break; case 759: bar = 0.62; break; case 760: bar = 0.62; break; case 761: bar = 0.62; break; case 762: bar = 0.61; break; case 763: bar = 0.61; break; case 764: bar = 0.61; break; case 765: bar = 0.61; break; case 766: bar = 0.61; break; case 767: bar = 0.61; break; case 768: bar = 0.6; break; case 769: bar = 0.6; break; case 770: bar = 0.6; break; case 771: bar = 0.6; break; case 772: bar = 0.6; break; case 773: bar = 0.6; break; case 774: bar = 0.59; break; case 775: bar = 0.59; break; case 776: bar = 0.59; break; case 777: bar = 0.59; break; case 778: bar = 0.59; break; case 779: bar = 0.59; break; case 780: bar = 0.58; break; case 781: bar = 0.58; break; case 782: bar = 0.58; break; case 783: bar = 0.58; break; case 784: bar = 0.58; break; case 785: bar = 0.57; break; case 786: bar = 0.57; break; case 787: bar = 0.57; break; case 788: bar = 0.57; break; case 789: bar = 0.57; break; case 790: bar = 0.57; break; case 791: bar = 0.56; break; case 792: bar = 0.56; break; case 793: bar = 0.56; break; case 794: bar = 0.56; break; case 795: bar = 0.56; break; case 796: bar = 0.56; break; case 797: bar = 0.55; break; case 798: bar = 0.55; break; case 799: bar = 0.55; break; case 800: bar = 0.55; break; case 801: bar = 0.55; break; case 802: bar = 0.55; break; case 803: bar = 0.54; break; case 804: bar = 0.54; break; case 805: bar = 0.54; break; case 806: bar = 0.54; break; case 807: bar = 0.54; break; case 808: bar = 0.54; break; case 809: bar = 0.53; break; case 810: bar = 0.53; break; case 811: bar = 0.53; break; case 812: bar = 0.53; break; case 813: bar = 0.53; break; case 814: bar = 0.53; break; case 815: bar = 0.53; break; case 816: bar = 0.52; break; case 817: bar = 0.52; break; case 818: bar = 0.52; break; case 819: bar = 0.52; break; case 820: bar = 0.52; break; case 821: bar = 0.52; break; case 822: bar = 0.51; break; case 823: bar = 0.51; break; case 824: bar = 0.51; break; case 825: bar = 0.51; break; case 826: bar = 0.51; break; case 827: bar = 0.51; break; case 828: bar = 0.5; break; case 829: bar = 0.5; break; case 830: bar = 0.5; break; case 831: bar = 0.5; break; case 832: bar = 0.5; break; case 833: bar = 0.5; break; case 834: bar = 0.5; break; case 835: bar = 0.49; break; case 836: bar = 0.49; break; case 837: bar = 0.49; break; case 838: bar = 0.49; break; case 839: bar = 0.49; break; case 840: bar = 0.49; break; case 841: bar = 0.48; break; case 842: bar = 0.48; break; case 843: bar = 0.48; break; case 844: bar = 0.48; break; case 845: bar = 0.48; break; case 846: bar = 0.48; break; case 847: bar = 0.48; break; case 848: bar = 0.47; break; case 849: bar = 0.47; break; case 850: bar = 0.47; break; case 851: bar = 0.47; break; case 852: bar = 0.47; break; case 853: bar = 0.47; break; case 854: bar = 0.47; break; case 855: bar = 0.46; break; case 856: bar = 0.46; break; case 857: bar = 0.46; break; case 858: bar = 0.46; break; case 859: bar = 0.46; break; case 860: bar = 0.46; break; case 861: bar = 0.46; break; case 862: bar = 0.45; break; case 863: bar = 0.45; break; case 864: bar = 0.45; break; case 865: bar = 0.45; break; case 866: bar = 0.45; break; case 867: bar = 0.45; break; case 868: bar = 0.45; break; case 869: bar = 0.44; break; case 870: bar = 0.44; break; case 871: bar = 0.44; break; case 872: bar = 0.44; break; case 873: bar = 0.44; break; case 874: bar = 0.44; break; case 875: bar = 0.44; break; case 876: bar = 0.43; break; case 877: bar = 0.43; break; case 878: bar = 0.43; break; case 879: bar = 0.43; break; case 880: bar = 0.43; break; case 881: bar = 0.43; break; case 882: bar = 0.43; break; case 883: bar = 0.42; break; case 884: bar = 0.42; break; case 885: bar = 0.42; break; case 886: bar = 0.42; break; case 887: bar = 0.42; break; case 888: bar = 0.42; break; case 889: bar = 0.42; break; case 890: bar = 0.41; break; case 891: bar = 0.41; break; case 892: bar = 0.41; break; case 893: bar = 0.41; break; case 894: bar = 0.41; break; case 895: bar = 0.41; break; case 896: bar = 0.41; break; case 897: bar = 0.41; break; case 898: bar = 0.4; break; case 899: bar = 0.4; break; case 900: bar = 0.4; break; case 901: bar = 0.4; break; case 902: bar = 0.4; break; case 903: bar = 0.4; break; case 904: bar = 0.4; break; case 905: bar = 0.39; break; case 906: bar = 0.39; break; case 907: bar = 0.39; break; case 908: bar = 0.39; break; case 909: bar = 0.39; break; case 910: bar = 0.39; break; case 911: bar = 0.39; break; case 912: bar = 0.39; break; case 913: bar = 0.38; break; case 914: bar = 0.38; break; case 915: bar = 0.38; break; case 916: bar = 0.38; break; case 917: bar = 0.38; break; case 918: bar = 0.38; break; case 919: bar = 0.38; break; case 920: bar = 0.38; break; case 921: bar = 0.37; break; case 922: bar = 0.37; break; case 923: bar = 0.37; break; case 924: bar = 0.37; break; case 925: bar = 0.37; break; case 926: bar = 0.37; break; case 927: bar = 0.37; break; case 928: bar = 0.37; break; case 929: bar = 0.36; break; case 930: bar = 0.36; break; case 931: bar = 0.36; break; case 932: bar = 0.36; break; case 933: bar = 0.36; break; case 934: bar = 0.36; break; case 935: bar = 0.36; break; case 936: bar = 0.36; break; case 937: bar = 0.35; break; case 938: bar = 0.35; break; case 939: bar = 0.35; break; case 940: bar = 0.35; break; case 941: bar = 0.35; break; case 942: bar = 0.35; break; case 943: bar = 0.35; break; case 944: bar = 0.35; break; case 945: bar = 0.34; break; case 946: bar = 0.34; break; case 947: bar = 0.34; break; case 948: bar = 0.34; break; case 949: bar = 0.34; break; case 950: bar = 0.34; break; case 951: bar = 0.34; break; case 952: bar = 0.34; break; case 953: bar = 0.33; break; case 954: bar = 0.33; break; case 955: bar = 0.33; break; case 956: bar = 0.33; break; case 957: bar = 0.33; break; case 958: bar = 0.33; break; case 959: bar = 0.33; break; case 960: bar = 0.33; break; case 961: bar = 0.32; break; case 962: bar = 0.32; break; case 963: bar = 0.32; break; case 964: bar = 0.32; break; case 965: bar = 0.32; break; case 966: bar = 0.32; break; case 967: bar = 0.32; break; case 968: bar = 0.32; break; case 969: bar = 0.32; break; case 970: bar = 0.31; break; case 971: bar = 0.31; break; case 972: bar = 0.31; break; case 973: bar = 0.31; break; case 974: bar = 0.31; break; case 975: bar = 0.31; break; case 976: bar = 0.31; break; case 977: bar = 0.31; break; case 978: bar = 0.3; break; case 979: bar = 0.3; break; case 980: bar = 0.3; break; case 981: bar = 0.3; break; case 982: bar = 0.3; break; case 983: bar = 0.3; break; case 984: bar = 0.3; break; case 985: bar = 0.3; break; case 986: bar = 0.3; break; case 987: bar = 0.29; break; case 988: bar = 0.29; break; case 989: bar = 0.29; break; case 990: bar = 0.29; break; case 991: bar = 0.29; break; case 992: bar = 0.29; break; case 993: bar = 0.29; break; case 994: bar = 0.29; break; case 995: bar = 0.29; break; case 996: bar = 0.28; break; case 997: bar = 0.28; break; case 998: bar = 0.28; break; case 999: bar = 0.28; break; case 1000: bar = 0.28; break; case 1001: bar = 0.28; break; case 1002: bar = 0.28; break; case 1003: bar = 0.28; break; case 1004: bar = 0.28; break; case 1005: bar = 0.27; break; case 1006: bar = 0.27; break; case 1007: bar = 0.27; break; case 1008: bar = 0.27; break; case 1009: bar = 0.27; break; case 1010: bar = 0.27; break; case 1011: bar = 0.27; break; case 1012: bar = 0.27; break; case 1013: bar = 0.27; break; case 1014: bar = 0.26; break; case 1015: bar = 0.26; break; case 1016: bar = 0.26; break; case 1017: bar = 0.26; break; case 1018: bar = 0.26; break; case 1019: bar = 0.26; break; case 1020: bar = 0.26; break; case 1021: bar = 0.26; break; case 1022: bar = 0.26; break; case 1023: bar = 0.26; break; case 1024: bar = 0.25; break;
case 283: bar = 2.68; break; | case 283: bar = 2.68; break; case 284: bar = 2.67; break; case 285: bar = 2.66; break; case 286: bar = 2.65; break; case 287: bar = 2.64; break; case 288: bar = 2.63; break; case 289: bar = 2.62; break; case 290: bar = 2.61; break; case 291: bar = 2.6; break; case 292: bar = 2.59; break; case 293: bar = 2.58; break; case 294: bar = 2.57; break; case 295: bar = 2.56; break; case 296: bar = 2.55; break; case 297: bar = 2.54; break; case 298: bar = 2.53; break; case 299: bar = 2.52; break; case 300: bar = 2.51; break; case 301: bar = 2.5; break; case 302: bar = 2.49; break; case 303: bar = 2.48; break; case 304: bar = 2.47; break; case 305: bar = 2.46; break; case 306: bar = 2.45; break; case 307: bar = 2.44; break; case 308: bar = 2.43; break; case 309: bar = 2.42; break; case 310: bar = 2.41; break; case 311: bar = 2.41; break; case 312: bar = 2.4; break; case 313: bar = 2.39; break; case 314: bar = 2.38; break; case 315: bar = 2.37; break; case 316: bar = 2.36; break; case 317: bar = 2.35; break; case 318: bar = 2.34; break; case 319: bar = 2.34; break; case 320: bar = 2.33; break; case 321: bar = 2.32; break; case 322: bar = 2.31; break; case 323: bar = 2.3; break; case 324: bar = 2.29; break; case 325: bar = 2.28; break; case 326: bar = 2.28; break; case 327: bar = 2.27; break; case 328: bar = 2.26; break; case 329: bar = 2.25; break; case 330: bar = 2.24; break; case 331: bar = 2.24; break; case 332: bar = 2.23; break; case 333: bar = 2.22; break; case 334: bar = 2.21; break; case 335: bar = 2.2; break; case 336: bar = 2.2; break; case 337: bar = 2.19; break; case 338: bar = 2.18; break; case 339: bar = 2.17; break; case 340: bar = 2.17; break; case 341: bar = 2.16; break; case 342: bar = 2.15; break; case 343: bar = 2.14; break; case 344: bar = 2.13; break; case 345: bar = 2.13; break; case 346: bar = 2.12; break; case 347: bar = 2.11; break; case 348: bar = 2.11; break; case 349: bar = 2.1; break; case 350: bar = 2.09; break; case 351: bar = 2.08; break; case 352: bar = 2.08; break; case 353: bar = 2.07; break; case 354: bar = 2.06; break; case 355: bar = 2.05; break; case 356: bar = 2.05; break; case 357: bar = 2.04; break; case 358: bar = 2.03; break; case 359: bar = 2.03; break; case 360: bar = 2.02; break; case 361: bar = 2.01; break; case 362: bar = 2.01; break; case 363: bar = 2; break; case 364: bar = 1.99; break; case 365: bar = 1.99; break; case 366: bar = 1.98; break; case 367: bar = 1.97; break; case 368: bar = 1.97; break; case 369: bar = 1.96; break; case 370: bar = 1.95; break; case 371: bar = 1.95; break; case 372: bar = 1.94; break; case 373: bar = 1.93; break; case 374: bar = 1.93; break; case 375: bar = 1.92; break; case 376: bar = 1.91; break; case 377: bar = 1.91; break; case 378: bar = 1.9; break; case 379: bar = 1.89; break; case 380: bar = 1.89; break; case 381: bar = 1.88; break; case 382: bar = 1.88; break; case 383: bar = 1.87; break; case 384: bar = 1.86; break; case 385: bar = 1.86; break; case 386: bar = 1.85; break; case 387: bar = 1.85; break; case 388: bar = 1.84; break; case 389: bar = 1.83; break; case 390: bar = 1.83; break; case 391: bar = 1.82; break; case 392: bar = 1.82; break; case 393: bar = 1.81; break; case 394: bar = 1.8; break; case 395: bar = 1.8; break; case 396: bar = 1.79; break; case 397: bar = 1.79; break; case 398: bar = 1.78; break; case 399: bar = 1.77; break; case 400: bar = 1.77; break; case 401: bar = 1.76; break; case 402: bar = 1.76; break; case 403: bar = 1.75; break; case 404: bar = 1.75; break; case 405: bar = 1.74; break; case 406: bar = 1.73; break; case 407: bar = 1.73; break; case 408: bar = 1.72; break; case 409: bar = 1.72; break; case 410: bar = 1.71; break; case 411: bar = 1.71; break; case 412: bar = 1.7; break; case 413: bar = 1.7; break; case 414: bar = 1.69; break; case 415: bar = 1.69; break; case 416: bar = 1.68; break; case 417: bar = 1.67; break; case 418: bar = 1.67; break; case 419: bar = 1.66; break; case 420: bar = 1.66; break; case 421: bar = 1.65; break; case 422: bar = 1.65; break; case 423: bar = 1.64; break; case 424: bar = 1.64; break; case 425: bar = 1.63; break; case 426: bar = 1.63; break; case 427: bar = 1.62; break; case 428: bar = 1.62; break; case 429: bar = 1.61; break; case 430: bar = 1.61; break; case 431: bar = 1.6; break; case 432: bar = 1.6; break; case 433: bar = 1.59; break; case 434: bar = 1.59; break; case 435: bar = 1.58; break; case 436: bar = 1.58; break; case 437: bar = 1.57; break; case 438: bar = 1.57; break; case 439: bar = 1.56; break; case 440: bar = 1.56; break; case 441: bar = 1.55; break; case 442: bar = 1.55; break; case 443: bar = 1.54; break; case 444: bar = 1.54; break; case 445: bar = 1.53; break; case 446: bar = 1.53; break; case 447: bar = 1.53; break; case 448: bar = 1.52; break; case 449: bar = 1.52; break; case 450: bar = 1.51; break; case 451: bar = 1.51; break; case 452: bar = 1.5; break; case 453: bar = 1.5; break; case 454: bar = 1.49; break; case 455: bar = 1.49; break; case 456: bar = 1.48; break; case 457: bar = 1.48; break; case 458: bar = 1.47; break; case 459: bar = 1.47; break; case 460: bar = 1.47; break; case 461: bar = 1.46; break; case 462: bar = 1.46; break; case 463: bar = 1.45; break; case 464: bar = 1.45; break; case 465: bar = 1.44; break; case 466: bar = 1.44; break; case 467: bar = 1.44; break; case 468: bar = 1.43; break; case 469: bar = 1.43; break; case 470: bar = 1.42; break; case 471: bar = 1.42; break; case 472: bar = 1.41; break; case 473: bar = 1.41; break; case 474: bar = 1.41; break; case 475: bar = 1.4; break; case 476: bar = 1.4; break; case 477: bar = 1.39; break; case 478: bar = 1.39; break; case 479: bar = 1.38; break; case 480: bar = 1.38; break; case 481: bar = 1.38; break; case 482: bar = 1.37; break; case 483: bar = 1.37; break; case 484: bar = 1.36; break; case 485: bar = 1.36; break; case 486: bar = 1.36; break; case 487: bar = 1.35; break; case 488: bar = 1.35; break; case 489: bar = 1.34; break; case 490: bar = 1.34; break; case 491: bar = 1.34; break; case 492: bar = 1.33; break; case 493: bar = 1.33; break; case 494: bar = 1.32; break; case 495: bar = 1.32; break; case 496: bar = 1.32; break; case 497: bar = 1.31; break; case 498: bar = 1.31; break; case 499: bar = 1.3; break; case 500: bar = 1.3; break; case 501: bar = 1.3; break; case 502: bar = 1.29; break; case 503: bar = 1.29; break; case 504: bar = 1.29; break; case 505: bar = 1.28; break; case 506: bar = 1.28; break; case 507: bar = 1.27; break; case 508: bar = 1.27; break; case 509: bar = 1.27; break; case 510: bar = 1.26; break; case 511: bar = 1.26; break; case 512: bar = 1.26; break; case 513: bar = 1.25; break; case 514: bar = 1.25; break; case 515: bar = 1.24; break; case 516: bar = 1.24; break; case 517: bar = 1.24; break; case 518: bar = 1.23; break; case 519: bar = 1.23; break; case 520: bar = 1.23; break; case 521: bar = 1.22; break; case 522: bar = 1.22; break; case 523: bar = 1.22; break; case 524: bar = 1.21; break; case 525: bar = 1.21; break; case 526: bar = 1.21; break; case 527: bar = 1.2; break; case 528: bar = 1.2; break; case 529: bar = 1.2; break; case 530: bar = 1.19; break; case 531: bar = 1.19; break; case 532: bar = 1.18; break; case 533: bar = 1.18; break; case 534: bar = 1.18; break; case 535: bar = 1.17; break; case 536: bar = 1.17; break; case 537: bar = 1.17; break; case 538: bar = 1.16; break; case 539: bar = 1.16; break; case 540: bar = 1.16; break; case 541: bar = 1.15; break; case 542: bar = 1.15; break; case 543: bar = 1.15; break; case 544: bar = 1.14; break; case 545: bar = 1.14; break; case 546: bar = 1.14; break; case 547: bar = 1.13; break; case 548: bar = 1.13; break; case 549: bar = 1.13; break; case 550: bar = 1.12; break; case 551: bar = 1.12; break; case 552: bar = 1.12; break; case 553: bar = 1.12; break; case 554: bar = 1.11; break; case 555: bar = 1.11; break; case 556: bar = 1.11; break; case 557: bar = 1.1; break; case 558: bar = 1.1; break; case 559: bar = 1.1; break; case 560: bar = 1.09; break; case 561: bar = 1.09; break; case 562: bar = 1.09; break; case 563: bar = 1.08; break; case 564: bar = 1.08; break; case 565: bar = 1.08; break; case 566: bar = 1.07; break; case 567: bar = 1.07; break; case 568: bar = 1.07; break; case 569: bar = 1.07; break; case 570: bar = 1.06; break; case 571: bar = 1.06; break; case 572: bar = 1.06; break; case 573: bar = 1.05; break; case 574: bar = 1.05; break; case 575: bar = 1.05; break; case 576: bar = 1.04; break; case 577: bar = 1.04; break; case 578: bar = 1.04; break; case 579: bar = 1.04; break; case 580: bar = 1.03; break; case 581: bar = 1.03; break; case 582: bar = 1.03; break; case 583: bar = 1.02; break; case 584: bar = 1.02; break; case 585: bar = 1.02; break; case 586: bar = 1.02; break; case 587: bar = 1.01; break; case 588: bar = 1.01; break; case 589: bar = 1.01; break; case 590: bar = 1; break; case 591: bar = 1; break; case 592: bar = 1; break; case 593: bar = 1; break; case 594: bar = 0.99; break; case 595: bar = 0.99; break; case 596: bar = 0.99; break; case 597: bar = 0.98; break; case 598: bar = 0.98; break; case 599: bar = 0.98; break; case 600: bar = 0.98; break; case 601: bar = 0.97; break; case 602: bar = 0.97; break; case 603: bar = 0.97; break; case 604: bar = 0.96; break; case 605: bar = 0.96; break; case 606: bar = 0.96; break; case 607: bar = 0.96; break; case 608: bar = 0.95; break; case 609: bar = 0.95; break; case 610: bar = 0.95; break; case 611: bar = 0.95; break; case 612: bar = 0.94; break; case 613: bar = 0.94; break; case 614: bar = 0.94; break; case 615: bar = 0.94; break; case 616: bar = 0.93; break; case 617: bar = 0.93; break; case 618: bar = 0.93; break; case 619: bar = 0.92; break; case 620: bar = 0.92; break; case 621: bar = 0.92; break; case 622: bar = 0.92; break; case 623: bar = 0.91; break; case 624: bar = 0.91; break; case 625: bar = 0.91; break; case 626: bar = 0.91; break; case 627: bar = 0.9; break; case 628: bar = 0.9; break; case 629: bar = 0.9; break; case 630: bar = 0.9; break; case 631: bar = 0.89; break; case 632: bar = 0.89; break; case 633: bar = 0.89; break; case 634: bar = 0.89; break; case 635: bar = 0.88; break; case 636: bar = 0.88; break; case 637: bar = 0.88; break; case 638: bar = 0.88; break; case 639: bar = 0.87; break; case 640: bar = 0.87; break; case 641: bar = 0.87; break; case 642: bar = 0.87; break; case 643: bar = 0.86; break; case 644: bar = 0.86; break; case 645: bar = 0.86; break; case 646: bar = 0.86; break; case 647: bar = 0.85; break; case 648: bar = 0.85; break; case 649: bar = 0.85; break; case 650: bar = 0.85; break; case 651: bar = 0.84; break; case 652: bar = 0.84; break; case 653: bar = 0.84; break; case 654: bar = 0.84; break; case 655: bar = 0.84; break; case 656: bar = 0.83; break; case 657: bar = 0.83; break; case 658: bar = 0.83; break; case 659: bar = 0.83; break; case 660: bar = 0.82; break; case 661: bar = 0.82; break; case 662: bar = 0.82; break; case 663: bar = 0.82; break; case 664: bar = 0.81; break; case 665: bar = 0.81; break; case 666: bar = 0.81; break; case 667: bar = 0.81; break; case 668: bar = 0.81; break; case 669: bar = 0.8; break; case 670: bar = 0.8; break; case 671: bar = 0.8; break; case 672: bar = 0.8; break; case 673: bar = 0.79; break; case 674: bar = 0.79; break; case 675: bar = 0.79; break; case 676: bar = 0.79; break; case 677: bar = 0.78; break; case 678: bar = 0.78; break; case 679: bar = 0.78; break; case 680: bar = 0.78; break; case 681: bar = 0.78; break; case 682: bar = 0.77; break; case 683: bar = 0.77; break; case 684: bar = 0.77; break; case 685: bar = 0.77; break; case 686: bar = 0.77; break; case 687: bar = 0.76; break; case 688: bar = 0.76; break; case 689: bar = 0.76; break; case 690: bar = 0.76; break; case 691: bar = 0.75; break; case 692: bar = 0.75; break; case 693: bar = 0.75; break; case 694: bar = 0.75; break; case 695: bar = 0.75; break; case 696: bar = 0.74; break; case 697: bar = 0.74; break; case 698: bar = 0.74; break; case 699: bar = 0.74; break; case 700: bar = 0.74; break; case 701: bar = 0.73; break; case 702: bar = 0.73; break; case 703: bar = 0.73; break; case 704: bar = 0.73; break; case 705: bar = 0.72; break; case 706: bar = 0.72; break; case 707: bar = 0.72; break; case 708: bar = 0.72; break; case 709: bar = 0.72; break; case 710: bar = 0.71; break; case 711: bar = 0.71; break; case 712: bar = 0.71; break; case 713: bar = 0.71; break; case 714: bar = 0.71; break; case 715: bar = 0.7; break; case 716: bar = 0.7; break; case 717: bar = 0.7; break; case 718: bar = 0.7; break; case 719: bar = 0.7; break; case 720: bar = 0.69; break; case 721: bar = 0.69; break; case 722: bar = 0.69; break; case 723: bar = 0.69; break; case 724: bar = 0.69; break; case 725: bar = 0.68; break; case 726: bar = 0.68; break; case 727: bar = 0.68; break; case 728: bar = 0.68; break; case 729: bar = 0.68; break; case 730: bar = 0.67; break; case 731: bar = 0.67; break; case 732: bar = 0.67; break; case 733: bar = 0.67; break; case 734: bar = 0.67; break; case 735: bar = 0.67; break; case 736: bar = 0.66; break; case 737: bar = 0.66; break; case 738: bar = 0.66; break; case 739: bar = 0.66; break; case 740: bar = 0.66; break; case 741: bar = 0.65; break; case 742: bar = 0.65; break; case 743: bar = 0.65; break; case 744: bar = 0.65; break; case 745: bar = 0.65; break; case 746: bar = 0.64; break; case 747: bar = 0.64; break; case 748: bar = 0.64; break; case 749: bar = 0.64; break; case 750: bar = 0.64; break; case 751: bar = 0.64; break; case 752: bar = 0.63; break; case 753: bar = 0.63; break; case 754: bar = 0.63; break; case 755: bar = 0.63; break; case 756: bar = 0.63; break; case 757: bar = 0.62; break; case 758: bar = 0.62; break; case 759: bar = 0.62; break; case 760: bar = 0.62; break; case 761: bar = 0.62; break; case 762: bar = 0.61; break; case 763: bar = 0.61; break; case 764: bar = 0.61; break; case 765: bar = 0.61; break; case 766: bar = 0.61; break; case 767: bar = 0.61; break; case 768: bar = 0.6; break; case 769: bar = 0.6; break; case 770: bar = 0.6; break; case 771: bar = 0.6; break; case 772: bar = 0.6; break; case 773: bar = 0.6; break; case 774: bar = 0.59; break; case 775: bar = 0.59; break; case 776: bar = 0.59; break; case 777: bar = 0.59; break; case 778: bar = 0.59; break; case 779: bar = 0.59; break; case 780: bar = 0.58; break; case 781: bar = 0.58; break; case 782: bar = 0.58; break; case 783: bar = 0.58; break; case 784: bar = 0.58; break; case 785: bar = 0.57; break; case 786: bar = 0.57; break; case 787: bar = 0.57; break; case 788: bar = 0.57; break; case 789: bar = 0.57; break; case 790: bar = 0.57; break; case 791: bar = 0.56; break; case 792: bar = 0.56; break; case 793: bar = 0.56; break; case 794: bar = 0.56; break; case 795: bar = 0.56; break; case 796: bar = 0.56; break; case 797: bar = 0.55; break; case 798: bar = 0.55; break; case 799: bar = 0.55; break; case 800: bar = 0.55; break; case 801: bar = 0.55; break; case 802: bar = 0.55; break; case 803: bar = 0.54; break; case 804: bar = 0.54; break; case 805: bar = 0.54; break; case 806: bar = 0.54; break; case 807: bar = 0.54; break; case 808: bar = 0.54; break; case 809: bar = 0.53; break; case 810: bar = 0.53; break; case 811: bar = 0.53; break; case 812: bar = 0.53; break; case 813: bar = 0.53; break; case 814: bar = 0.53; break; case 815: bar = 0.53; break; case 816: bar = 0.52; break; case 817: bar = 0.52; break; case 818: bar = 0.52; break; case 819: bar = 0.52; break; case 820: bar = 0.52; break; case 821: bar = 0.52; break; case 822: bar = 0.51; break; case 823: bar = 0.51; break; case 824: bar = 0.51; break; case 825: bar = 0.51; break; case 826: bar = 0.51; break; case 827: bar = 0.51; break; case 828: bar = 0.5; break; case 829: bar = 0.5; break; case 830: bar = 0.5; break; case 831: bar = 0.5; break; case 832: bar = 0.5; break; case 833: bar = 0.5; break; case 834: bar = 0.5; break; case 835: bar = 0.49; break; case 836: bar = 0.49; break; case 837: bar = 0.49; break; case 838: bar = 0.49; break; case 839: bar = 0.49; break; case 840: bar = 0.49; break; case 841: bar = 0.48; break; case 842: bar = 0.48; break; case 843: bar = 0.48; break; case 844: bar = 0.48; break; case 845: bar = 0.48; break; case 846: bar = 0.48; break; case 847: bar = 0.48; break; case 848: bar = 0.47; break; case 849: bar = 0.47; break; case 850: bar = 0.47; break; case 851: bar = 0.47; break; case 852: bar = 0.47; break; case 853: bar = 0.47; break; case 854: bar = 0.47; break; case 855: bar = 0.46; break; case 856: bar = 0.46; break; case 857: bar = 0.46; break; case 858: bar = 0.46; break; case 859: bar = 0.46; break; case 860: bar = 0.46; break; case 861: bar = 0.46; break; case 862: bar = 0.45; break; case 863: bar = 0.45; break; case 864: bar = 0.45; break; case 865: bar = 0.45; break; case 866: bar = 0.45; break; case 867: bar = 0.45; break; case 868: bar = 0.45; break; case 869: bar = 0.44; break; case 870: bar = 0.44; break; case 871: bar = 0.44; break; case 872: bar = 0.44; break; case 873: bar = 0.44; break; case 874: bar = 0.44; break; case 875: bar = 0.44; break; case 876: bar = 0.43; break; case 877: bar = 0.43; break; case 878: bar = 0.43; break; case 879: bar = 0.43; break; case 880: bar = 0.43; break; case 881: bar = 0.43; break; case 882: bar = 0.43; break; case 883: bar = 0.42; break; case 884: bar = 0.42; break; case 885: bar = 0.42; break; case 886: bar = 0.42; break; case 887: bar = 0.42; break; case 888: bar = 0.42; break; case 889: bar = 0.42; break; case 890: bar = 0.41; break; case 891: bar = 0.41; break; case 892: bar = 0.41; break; case 893: bar = 0.41; break; case 894: bar = 0.41; break; case 895: bar = 0.41; break; case 896: bar = 0.41; break; case 897: bar = 0.41; break; case 898: bar = 0.4; break; case 899: bar = 0.4; break; case 900: bar = 0.4; break; case 901: bar = 0.4; break; case 902: bar = 0.4; break; case 903: bar = 0.4; break; case 904: bar = 0.4; break; case 905: bar = 0.39; break; case 906: bar = 0.39; break; case 907: bar = 0.39; break; case 908: bar = 0.39; break; case 909: bar = 0.39; break; case 910: bar = 0.39; break; case 911: bar = 0.39; break; case 912: bar = 0.39; break; case 913: bar = 0.38; break; case 914: bar = 0.38; break; case 915: bar = 0.38; break; case 916: bar = 0.38; break; case 917: bar = 0.38; break; case 918: bar = 0.38; break; case 919: bar = 0.38; break; case 920: bar = 0.38; break; case 921: bar = 0.37; break; case 922: bar = 0.37; break; case 923: bar = 0.37; break; case 924: bar = 0.37; break; case 925: bar = 0.37; break; case 926: bar = 0.37; break; case 927: bar = 0.37; break; case 928: bar = 0.37; break; case 929: bar = 0.36; break; case 930: bar = 0.36; break; case 931: bar = 0.36; break; case 932: bar = 0.36; break; case 933: bar = 0.36; break; case 934: bar = 0.36; break; case 935: bar = 0.36; break; case 936: bar = 0.36; break; case 937: bar = 0.35; break; case 938: bar = 0.35; break; case 939: bar = 0.35; break; case 940: bar = 0.35; break; case 941: bar = 0.35; break; case 942: bar = 0.35; break; case 943: bar = 0.35; break; case 944: bar = 0.35; break; case 945: bar = 0.34; break; case 946: bar = 0.34; break; case 947: bar = 0.34; break; case 948: bar = 0.34; break; case 949: bar = 0.34; break; case 950: bar = 0.34; break; case 951: bar = 0.34; break; case 952: bar = 0.34; break; case 953: bar = 0.33; break; case 954: bar = 0.33; break; case 955: bar = 0.33; break; case 956: bar = 0.33; break; case 957: bar = 0.33; break; case 958: bar = 0.33; break; case 959: bar = 0.33; break; case 960: bar = 0.33; break; case 961: bar = 0.32; break; case 962: bar = 0.32; break; case 963: bar = 0.32; break; case 964: bar = 0.32; break; case 965: bar = 0.32; break; case 966: bar = 0.32; break; case 967: bar = 0.32; break; case 968: bar = 0.32; break; case 969: bar = 0.32; break; case 970: bar = 0.31; break; case 971: bar = 0.31; break; case 972: bar = 0.31; break; case 973: bar = 0.31; break; case 974: bar = 0.31; break; case 975: bar = 0.31; break; case 976: bar = 0.31; break; case 977: bar = 0.31; break; case 978: bar = 0.3; break; case 979: bar = 0.3; break; case 980: bar = 0.3; break; case 981: bar = 0.3; break; case 982: bar = 0.3; break; case 983: bar = 0.3; break; case 984: bar = 0.3; break; case 985: bar = 0.3; break; case 986: bar = 0.3; break; case 987: bar = 0.29; break; case 988: bar = 0.29; break; case 989: bar = 0.29; break; case 990: bar = 0.29; break; case 991: bar = 0.29; break; case 992: bar = 0.29; break; case 993: bar = 0.29; break; case 994: bar = 0.29; break; case 995: bar = 0.29; break; case 996: bar = 0.28; break; case 997: bar = 0.28; break; case 998: bar = 0.28; break; case 999: bar = 0.28; break; case 1000: bar = 0.28; break; case 1001: bar = 0.28; break; case 1002: bar = 0.28; break; case 1003: bar = 0.28; break; case 1004: bar = 0.28; break; case 1005: bar = 0.27; break; case 1006: bar = 0.27; break; case 1007: bar = 0.27; break; case 1008: bar = 0.27; break; case 1009: bar = 0.27; break; case 1010: bar = 0.27; break; case 1011: bar = 0.27; break; case 1012: bar = 0.27; break; case 1013: bar = 0.27; break; case 1014: bar = 0.26; break; case 1015: bar = 0.26; break; case 1016: bar = 0.26; break; case 1017: bar = 0.26; break; case 1018: bar = 0.26; break; case 1019: bar = 0.26; break; case 1020: bar = 0.26; break; case 1021: bar = 0.26; break; case 1022: bar = 0.26; break; case 1023: bar = 0.26; break; case 1024: bar = 0.25; break;
case 284: bar = 2.67; break; | case 284: bar = 2.67; break; case 285: bar = 2.66; break; case 286: bar = 2.65; break; case 287: bar = 2.64; break; case 288: bar = 2.63; break; case 289: bar = 2.62; break; case 290: bar = 2.61; break; case 291: bar = 2.6; break; case 292: bar = 2.59; break; case 293: bar = 2.58; break; case 294: bar = 2.57; break; case 295: bar = 2.56; break; case 296: bar = 2.55; break; case 297: bar = 2.54; break; case 298: bar = 2.53; break; case 299: bar = 2.52; break; case 300: bar = 2.51; break; case 301: bar = 2.5; break; case 302: bar = 2.49; break; case 303: bar = 2.48; break; case 304: bar = 2.47; break; case 305: bar = 2.46; break; case 306: bar = 2.45; break; case 307: bar = 2.44; break; case 308: bar = 2.43; break; case 309: bar = 2.42; break; case 310: bar = 2.41; break; case 311: bar = 2.41; break; case 312: bar = 2.4; break; case 313: bar = 2.39; break; case 314: bar = 2.38; break; case 315: bar = 2.37; break; case 316: bar = 2.36; break; case 317: bar = 2.35; break; case 318: bar = 2.34; break; case 319: bar = 2.34; break; case 320: bar = 2.33; break; case 321: bar = 2.32; break; case 322: bar = 2.31; break; case 323: bar = 2.3; break; case 324: bar = 2.29; break; case 325: bar = 2.28; break; case 326: bar = 2.28; break; case 327: bar = 2.27; break; case 328: bar = 2.26; break; case 329: bar = 2.25; break; case 330: bar = 2.24; break; case 331: bar = 2.24; break; case 332: bar = 2.23; break; case 333: bar = 2.22; break; case 334: bar = 2.21; break; case 335: bar = 2.2; break; case 336: bar = 2.2; break; case 337: bar = 2.19; break; case 338: bar = 2.18; break; case 339: bar = 2.17; break; case 340: bar = 2.17; break; case 341: bar = 2.16; break; case 342: bar = 2.15; break; case 343: bar = 2.14; break; case 344: bar = 2.13; break; case 345: bar = 2.13; break; case 346: bar = 2.12; break; case 347: bar = 2.11; break; case 348: bar = 2.11; break; case 349: bar = 2.1; break; case 350: bar = 2.09; break; case 351: bar = 2.08; break; case 352: bar = 2.08; break; case 353: bar = 2.07; break; case 354: bar = 2.06; break; case 355: bar = 2.05; break; case 356: bar = 2.05; break; case 357: bar = 2.04; break; case 358: bar = 2.03; break; case 359: bar = 2.03; break; case 360: bar = 2.02; break; case 361: bar = 2.01; break; case 362: bar = 2.01; break; case 363: bar = 2; break; case 364: bar = 1.99; break; case 365: bar = 1.99; break; case 366: bar = 1.98; break; case 367: bar = 1.97; break; case 368: bar = 1.97; break; case 369: bar = 1.96; break; case 370: bar = 1.95; break; case 371: bar = 1.95; break; case 372: bar = 1.94; break; case 373: bar = 1.93; break; case 374: bar = 1.93; break; case 375: bar = 1.92; break; case 376: bar = 1.91; break; case 377: bar = 1.91; break; case 378: bar = 1.9; break; case 379: bar = 1.89; break; case 380: bar = 1.89; break; case 381: bar = 1.88; break; case 382: bar = 1.88; break; case 383: bar = 1.87; break; case 384: bar = 1.86; break; case 385: bar = 1.86; break; case 386: bar = 1.85; break; case 387: bar = 1.85; break; case 388: bar = 1.84; break; case 389: bar = 1.83; break; case 390: bar = 1.83; break; case 391: bar = 1.82; break; case 392: bar = 1.82; break; case 393: bar = 1.81; break; case 394: bar = 1.8; break; case 395: bar = 1.8; break; case 396: bar = 1.79; break; case 397: bar = 1.79; break; case 398: bar = 1.78; break; case 399: bar = 1.77; break; case 400: bar = 1.77; break; case 401: bar = 1.76; break; case 402: bar = 1.76; break; case 403: bar = 1.75; break; case 404: bar = 1.75; break; case 405: bar = 1.74; break; case 406: bar = 1.73; break; case 407: bar = 1.73; break; case 408: bar = 1.72; break; case 409: bar = 1.72; break; case 410: bar = 1.71; break; case 411: bar = 1.71; break; case 412: bar = 1.7; break; case 413: bar = 1.7; break; case 414: bar = 1.69; break; case 415: bar = 1.69; break; case 416: bar = 1.68; break; case 417: bar = 1.67; break; case 418: bar = 1.67; break; case 419: bar = 1.66; break; case 420: bar = 1.66; break; case 421: bar = 1.65; break; case 422: bar = 1.65; break; case 423: bar = 1.64; break; case 424: bar = 1.64; break; case 425: bar = 1.63; break; case 426: bar = 1.63; break; case 427: bar = 1.62; break; case 428: bar = 1.62; break; case 429: bar = 1.61; break; case 430: bar = 1.61; break; case 431: bar = 1.6; break; case 432: bar = 1.6; break; case 433: bar = 1.59; break; case 434: bar = 1.59; break; case 435: bar = 1.58; break; case 436: bar = 1.58; break; case 437: bar = 1.57; break; case 438: bar = 1.57; break; case 439: bar = 1.56; break; case 440: bar = 1.56; break; case 441: bar = 1.55; break; case 442: bar = 1.55; break; case 443: bar = 1.54; break; case 444: bar = 1.54; break; case 445: bar = 1.53; break; case 446: bar = 1.53; break; case 447: bar = 1.53; break; case 448: bar = 1.52; break; case 449: bar = 1.52; break; case 450: bar = 1.51; break; case 451: bar = 1.51; break; case 452: bar = 1.5; break; case 453: bar = 1.5; break; case 454: bar = 1.49; break; case 455: bar = 1.49; break; case 456: bar = 1.48; break; case 457: bar = 1.48; break; case 458: bar = 1.47; break; case 459: bar = 1.47; break; case 460: bar = 1.47; break; case 461: bar = 1.46; break; case 462: bar = 1.46; break; case 463: bar = 1.45; break; case 464: bar = 1.45; break; case 465: bar = 1.44; break; case 466: bar = 1.44; break; case 467: bar = 1.44; break; case 468: bar = 1.43; break; case 469: bar = 1.43; break; case 470: bar = 1.42; break; case 471: bar = 1.42; break; case 472: bar = 1.41; break; case 473: bar = 1.41; break; case 474: bar = 1.41; break; case 475: bar = 1.4; break; case 476: bar = 1.4; break; case 477: bar = 1.39; break; case 478: bar = 1.39; break; case 479: bar = 1.38; break; case 480: bar = 1.38; break; case 481: bar = 1.38; break; case 482: bar = 1.37; break; case 483: bar = 1.37; break; case 484: bar = 1.36; break; case 485: bar = 1.36; break; case 486: bar = 1.36; break; case 487: bar = 1.35; break; case 488: bar = 1.35; break; case 489: bar = 1.34; break; case 490: bar = 1.34; break; case 491: bar = 1.34; break; case 492: bar = 1.33; break; case 493: bar = 1.33; break; case 494: bar = 1.32; break; case 495: bar = 1.32; break; case 496: bar = 1.32; break; case 497: bar = 1.31; break; case 498: bar = 1.31; break; case 499: bar = 1.3; break; case 500: bar = 1.3; break; case 501: bar = 1.3; break; case 502: bar = 1.29; break; case 503: bar = 1.29; break; case 504: bar = 1.29; break; case 505: bar = 1.28; break; case 506: bar = 1.28; break; case 507: bar = 1.27; break; case 508: bar = 1.27; break; case 509: bar = 1.27; break; case 510: bar = 1.26; break; case 511: bar = 1.26; break; case 512: bar = 1.26; break; case 513: bar = 1.25; break; case 514: bar = 1.25; break; case 515: bar = 1.24; break; case 516: bar = 1.24; break; case 517: bar = 1.24; break; case 518: bar = 1.23; break; case 519: bar = 1.23; break; case 520: bar = 1.23; break; case 521: bar = 1.22; break; case 522: bar = 1.22; break; case 523: bar = 1.22; break; case 524: bar = 1.21; break; case 525: bar = 1.21; break; case 526: bar = 1.21; break; case 527: bar = 1.2; break; case 528: bar = 1.2; break; case 529: bar = 1.2; break; case 530: bar = 1.19; break; case 531: bar = 1.19; break; case 532: bar = 1.18; break; case 533: bar = 1.18; break; case 534: bar = 1.18; break; case 535: bar = 1.17; break; case 536: bar = 1.17; break; case 537: bar = 1.17; break; case 538: bar = 1.16; break; case 539: bar = 1.16; break; case 540: bar = 1.16; break; case 541: bar = 1.15; break; case 542: bar = 1.15; break; case 543: bar = 1.15; break; case 544: bar = 1.14; break; case 545: bar = 1.14; break; case 546: bar = 1.14; break; case 547: bar = 1.13; break; case 548: bar = 1.13; break; case 549: bar = 1.13; break; case 550: bar = 1.12; break; case 551: bar = 1.12; break; case 552: bar = 1.12; break; case 553: bar = 1.12; break; case 554: bar = 1.11; break; case 555: bar = 1.11; break; case 556: bar = 1.11; break; case 557: bar = 1.1; break; case 558: bar = 1.1; break; case 559: bar = 1.1; break; case 560: bar = 1.09; break; case 561: bar = 1.09; break; case 562: bar = 1.09; break; case 563: bar = 1.08; break; case 564: bar = 1.08; break; case 565: bar = 1.08; break; case 566: bar = 1.07; break; case 567: bar = 1.07; break; case 568: bar = 1.07; break; case 569: bar = 1.07; break; case 570: bar = 1.06; break; case 571: bar = 1.06; break; case 572: bar = 1.06; break; case 573: bar = 1.05; break; case 574: bar = 1.05; break; case 575: bar = 1.05; break; case 576: bar = 1.04; break; case 577: bar = 1.04; break; case 578: bar = 1.04; break; case 579: bar = 1.04; break; case 580: bar = 1.03; break; case 581: bar = 1.03; break; case 582: bar = 1.03; break; case 583: bar = 1.02; break; case 584: bar = 1.02; break; case 585: bar = 1.02; break; case 586: bar = 1.02; break; case 587: bar = 1.01; break; case 588: bar = 1.01; break; case 589: bar = 1.01; break; case 590: bar = 1; break; case 591: bar = 1; break; case 592: bar = 1; break; case 593: bar = 1; break; case 594: bar = 0.99; break; case 595: bar = 0.99; break; case 596: bar = 0.99; break; case 597: bar = 0.98; break; case 598: bar = 0.98; break; case 599: bar = 0.98; break; case 600: bar = 0.98; break; case 601: bar = 0.97; break; case 602: bar = 0.97; break; case 603: bar = 0.97; break; case 604: bar = 0.96; break; case 605: bar = 0.96; break; case 606: bar = 0.96; break; case 607: bar = 0.96; break; case 608: bar = 0.95; break; case 609: bar = 0.95; break; case 610: bar = 0.95; break; case 611: bar = 0.95; break; case 612: bar = 0.94; break; case 613: bar = 0.94; break; case 614: bar = 0.94; break; case 615: bar = 0.94; break; case 616: bar = 0.93; break; case 617: bar = 0.93; break; case 618: bar = 0.93; break; case 619: bar = 0.92; break; case 620: bar = 0.92; break; case 621: bar = 0.92; break; case 622: bar = 0.92; break; case 623: bar = 0.91; break; case 624: bar = 0.91; break; case 625: bar = 0.91; break; case 626: bar = 0.91; break; case 627: bar = 0.9; break; case 628: bar = 0.9; break; case 629: bar = 0.9; break; case 630: bar = 0.9; break; case 631: bar = 0.89; break; case 632: bar = 0.89; break; case 633: bar = 0.89; break; case 634: bar = 0.89; break; case 635: bar = 0.88; break; case 636: bar = 0.88; break; case 637: bar = 0.88; break; case 638: bar = 0.88; break; case 639: bar = 0.87; break; case 640: bar = 0.87; break; case 641: bar = 0.87; break; case 642: bar = 0.87; break; case 643: bar = 0.86; break; case 644: bar = 0.86; break; case 645: bar = 0.86; break; case 646: bar = 0.86; break; case 647: bar = 0.85; break; case 648: bar = 0.85; break; case 649: bar = 0.85; break; case 650: bar = 0.85; break; case 651: bar = 0.84; break; case 652: bar = 0.84; break; case 653: bar = 0.84; break; case 654: bar = 0.84; break; case 655: bar = 0.84; break; case 656: bar = 0.83; break; case 657: bar = 0.83; break; case 658: bar = 0.83; break; case 659: bar = 0.83; break; case 660: bar = 0.82; break; case 661: bar = 0.82; break; case 662: bar = 0.82; break; case 663: bar = 0.82; break; case 664: bar = 0.81; break; case 665: bar = 0.81; break; case 666: bar = 0.81; break; case 667: bar = 0.81; break; case 668: bar = 0.81; break; case 669: bar = 0.8; break; case 670: bar = 0.8; break; case 671: bar = 0.8; break; case 672: bar = 0.8; break; case 673: bar = 0.79; break; case 674: bar = 0.79; break; case 675: bar = 0.79; break; case 676: bar = 0.79; break; case 677: bar = 0.78; break; case 678: bar = 0.78; break; case 679: bar = 0.78; break; case 680: bar = 0.78; break; case 681: bar = 0.78; break; case 682: bar = 0.77; break; case 683: bar = 0.77; break; case 684: bar = 0.77; break; case 685: bar = 0.77; break; case 686: bar = 0.77; break; case 687: bar = 0.76; break; case 688: bar = 0.76; break; case 689: bar = 0.76; break; case 690: bar = 0.76; break; case 691: bar = 0.75; break; case 692: bar = 0.75; break; case 693: bar = 0.75; break; case 694: bar = 0.75; break; case 695: bar = 0.75; break; case 696: bar = 0.74; break; case 697: bar = 0.74; break; case 698: bar = 0.74; break; case 699: bar = 0.74; break; case 700: bar = 0.74; break; case 701: bar = 0.73; break; case 702: bar = 0.73; break; case 703: bar = 0.73; break; case 704: bar = 0.73; break; case 705: bar = 0.72; break; case 706: bar = 0.72; break; case 707: bar = 0.72; break; case 708: bar = 0.72; break; case 709: bar = 0.72; break; case 710: bar = 0.71; break; case 711: bar = 0.71; break; case 712: bar = 0.71; break; case 713: bar = 0.71; break; case 714: bar = 0.71; break; case 715: bar = 0.7; break; case 716: bar = 0.7; break; case 717: bar = 0.7; break; case 718: bar = 0.7; break; case 719: bar = 0.7; break; case 720: bar = 0.69; break; case 721: bar = 0.69; break; case 722: bar = 0.69; break; case 723: bar = 0.69; break; case 724: bar = 0.69; break; case 725: bar = 0.68; break; case 726: bar = 0.68; break; case 727: bar = 0.68; break; case 728: bar = 0.68; break; case 729: bar = 0.68; break; case 730: bar = 0.67; break; case 731: bar = 0.67; break; case 732: bar = 0.67; break; case 733: bar = 0.67; break; case 734: bar = 0.67; break; case 735: bar = 0.67; break; case 736: bar = 0.66; break; case 737: bar = 0.66; break; case 738: bar = 0.66; break; case 739: bar = 0.66; break; case 740: bar = 0.66; break; case 741: bar = 0.65; break; case 742: bar = 0.65; break; case 743: bar = 0.65; break; case 744: bar = 0.65; break; case 745: bar = 0.65; break; case 746: bar = 0.64; break; case 747: bar = 0.64; break; case 748: bar = 0.64; break; case 749: bar = 0.64; break; case 750: bar = 0.64; break; case 751: bar = 0.64; break; case 752: bar = 0.63; break; case 753: bar = 0.63; break; case 754: bar = 0.63; break; case 755: bar = 0.63; break; case 756: bar = 0.63; break; case 757: bar = 0.62; break; case 758: bar = 0.62; break; case 759: bar = 0.62; break; case 760: bar = 0.62; break; case 761: bar = 0.62; break; case 762: bar = 0.61; break; case 763: bar = 0.61; break; case 764: bar = 0.61; break; case 765: bar = 0.61; break; case 766: bar = 0.61; break; case 767: bar = 0.61; break; case 768: bar = 0.6; break; case 769: bar = 0.6; break; case 770: bar = 0.6; break; case 771: bar = 0.6; break; case 772: bar = 0.6; break; case 773: bar = 0.6; break; case 774: bar = 0.59; break; case 775: bar = 0.59; break; case 776: bar = 0.59; break; case 777: bar = 0.59; break; case 778: bar = 0.59; break; case 779: bar = 0.59; break; case 780: bar = 0.58; break; case 781: bar = 0.58; break; case 782: bar = 0.58; break; case 783: bar = 0.58; break; case 784: bar = 0.58; break; case 785: bar = 0.57; break; case 786: bar = 0.57; break; case 787: bar = 0.57; break; case 788: bar = 0.57; break; case 789: bar = 0.57; break; case 790: bar = 0.57; break; case 791: bar = 0.56; break; case 792: bar = 0.56; break; case 793: bar = 0.56; break; case 794: bar = 0.56; break; case 795: bar = 0.56; break; case 796: bar = 0.56; break; case 797: bar = 0.55; break; case 798: bar = 0.55; break; case 799: bar = 0.55; break; case 800: bar = 0.55; break; case 801: bar = 0.55; break; case 802: bar = 0.55; break; case 803: bar = 0.54; break; case 804: bar = 0.54; break; case 805: bar = 0.54; break; case 806: bar = 0.54; break; case 807: bar = 0.54; break; case 808: bar = 0.54; break; case 809: bar = 0.53; break; case 810: bar = 0.53; break; case 811: bar = 0.53; break; case 812: bar = 0.53; break; case 813: bar = 0.53; break; case 814: bar = 0.53; break; case 815: bar = 0.53; break; case 816: bar = 0.52; break; case 817: bar = 0.52; break; case 818: bar = 0.52; break; case 819: bar = 0.52; break; case 820: bar = 0.52; break; case 821: bar = 0.52; break; case 822: bar = 0.51; break; case 823: bar = 0.51; break; case 824: bar = 0.51; break; case 825: bar = 0.51; break; case 826: bar = 0.51; break; case 827: bar = 0.51; break; case 828: bar = 0.5; break; case 829: bar = 0.5; break; case 830: bar = 0.5; break; case 831: bar = 0.5; break; case 832: bar = 0.5; break; case 833: bar = 0.5; break; case 834: bar = 0.5; break; case 835: bar = 0.49; break; case 836: bar = 0.49; break; case 837: bar = 0.49; break; case 838: bar = 0.49; break; case 839: bar = 0.49; break; case 840: bar = 0.49; break; case 841: bar = 0.48; break; case 842: bar = 0.48; break; case 843: bar = 0.48; break; case 844: bar = 0.48; break; case 845: bar = 0.48; break; case 846: bar = 0.48; break; case 847: bar = 0.48; break; case 848: bar = 0.47; break; case 849: bar = 0.47; break; case 850: bar = 0.47; break; case 851: bar = 0.47; break; case 852: bar = 0.47; break; case 853: bar = 0.47; break; case 854: bar = 0.47; break; case 855: bar = 0.46; break; case 856: bar = 0.46; break; case 857: bar = 0.46; break; case 858: bar = 0.46; break; case 859: bar = 0.46; break; case 860: bar = 0.46; break; case 861: bar = 0.46; break; case 862: bar = 0.45; break; case 863: bar = 0.45; break; case 864: bar = 0.45; break; case 865: bar = 0.45; break; case 866: bar = 0.45; break; case 867: bar = 0.45; break; case 868: bar = 0.45; break; case 869: bar = 0.44; break; case 870: bar = 0.44; break; case 871: bar = 0.44; break; case 872: bar = 0.44; break; case 873: bar = 0.44; break; case 874: bar = 0.44; break; case 875: bar = 0.44; break; case 876: bar = 0.43; break; case 877: bar = 0.43; break; case 878: bar = 0.43; break; case 879: bar = 0.43; break; case 880: bar = 0.43; break; case 881: bar = 0.43; break; case 882: bar = 0.43; break; case 883: bar = 0.42; break; case 884: bar = 0.42; break; case 885: bar = 0.42; break; case 886: bar = 0.42; break; case 887: bar = 0.42; break; case 888: bar = 0.42; break; case 889: bar = 0.42; break; case 890: bar = 0.41; break; case 891: bar = 0.41; break; case 892: bar = 0.41; break; case 893: bar = 0.41; break; case 894: bar = 0.41; break; case 895: bar = 0.41; break; case 896: bar = 0.41; break; case 897: bar = 0.41; break; case 898: bar = 0.4; break; case 899: bar = 0.4; break; case 900: bar = 0.4; break; case 901: bar = 0.4; break; case 902: bar = 0.4; break; case 903: bar = 0.4; break; case 904: bar = 0.4; break; case 905: bar = 0.39; break; case 906: bar = 0.39; break; case 907: bar = 0.39; break; case 908: bar = 0.39; break; case 909: bar = 0.39; break; case 910: bar = 0.39; break; case 911: bar = 0.39; break; case 912: bar = 0.39; break; case 913: bar = 0.38; break; case 914: bar = 0.38; break; case 915: bar = 0.38; break; case 916: bar = 0.38; break; case 917: bar = 0.38; break; case 918: bar = 0.38; break; case 919: bar = 0.38; break; case 920: bar = 0.38; break; case 921: bar = 0.37; break; case 922: bar = 0.37; break; case 923: bar = 0.37; break; case 924: bar = 0.37; break; case 925: bar = 0.37; break; case 926: bar = 0.37; break; case 927: bar = 0.37; break; case 928: bar = 0.37; break; case 929: bar = 0.36; break; case 930: bar = 0.36; break; case 931: bar = 0.36; break; case 932: bar = 0.36; break; case 933: bar = 0.36; break; case 934: bar = 0.36; break; case 935: bar = 0.36; break; case 936: bar = 0.36; break; case 937: bar = 0.35; break; case 938: bar = 0.35; break; case 939: bar = 0.35; break; case 940: bar = 0.35; break; case 941: bar = 0.35; break; case 942: bar = 0.35; break; case 943: bar = 0.35; break; case 944: bar = 0.35; break; case 945: bar = 0.34; break; case 946: bar = 0.34; break; case 947: bar = 0.34; break; case 948: bar = 0.34; break; case 949: bar = 0.34; break; case 950: bar = 0.34; break; case 951: bar = 0.34; break; case 952: bar = 0.34; break; case 953: bar = 0.33; break; case 954: bar = 0.33; break; case 955: bar = 0.33; break; case 956: bar = 0.33; break; case 957: bar = 0.33; break; case 958: bar = 0.33; break; case 959: bar = 0.33; break; case 960: bar = 0.33; break; case 961: bar = 0.32; break; case 962: bar = 0.32; break; case 963: bar = 0.32; break; case 964: bar = 0.32; break; case 965: bar = 0.32; break; case 966: bar = 0.32; break; case 967: bar = 0.32; break; case 968: bar = 0.32; break; case 969: bar = 0.32; break; case 970: bar = 0.31; break; case 971: bar = 0.31; break; case 972: bar = 0.31; break; case 973: bar = 0.31; break; case 974: bar = 0.31; break; case 975: bar = 0.31; break; case 976: bar = 0.31; break; case 977: bar = 0.31; break; case 978: bar = 0.3; break; case 979: bar = 0.3; break; case 980: bar = 0.3; break; case 981: bar = 0.3; break; case 982: bar = 0.3; break; case 983: bar = 0.3; break; case 984: bar = 0.3; break; case 985: bar = 0.3; break; case 986: bar = 0.3; break; case 987: bar = 0.29; break; case 988: bar = 0.29; break; case 989: bar = 0.29; break; case 990: bar = 0.29; break; case 991: bar = 0.29; break; case 992: bar = 0.29; break; case 993: bar = 0.29; break; case 994: bar = 0.29; break; case 995: bar = 0.29; break; case 996: bar = 0.28; break; case 997: bar = 0.28; break; case 998: bar = 0.28; break; case 999: bar = 0.28; break; case 1000: bar = 0.28; break; case 1001: bar = 0.28; break; case 1002: bar = 0.28; break; case 1003: bar = 0.28; break; case 1004: bar = 0.28; break; case 1005: bar = 0.27; break; case 1006: bar = 0.27; break; case 1007: bar = 0.27; break; case 1008: bar = 0.27; break; case 1009: bar = 0.27; break; case 1010: bar = 0.27; break; case 1011: bar = 0.27; break; case 1012: bar = 0.27; break; case 1013: bar = 0.27; break; case 1014: bar = 0.26; break; case 1015: bar = 0.26; break; case 1016: bar = 0.26; break; case 1017: bar = 0.26; break; case 1018: bar = 0.26; break; case 1019: bar = 0.26; break; case 1020: bar = 0.26; break; case 1021: bar = 0.26; break; case 1022: bar = 0.26; break; case 1023: bar = 0.26; break; case 1024: bar = 0.25; break;
case 285: bar = 2.66; break; | case 285: bar = 2.66; break; case 286: bar = 2.65; break; case 287: bar = 2.64; break; case 288: bar = 2.63; break; case 289: bar = 2.62; break; case 290: bar = 2.61; break; case 291: bar = 2.6; break; case 292: bar = 2.59; break; case 293: bar = 2.58; break; case 294: bar = 2.57; break; case 295: bar = 2.56; break; case 296: bar = 2.55; break; case 297: bar = 2.54; break; case 298: bar = 2.53; break; case 299: bar = 2.52; break; case 300: bar = 2.51; break; case 301: bar = 2.5; break; case 302: bar = 2.49; break; case 303: bar = 2.48; break; case 304: bar = 2.47; break; case 305: bar = 2.46; break; case 306: bar = 2.45; break; case 307: bar = 2.44; break; case 308: bar = 2.43; break; case 309: bar = 2.42; break; case 310: bar = 2.41; break; case 311: bar = 2.41; break; case 312: bar = 2.4; break; case 313: bar = 2.39; break; case 314: bar = 2.38; break; case 315: bar = 2.37; break; case 316: bar = 2.36; break; case 317: bar = 2.35; break; case 318: bar = 2.34; break; case 319: bar = 2.34; break; case 320: bar = 2.33; break; case 321: bar = 2.32; break; case 322: bar = 2.31; break; case 323: bar = 2.3; break; case 324: bar = 2.29; break; case 325: bar = 2.28; break; case 326: bar = 2.28; break; case 327: bar = 2.27; break; case 328: bar = 2.26; break; case 329: bar = 2.25; break; case 330: bar = 2.24; break; case 331: bar = 2.24; break; case 332: bar = 2.23; break; case 333: bar = 2.22; break; case 334: bar = 2.21; break; case 335: bar = 2.2; break; case 336: bar = 2.2; break; case 337: bar = 2.19; break; case 338: bar = 2.18; break; case 339: bar = 2.17; break; case 340: bar = 2.17; break; case 341: bar = 2.16; break; case 342: bar = 2.15; break; case 343: bar = 2.14; break; case 344: bar = 2.13; break; case 345: bar = 2.13; break; case 346: bar = 2.12; break; case 347: bar = 2.11; break; case 348: bar = 2.11; break; case 349: bar = 2.1; break; case 350: bar = 2.09; break; case 351: bar = 2.08; break; case 352: bar = 2.08; break; case 353: bar = 2.07; break; case 354: bar = 2.06; break; case 355: bar = 2.05; break; case 356: bar = 2.05; break; case 357: bar = 2.04; break; case 358: bar = 2.03; break; case 359: bar = 2.03; break; case 360: bar = 2.02; break; case 361: bar = 2.01; break; case 362: bar = 2.01; break; case 363: bar = 2; break; case 364: bar = 1.99; break; case 365: bar = 1.99; break; case 366: bar = 1.98; break; case 367: bar = 1.97; break; case 368: bar = 1.97; break; case 369: bar = 1.96; break; case 370: bar = 1.95; break; case 371: bar = 1.95; break; case 372: bar = 1.94; break; case 373: bar = 1.93; break; case 374: bar = 1.93; break; case 375: bar = 1.92; break; case 376: bar = 1.91; break; case 377: bar = 1.91; break; case 378: bar = 1.9; break; case 379: bar = 1.89; break; case 380: bar = 1.89; break; case 381: bar = 1.88; break; case 382: bar = 1.88; break; case 383: bar = 1.87; break; case 384: bar = 1.86; break; case 385: bar = 1.86; break; case 386: bar = 1.85; break; case 387: bar = 1.85; break; case 388: bar = 1.84; break; case 389: bar = 1.83; break; case 390: bar = 1.83; break; case 391: bar = 1.82; break; case 392: bar = 1.82; break; case 393: bar = 1.81; break; case 394: bar = 1.8; break; case 395: bar = 1.8; break; case 396: bar = 1.79; break; case 397: bar = 1.79; break; case 398: bar = 1.78; break; case 399: bar = 1.77; break; case 400: bar = 1.77; break; case 401: bar = 1.76; break; case 402: bar = 1.76; break; case 403: bar = 1.75; break; case 404: bar = 1.75; break; case 405: bar = 1.74; break; case 406: bar = 1.73; break; case 407: bar = 1.73; break; case 408: bar = 1.72; break; case 409: bar = 1.72; break; case 410: bar = 1.71; break; case 411: bar = 1.71; break; case 412: bar = 1.7; break; case 413: bar = 1.7; break; case 414: bar = 1.69; break; case 415: bar = 1.69; break; case 416: bar = 1.68; break; case 417: bar = 1.67; break; case 418: bar = 1.67; break; case 419: bar = 1.66; break; case 420: bar = 1.66; break; case 421: bar = 1.65; break; case 422: bar = 1.65; break; case 423: bar = 1.64; break; case 424: bar = 1.64; break; case 425: bar = 1.63; break; case 426: bar = 1.63; break; case 427: bar = 1.62; break; case 428: bar = 1.62; break; case 429: bar = 1.61; break; case 430: bar = 1.61; break; case 431: bar = 1.6; break; case 432: bar = 1.6; break; case 433: bar = 1.59; break; case 434: bar = 1.59; break; case 435: bar = 1.58; break; case 436: bar = 1.58; break; case 437: bar = 1.57; break; case 438: bar = 1.57; break; case 439: bar = 1.56; break; case 440: bar = 1.56; break; case 441: bar = 1.55; break; case 442: bar = 1.55; break; case 443: bar = 1.54; break; case 444: bar = 1.54; break; case 445: bar = 1.53; break; case 446: bar = 1.53; break; case 447: bar = 1.53; break; case 448: bar = 1.52; break; case 449: bar = 1.52; break; case 450: bar = 1.51; break; case 451: bar = 1.51; break; case 452: bar = 1.5; break; case 453: bar = 1.5; break; case 454: bar = 1.49; break; case 455: bar = 1.49; break; case 456: bar = 1.48; break; case 457: bar = 1.48; break; case 458: bar = 1.47; break; case 459: bar = 1.47; break; case 460: bar = 1.47; break; case 461: bar = 1.46; break; case 462: bar = 1.46; break; case 463: bar = 1.45; break; case 464: bar = 1.45; break; case 465: bar = 1.44; break; case 466: bar = 1.44; break; case 467: bar = 1.44; break; case 468: bar = 1.43; break; case 469: bar = 1.43; break; case 470: bar = 1.42; break; case 471: bar = 1.42; break; case 472: bar = 1.41; break; case 473: bar = 1.41; break; case 474: bar = 1.41; break; case 475: bar = 1.4; break; case 476: bar = 1.4; break; case 477: bar = 1.39; break; case 478: bar = 1.39; break; case 479: bar = 1.38; break; case 480: bar = 1.38; break; case 481: bar = 1.38; break; case 482: bar = 1.37; break; case 483: bar = 1.37; break; case 484: bar = 1.36; break; case 485: bar = 1.36; break; case 486: bar = 1.36; break; case 487: bar = 1.35; break; case 488: bar = 1.35; break; case 489: bar = 1.34; break; case 490: bar = 1.34; break; case 491: bar = 1.34; break; case 492: bar = 1.33; break; case 493: bar = 1.33; break; case 494: bar = 1.32; break; case 495: bar = 1.32; break; case 496: bar = 1.32; break; case 497: bar = 1.31; break; case 498: bar = 1.31; break; case 499: bar = 1.3; break; case 500: bar = 1.3; break; case 501: bar = 1.3; break; case 502: bar = 1.29; break; case 503: bar = 1.29; break; case 504: bar = 1.29; break; case 505: bar = 1.28; break; case 506: bar = 1.28; break; case 507: bar = 1.27; break; case 508: bar = 1.27; break; case 509: bar = 1.27; break; case 510: bar = 1.26; break; case 511: bar = 1.26; break; case 512: bar = 1.26; break; case 513: bar = 1.25; break; case 514: bar = 1.25; break; case 515: bar = 1.24; break; case 516: bar = 1.24; break; case 517: bar = 1.24; break; case 518: bar = 1.23; break; case 519: bar = 1.23; break; case 520: bar = 1.23; break; case 521: bar = 1.22; break; case 522: bar = 1.22; break; case 523: bar = 1.22; break; case 524: bar = 1.21; break; case 525: bar = 1.21; break; case 526: bar = 1.21; break; case 527: bar = 1.2; break; case 528: bar = 1.2; break; case 529: bar = 1.2; break; case 530: bar = 1.19; break; case 531: bar = 1.19; break; case 532: bar = 1.18; break; case 533: bar = 1.18; break; case 534: bar = 1.18; break; case 535: bar = 1.17; break; case 536: bar = 1.17; break; case 537: bar = 1.17; break; case 538: bar = 1.16; break; case 539: bar = 1.16; break; case 540: bar = 1.16; break; case 541: bar = 1.15; break; case 542: bar = 1.15; break; case 543: bar = 1.15; break; case 544: bar = 1.14; break; case 545: bar = 1.14; break; case 546: bar = 1.14; break; case 547: bar = 1.13; break; case 548: bar = 1.13; break; case 549: bar = 1.13; break; case 550: bar = 1.12; break; case 551: bar = 1.12; break; case 552: bar = 1.12; break; case 553: bar = 1.12; break; case 554: bar = 1.11; break; case 555: bar = 1.11; break; case 556: bar = 1.11; break; case 557: bar = 1.1; break; case 558: bar = 1.1; break; case 559: bar = 1.1; break; case 560: bar = 1.09; break; case 561: bar = 1.09; break; case 562: bar = 1.09; break; case 563: bar = 1.08; break; case 564: bar = 1.08; break; case 565: bar = 1.08; break; case 566: bar = 1.07; break; case 567: bar = 1.07; break; case 568: bar = 1.07; break; case 569: bar = 1.07; break; case 570: bar = 1.06; break; case 571: bar = 1.06; break; case 572: bar = 1.06; break; case 573: bar = 1.05; break; case 574: bar = 1.05; break; case 575: bar = 1.05; break; case 576: bar = 1.04; break; case 577: bar = 1.04; break; case 578: bar = 1.04; break; case 579: bar = 1.04; break; case 580: bar = 1.03; break; case 581: bar = 1.03; break; case 582: bar = 1.03; break; case 583: bar = 1.02; break; case 584: bar = 1.02; break; case 585: bar = 1.02; break; case 586: bar = 1.02; break; case 587: bar = 1.01; break; case 588: bar = 1.01; break; case 589: bar = 1.01; break; case 590: bar = 1; break; case 591: bar = 1; break; case 592: bar = 1; break; case 593: bar = 1; break; case 594: bar = 0.99; break; case 595: bar = 0.99; break; case 596: bar = 0.99; break; case 597: bar = 0.98; break; case 598: bar = 0.98; break; case 599: bar = 0.98; break; case 600: bar = 0.98; break; case 601: bar = 0.97; break; case 602: bar = 0.97; break; case 603: bar = 0.97; break; case 604: bar = 0.96; break; case 605: bar = 0.96; break; case 606: bar = 0.96; break; case 607: bar = 0.96; break; case 608: bar = 0.95; break; case 609: bar = 0.95; break; case 610: bar = 0.95; break; case 611: bar = 0.95; break; case 612: bar = 0.94; break; case 613: bar = 0.94; break; case 614: bar = 0.94; break; case 615: bar = 0.94; break; case 616: bar = 0.93; break; case 617: bar = 0.93; break; case 618: bar = 0.93; break; case 619: bar = 0.92; break; case 620: bar = 0.92; break; case 621: bar = 0.92; break; case 622: bar = 0.92; break; case 623: bar = 0.91; break; case 624: bar = 0.91; break; case 625: bar = 0.91; break; case 626: bar = 0.91; break; case 627: bar = 0.9; break; case 628: bar = 0.9; break; case 629: bar = 0.9; break; case 630: bar = 0.9; break; case 631: bar = 0.89; break; case 632: bar = 0.89; break; case 633: bar = 0.89; break; case 634: bar = 0.89; break; case 635: bar = 0.88; break; case 636: bar = 0.88; break; case 637: bar = 0.88; break; case 638: bar = 0.88; break; case 639: bar = 0.87; break; case 640: bar = 0.87; break; case 641: bar = 0.87; break; case 642: bar = 0.87; break; case 643: bar = 0.86; break; case 644: bar = 0.86; break; case 645: bar = 0.86; break; case 646: bar = 0.86; break; case 647: bar = 0.85; break; case 648: bar = 0.85; break; case 649: bar = 0.85; break; case 650: bar = 0.85; break; case 651: bar = 0.84; break; case 652: bar = 0.84; break; case 653: bar = 0.84; break; case 654: bar = 0.84; break; case 655: bar = 0.84; break; case 656: bar = 0.83; break; case 657: bar = 0.83; break; case 658: bar = 0.83; break; case 659: bar = 0.83; break; case 660: bar = 0.82; break; case 661: bar = 0.82; break; case 662: bar = 0.82; break; case 663: bar = 0.82; break; case 664: bar = 0.81; break; case 665: bar = 0.81; break; case 666: bar = 0.81; break; case 667: bar = 0.81; break; case 668: bar = 0.81; break; case 669: bar = 0.8; break; case 670: bar = 0.8; break; case 671: bar = 0.8; break; case 672: bar = 0.8; break; case 673: bar = 0.79; break; case 674: bar = 0.79; break; case 675: bar = 0.79; break; case 676: bar = 0.79; break; case 677: bar = 0.78; break; case 678: bar = 0.78; break; case 679: bar = 0.78; break; case 680: bar = 0.78; break; case 681: bar = 0.78; break; case 682: bar = 0.77; break; case 683: bar = 0.77; break; case 684: bar = 0.77; break; case 685: bar = 0.77; break; case 686: bar = 0.77; break; case 687: bar = 0.76; break; case 688: bar = 0.76; break; case 689: bar = 0.76; break; case 690: bar = 0.76; break; case 691: bar = 0.75; break; case 692: bar = 0.75; break; case 693: bar = 0.75; break; case 694: bar = 0.75; break; case 695: bar = 0.75; break; case 696: bar = 0.74; break; case 697: bar = 0.74; break; case 698: bar = 0.74; break; case 699: bar = 0.74; break; case 700: bar = 0.74; break; case 701: bar = 0.73; break; case 702: bar = 0.73; break; case 703: bar = 0.73; break; case 704: bar = 0.73; break; case 705: bar = 0.72; break; case 706: bar = 0.72; break; case 707: bar = 0.72; break; case 708: bar = 0.72; break; case 709: bar = 0.72; break; case 710: bar = 0.71; break; case 711: bar = 0.71; break; case 712: bar = 0.71; break; case 713: bar = 0.71; break; case 714: bar = 0.71; break; case 715: bar = 0.7; break; case 716: bar = 0.7; break; case 717: bar = 0.7; break; case 718: bar = 0.7; break; case 719: bar = 0.7; break; case 720: bar = 0.69; break; case 721: bar = 0.69; break; case 722: bar = 0.69; break; case 723: bar = 0.69; break; case 724: bar = 0.69; break; case 725: bar = 0.68; break; case 726: bar = 0.68; break; case 727: bar = 0.68; break; case 728: bar = 0.68; break; case 729: bar = 0.68; break; case 730: bar = 0.67; break; case 731: bar = 0.67; break; case 732: bar = 0.67; break; case 733: bar = 0.67; break; case 734: bar = 0.67; break; case 735: bar = 0.67; break; case 736: bar = 0.66; break; case 737: bar = 0.66; break; case 738: bar = 0.66; break; case 739: bar = 0.66; break; case 740: bar = 0.66; break; case 741: bar = 0.65; break; case 742: bar = 0.65; break; case 743: bar = 0.65; break; case 744: bar = 0.65; break; case 745: bar = 0.65; break; case 746: bar = 0.64; break; case 747: bar = 0.64; break; case 748: bar = 0.64; break; case 749: bar = 0.64; break; case 750: bar = 0.64; break; case 751: bar = 0.64; break; case 752: bar = 0.63; break; case 753: bar = 0.63; break; case 754: bar = 0.63; break; case 755: bar = 0.63; break; case 756: bar = 0.63; break; case 757: bar = 0.62; break; case 758: bar = 0.62; break; case 759: bar = 0.62; break; case 760: bar = 0.62; break; case 761: bar = 0.62; break; case 762: bar = 0.61; break; case 763: bar = 0.61; break; case 764: bar = 0.61; break; case 765: bar = 0.61; break; case 766: bar = 0.61; break; case 767: bar = 0.61; break; case 768: bar = 0.6; break; case 769: bar = 0.6; break; case 770: bar = 0.6; break; case 771: bar = 0.6; break; case 772: bar = 0.6; break; case 773: bar = 0.6; break; case 774: bar = 0.59; break; case 775: bar = 0.59; break; case 776: bar = 0.59; break; case 777: bar = 0.59; break; case 778: bar = 0.59; break; case 779: bar = 0.59; break; case 780: bar = 0.58; break; case 781: bar = 0.58; break; case 782: bar = 0.58; break; case 783: bar = 0.58; break; case 784: bar = 0.58; break; case 785: bar = 0.57; break; case 786: bar = 0.57; break; case 787: bar = 0.57; break; case 788: bar = 0.57; break; case 789: bar = 0.57; break; case 790: bar = 0.57; break; case 791: bar = 0.56; break; case 792: bar = 0.56; break; case 793: bar = 0.56; break; case 794: bar = 0.56; break; case 795: bar = 0.56; break; case 796: bar = 0.56; break; case 797: bar = 0.55; break; case 798: bar = 0.55; break; case 799: bar = 0.55; break; case 800: bar = 0.55; break; case 801: bar = 0.55; break; case 802: bar = 0.55; break; case 803: bar = 0.54; break; case 804: bar = 0.54; break; case 805: bar = 0.54; break; case 806: bar = 0.54; break; case 807: bar = 0.54; break; case 808: bar = 0.54; break; case 809: bar = 0.53; break; case 810: bar = 0.53; break; case 811: bar = 0.53; break; case 812: bar = 0.53; break; case 813: bar = 0.53; break; case 814: bar = 0.53; break; case 815: bar = 0.53; break; case 816: bar = 0.52; break; case 817: bar = 0.52; break; case 818: bar = 0.52; break; case 819: bar = 0.52; break; case 820: bar = 0.52; break; case 821: bar = 0.52; break; case 822: bar = 0.51; break; case 823: bar = 0.51; break; case 824: bar = 0.51; break; case 825: bar = 0.51; break; case 826: bar = 0.51; break; case 827: bar = 0.51; break; case 828: bar = 0.5; break; case 829: bar = 0.5; break; case 830: bar = 0.5; break; case 831: bar = 0.5; break; case 832: bar = 0.5; break; case 833: bar = 0.5; break; case 834: bar = 0.5; break; case 835: bar = 0.49; break; case 836: bar = 0.49; break; case 837: bar = 0.49; break; case 838: bar = 0.49; break; case 839: bar = 0.49; break; case 840: bar = 0.49; break; case 841: bar = 0.48; break; case 842: bar = 0.48; break; case 843: bar = 0.48; break; case 844: bar = 0.48; break; case 845: bar = 0.48; break; case 846: bar = 0.48; break; case 847: bar = 0.48; break; case 848: bar = 0.47; break; case 849: bar = 0.47; break; case 850: bar = 0.47; break; case 851: bar = 0.47; break; case 852: bar = 0.47; break; case 853: bar = 0.47; break; case 854: bar = 0.47; break; case 855: bar = 0.46; break; case 856: bar = 0.46; break; case 857: bar = 0.46; break; case 858: bar = 0.46; break; case 859: bar = 0.46; break; case 860: bar = 0.46; break; case 861: bar = 0.46; break; case 862: bar = 0.45; break; case 863: bar = 0.45; break; case 864: bar = 0.45; break; case 865: bar = 0.45; break; case 866: bar = 0.45; break; case 867: bar = 0.45; break; case 868: bar = 0.45; break; case 869: bar = 0.44; break; case 870: bar = 0.44; break; case 871: bar = 0.44; break; case 872: bar = 0.44; break; case 873: bar = 0.44; break; case 874: bar = 0.44; break; case 875: bar = 0.44; break; case 876: bar = 0.43; break; case 877: bar = 0.43; break; case 878: bar = 0.43; break; case 879: bar = 0.43; break; case 880: bar = 0.43; break; case 881: bar = 0.43; break; case 882: bar = 0.43; break; case 883: bar = 0.42; break; case 884: bar = 0.42; break; case 885: bar = 0.42; break; case 886: bar = 0.42; break; case 887: bar = 0.42; break; case 888: bar = 0.42; break; case 889: bar = 0.42; break; case 890: bar = 0.41; break; case 891: bar = 0.41; break; case 892: bar = 0.41; break; case 893: bar = 0.41; break; case 894: bar = 0.41; break; case 895: bar = 0.41; break; case 896: bar = 0.41; break; case 897: bar = 0.41; break; case 898: bar = 0.4; break; case 899: bar = 0.4; break; case 900: bar = 0.4; break; case 901: bar = 0.4; break; case 902: bar = 0.4; break; case 903: bar = 0.4; break; case 904: bar = 0.4; break; case 905: bar = 0.39; break; case 906: bar = 0.39; break; case 907: bar = 0.39; break; case 908: bar = 0.39; break; case 909: bar = 0.39; break; case 910: bar = 0.39; break; case 911: bar = 0.39; break; case 912: bar = 0.39; break; case 913: bar = 0.38; break; case 914: bar = 0.38; break; case 915: bar = 0.38; break; case 916: bar = 0.38; break; case 917: bar = 0.38; break; case 918: bar = 0.38; break; case 919: bar = 0.38; break; case 920: bar = 0.38; break; case 921: bar = 0.37; break; case 922: bar = 0.37; break; case 923: bar = 0.37; break; case 924: bar = 0.37; break; case 925: bar = 0.37; break; case 926: bar = 0.37; break; case 927: bar = 0.37; break; case 928: bar = 0.37; break; case 929: bar = 0.36; break; case 930: bar = 0.36; break; case 931: bar = 0.36; break; case 932: bar = 0.36; break; case 933: bar = 0.36; break; case 934: bar = 0.36; break; case 935: bar = 0.36; break; case 936: bar = 0.36; break; case 937: bar = 0.35; break; case 938: bar = 0.35; break; case 939: bar = 0.35; break; case 940: bar = 0.35; break; case 941: bar = 0.35; break; case 942: bar = 0.35; break; case 943: bar = 0.35; break; case 944: bar = 0.35; break; case 945: bar = 0.34; break; case 946: bar = 0.34; break; case 947: bar = 0.34; break; case 948: bar = 0.34; break; case 949: bar = 0.34; break; case 950: bar = 0.34; break; case 951: bar = 0.34; break; case 952: bar = 0.34; break; case 953: bar = 0.33; break; case 954: bar = 0.33; break; case 955: bar = 0.33; break; case 956: bar = 0.33; break; case 957: bar = 0.33; break; case 958: bar = 0.33; break; case 959: bar = 0.33; break; case 960: bar = 0.33; break; case 961: bar = 0.32; break; case 962: bar = 0.32; break; case 963: bar = 0.32; break; case 964: bar = 0.32; break; case 965: bar = 0.32; break; case 966: bar = 0.32; break; case 967: bar = 0.32; break; case 968: bar = 0.32; break; case 969: bar = 0.32; break; case 970: bar = 0.31; break; case 971: bar = 0.31; break; case 972: bar = 0.31; break; case 973: bar = 0.31; break; case 974: bar = 0.31; break; case 975: bar = 0.31; break; case 976: bar = 0.31; break; case 977: bar = 0.31; break; case 978: bar = 0.3; break; case 979: bar = 0.3; break; case 980: bar = 0.3; break; case 981: bar = 0.3; break; case 982: bar = 0.3; break; case 983: bar = 0.3; break; case 984: bar = 0.3; break; case 985: bar = 0.3; break; case 986: bar = 0.3; break; case 987: bar = 0.29; break; case 988: bar = 0.29; break; case 989: bar = 0.29; break; case 990: bar = 0.29; break; case 991: bar = 0.29; break; case 992: bar = 0.29; break; case 993: bar = 0.29; break; case 994: bar = 0.29; break; case 995: bar = 0.29; break; case 996: bar = 0.28; break; case 997: bar = 0.28; break; case 998: bar = 0.28; break; case 999: bar = 0.28; break; case 1000: bar = 0.28; break; case 1001: bar = 0.28; break; case 1002: bar = 0.28; break; case 1003: bar = 0.28; break; case 1004: bar = 0.28; break; case 1005: bar = 0.27; break; case 1006: bar = 0.27; break; case 1007: bar = 0.27; break; case 1008: bar = 0.27; break; case 1009: bar = 0.27; break; case 1010: bar = 0.27; break; case 1011: bar = 0.27; break; case 1012: bar = 0.27; break; case 1013: bar = 0.27; break; case 1014: bar = 0.26; break; case 1015: bar = 0.26; break; case 1016: bar = 0.26; break; case 1017: bar = 0.26; break; case 1018: bar = 0.26; break; case 1019: bar = 0.26; break; case 1020: bar = 0.26; break; case 1021: bar = 0.26; break; case 1022: bar = 0.26; break; case 1023: bar = 0.26; break; case 1024: bar = 0.25; break;
case 286: bar = 2.65; break; | case 286: bar = 2.65; break; case 287: bar = 2.64; break; case 288: bar = 2.63; break; case 289: bar = 2.62; break; case 290: bar = 2.61; break; case 291: bar = 2.6; break; case 292: bar = 2.59; break; case 293: bar = 2.58; break; case 294: bar = 2.57; break; case 295: bar = 2.56; break; case 296: bar = 2.55; break; case 297: bar = 2.54; break; case 298: bar = 2.53; break; case 299: bar = 2.52; break; case 300: bar = 2.51; break; case 301: bar = 2.5; break; case 302: bar = 2.49; break; case 303: bar = 2.48; break; case 304: bar = 2.47; break; case 305: bar = 2.46; break; case 306: bar = 2.45; break; case 307: bar = 2.44; break; case 308: bar = 2.43; break; case 309: bar = 2.42; break; case 310: bar = 2.41; break; case 311: bar = 2.41; break; case 312: bar = 2.4; break; case 313: bar = 2.39; break; case 314: bar = 2.38; break; case 315: bar = 2.37; break; case 316: bar = 2.36; break; case 317: bar = 2.35; break; case 318: bar = 2.34; break; case 319: bar = 2.34; break; case 320: bar = 2.33; break; case 321: bar = 2.32; break; case 322: bar = 2.31; break; case 323: bar = 2.3; break; case 324: bar = 2.29; break; case 325: bar = 2.28; break; case 326: bar = 2.28; break; case 327: bar = 2.27; break; case 328: bar = 2.26; break; case 329: bar = 2.25; break; case 330: bar = 2.24; break; case 331: bar = 2.24; break; case 332: bar = 2.23; break; case 333: bar = 2.22; break; case 334: bar = 2.21; break; case 335: bar = 2.2; break; case 336: bar = 2.2; break; case 337: bar = 2.19; break; case 338: bar = 2.18; break; case 339: bar = 2.17; break; case 340: bar = 2.17; break; case 341: bar = 2.16; break; case 342: bar = 2.15; break; case 343: bar = 2.14; break; case 344: bar = 2.13; break; case 345: bar = 2.13; break; case 346: bar = 2.12; break; case 347: bar = 2.11; break; case 348: bar = 2.11; break; case 349: bar = 2.1; break; case 350: bar = 2.09; break; case 351: bar = 2.08; break; case 352: bar = 2.08; break; case 353: bar = 2.07; break; case 354: bar = 2.06; break; case 355: bar = 2.05; break; case 356: bar = 2.05; break; case 357: bar = 2.04; break; case 358: bar = 2.03; break; case 359: bar = 2.03; break; case 360: bar = 2.02; break; case 361: bar = 2.01; break; case 362: bar = 2.01; break; case 363: bar = 2; break; case 364: bar = 1.99; break; case 365: bar = 1.99; break; case 366: bar = 1.98; break; case 367: bar = 1.97; break; case 368: bar = 1.97; break; case 369: bar = 1.96; break; case 370: bar = 1.95; break; case 371: bar = 1.95; break; case 372: bar = 1.94; break; case 373: bar = 1.93; break; case 374: bar = 1.93; break; case 375: bar = 1.92; break; case 376: bar = 1.91; break; case 377: bar = 1.91; break; case 378: bar = 1.9; break; case 379: bar = 1.89; break; case 380: bar = 1.89; break; case 381: bar = 1.88; break; case 382: bar = 1.88; break; case 383: bar = 1.87; break; case 384: bar = 1.86; break; case 385: bar = 1.86; break; case 386: bar = 1.85; break; case 387: bar = 1.85; break; case 388: bar = 1.84; break; case 389: bar = 1.83; break; case 390: bar = 1.83; break; case 391: bar = 1.82; break; case 392: bar = 1.82; break; case 393: bar = 1.81; break; case 394: bar = 1.8; break; case 395: bar = 1.8; break; case 396: bar = 1.79; break; case 397: bar = 1.79; break; case 398: bar = 1.78; break; case 399: bar = 1.77; break; case 400: bar = 1.77; break; case 401: bar = 1.76; break; case 402: bar = 1.76; break; case 403: bar = 1.75; break; case 404: bar = 1.75; break; case 405: bar = 1.74; break; case 406: bar = 1.73; break; case 407: bar = 1.73; break; case 408: bar = 1.72; break; case 409: bar = 1.72; break; case 410: bar = 1.71; break; case 411: bar = 1.71; break; case 412: bar = 1.7; break; case 413: bar = 1.7; break; case 414: bar = 1.69; break; case 415: bar = 1.69; break; case 416: bar = 1.68; break; case 417: bar = 1.67; break; case 418: bar = 1.67; break; case 419: bar = 1.66; break; case 420: bar = 1.66; break; case 421: bar = 1.65; break; case 422: bar = 1.65; break; case 423: bar = 1.64; break; case 424: bar = 1.64; break; case 425: bar = 1.63; break; case 426: bar = 1.63; break; case 427: bar = 1.62; break; case 428: bar = 1.62; break; case 429: bar = 1.61; break; case 430: bar = 1.61; break; case 431: bar = 1.6; break; case 432: bar = 1.6; break; case 433: bar = 1.59; break; case 434: bar = 1.59; break; case 435: bar = 1.58; break; case 436: bar = 1.58; break; case 437: bar = 1.57; break; case 438: bar = 1.57; break; case 439: bar = 1.56; break; case 440: bar = 1.56; break; case 441: bar = 1.55; break; case 442: bar = 1.55; break; case 443: bar = 1.54; break; case 444: bar = 1.54; break; case 445: bar = 1.53; break; case 446: bar = 1.53; break; case 447: bar = 1.53; break; case 448: bar = 1.52; break; case 449: bar = 1.52; break; case 450: bar = 1.51; break; case 451: bar = 1.51; break; case 452: bar = 1.5; break; case 453: bar = 1.5; break; case 454: bar = 1.49; break; case 455: bar = 1.49; break; case 456: bar = 1.48; break; case 457: bar = 1.48; break; case 458: bar = 1.47; break; case 459: bar = 1.47; break; case 460: bar = 1.47; break; case 461: bar = 1.46; break; case 462: bar = 1.46; break; case 463: bar = 1.45; break; case 464: bar = 1.45; break; case 465: bar = 1.44; break; case 466: bar = 1.44; break; case 467: bar = 1.44; break; case 468: bar = 1.43; break; case 469: bar = 1.43; break; case 470: bar = 1.42; break; case 471: bar = 1.42; break; case 472: bar = 1.41; break; case 473: bar = 1.41; break; case 474: bar = 1.41; break; case 475: bar = 1.4; break; case 476: bar = 1.4; break; case 477: bar = 1.39; break; case 478: bar = 1.39; break; case 479: bar = 1.38; break; case 480: bar = 1.38; break; case 481: bar = 1.38; break; case 482: bar = 1.37; break; case 483: bar = 1.37; break; case 484: bar = 1.36; break; case 485: bar = 1.36; break; case 486: bar = 1.36; break; case 487: bar = 1.35; break; case 488: bar = 1.35; break; case 489: bar = 1.34; break; case 490: bar = 1.34; break; case 491: bar = 1.34; break; case 492: bar = 1.33; break; case 493: bar = 1.33; break; case 494: bar = 1.32; break; case 495: bar = 1.32; break; case 496: bar = 1.32; break; case 497: bar = 1.31; break; case 498: bar = 1.31; break; case 499: bar = 1.3; break; case 500: bar = 1.3; break; case 501: bar = 1.3; break; case 502: bar = 1.29; break; case 503: bar = 1.29; break; case 504: bar = 1.29; break; case 505: bar = 1.28; break; case 506: bar = 1.28; break; case 507: bar = 1.27; break; case 508: bar = 1.27; break; case 509: bar = 1.27; break; case 510: bar = 1.26; break; case 511: bar = 1.26; break; case 512: bar = 1.26; break; case 513: bar = 1.25; break; case 514: bar = 1.25; break; case 515: bar = 1.24; break; case 516: bar = 1.24; break; case 517: bar = 1.24; break; case 518: bar = 1.23; break; case 519: bar = 1.23; break; case 520: bar = 1.23; break; case 521: bar = 1.22; break; case 522: bar = 1.22; break; case 523: bar = 1.22; break; case 524: bar = 1.21; break; case 525: bar = 1.21; break; case 526: bar = 1.21; break; case 527: bar = 1.2; break; case 528: bar = 1.2; break; case 529: bar = 1.2; break; case 530: bar = 1.19; break; case 531: bar = 1.19; break; case 532: bar = 1.18; break; case 533: bar = 1.18; break; case 534: bar = 1.18; break; case 535: bar = 1.17; break; case 536: bar = 1.17; break; case 537: bar = 1.17; break; case 538: bar = 1.16; break; case 539: bar = 1.16; break; case 540: bar = 1.16; break; case 541: bar = 1.15; break; case 542: bar = 1.15; break; case 543: bar = 1.15; break; case 544: bar = 1.14; break; case 545: bar = 1.14; break; case 546: bar = 1.14; break; case 547: bar = 1.13; break; case 548: bar = 1.13; break; case 549: bar = 1.13; break; case 550: bar = 1.12; break; case 551: bar = 1.12; break; case 552: bar = 1.12; break; case 553: bar = 1.12; break; case 554: bar = 1.11; break; case 555: bar = 1.11; break; case 556: bar = 1.11; break; case 557: bar = 1.1; break; case 558: bar = 1.1; break; case 559: bar = 1.1; break; case 560: bar = 1.09; break; case 561: bar = 1.09; break; case 562: bar = 1.09; break; case 563: bar = 1.08; break; case 564: bar = 1.08; break; case 565: bar = 1.08; break; case 566: bar = 1.07; break; case 567: bar = 1.07; break; case 568: bar = 1.07; break; case 569: bar = 1.07; break; case 570: bar = 1.06; break; case 571: bar = 1.06; break; case 572: bar = 1.06; break; case 573: bar = 1.05; break; case 574: bar = 1.05; break; case 575: bar = 1.05; break; case 576: bar = 1.04; break; case 577: bar = 1.04; break; case 578: bar = 1.04; break; case 579: bar = 1.04; break; case 580: bar = 1.03; break; case 581: bar = 1.03; break; case 582: bar = 1.03; break; case 583: bar = 1.02; break; case 584: bar = 1.02; break; case 585: bar = 1.02; break; case 586: bar = 1.02; break; case 587: bar = 1.01; break; case 588: bar = 1.01; break; case 589: bar = 1.01; break; case 590: bar = 1; break; case 591: bar = 1; break; case 592: bar = 1; break; case 593: bar = 1; break; case 594: bar = 0.99; break; case 595: bar = 0.99; break; case 596: bar = 0.99; break; case 597: bar = 0.98; break; case 598: bar = 0.98; break; case 599: bar = 0.98; break; case 600: bar = 0.98; break; case 601: bar = 0.97; break; case 602: bar = 0.97; break; case 603: bar = 0.97; break; case 604: bar = 0.96; break; case 605: bar = 0.96; break; case 606: bar = 0.96; break; case 607: bar = 0.96; break; case 608: bar = 0.95; break; case 609: bar = 0.95; break; case 610: bar = 0.95; break; case 611: bar = 0.95; break; case 612: bar = 0.94; break; case 613: bar = 0.94; break; case 614: bar = 0.94; break; case 615: bar = 0.94; break; case 616: bar = 0.93; break; case 617: bar = 0.93; break; case 618: bar = 0.93; break; case 619: bar = 0.92; break; case 620: bar = 0.92; break; case 621: bar = 0.92; break; case 622: bar = 0.92; break; case 623: bar = 0.91; break; case 624: bar = 0.91; break; case 625: bar = 0.91; break; case 626: bar = 0.91; break; case 627: bar = 0.9; break; case 628: bar = 0.9; break; case 629: bar = 0.9; break; case 630: bar = 0.9; break; case 631: bar = 0.89; break; case 632: bar = 0.89; break; case 633: bar = 0.89; break; case 634: bar = 0.89; break; case 635: bar = 0.88; break; case 636: bar = 0.88; break; case 637: bar = 0.88; break; case 638: bar = 0.88; break; case 639: bar = 0.87; break; case 640: bar = 0.87; break; case 641: bar = 0.87; break; case 642: bar = 0.87; break; case 643: bar = 0.86; break; case 644: bar = 0.86; break; case 645: bar = 0.86; break; case 646: bar = 0.86; break; case 647: bar = 0.85; break; case 648: bar = 0.85; break; case 649: bar = 0.85; break; case 650: bar = 0.85; break; case 651: bar = 0.84; break; case 652: bar = 0.84; break; case 653: bar = 0.84; break; case 654: bar = 0.84; break; case 655: bar = 0.84; break; case 656: bar = 0.83; break; case 657: bar = 0.83; break; case 658: bar = 0.83; break; case 659: bar = 0.83; break; case 660: bar = 0.82; break; case 661: bar = 0.82; break; case 662: bar = 0.82; break; case 663: bar = 0.82; break; case 664: bar = 0.81; break; case 665: bar = 0.81; break; case 666: bar = 0.81; break; case 667: bar = 0.81; break; case 668: bar = 0.81; break; case 669: bar = 0.8; break; case 670: bar = 0.8; break; case 671: bar = 0.8; break; case 672: bar = 0.8; break; case 673: bar = 0.79; break; case 674: bar = 0.79; break; case 675: bar = 0.79; break; case 676: bar = 0.79; break; case 677: bar = 0.78; break; case 678: bar = 0.78; break; case 679: bar = 0.78; break; case 680: bar = 0.78; break; case 681: bar = 0.78; break; case 682: bar = 0.77; break; case 683: bar = 0.77; break; case 684: bar = 0.77; break; case 685: bar = 0.77; break; case 686: bar = 0.77; break; case 687: bar = 0.76; break; case 688: bar = 0.76; break; case 689: bar = 0.76; break; case 690: bar = 0.76; break; case 691: bar = 0.75; break; case 692: bar = 0.75; break; case 693: bar = 0.75; break; case 694: bar = 0.75; break; case 695: bar = 0.75; break; case 696: bar = 0.74; break; case 697: bar = 0.74; break; case 698: bar = 0.74; break; case 699: bar = 0.74; break; case 700: bar = 0.74; break; case 701: bar = 0.73; break; case 702: bar = 0.73; break; case 703: bar = 0.73; break; case 704: bar = 0.73; break; case 705: bar = 0.72; break; case 706: bar = 0.72; break; case 707: bar = 0.72; break; case 708: bar = 0.72; break; case 709: bar = 0.72; break; case 710: bar = 0.71; break; case 711: bar = 0.71; break; case 712: bar = 0.71; break; case 713: bar = 0.71; break; case 714: bar = 0.71; break; case 715: bar = 0.7; break; case 716: bar = 0.7; break; case 717: bar = 0.7; break; case 718: bar = 0.7; break; case 719: bar = 0.7; break; case 720: bar = 0.69; break; case 721: bar = 0.69; break; case 722: bar = 0.69; break; case 723: bar = 0.69; break; case 724: bar = 0.69; break; case 725: bar = 0.68; break; case 726: bar = 0.68; break; case 727: bar = 0.68; break; case 728: bar = 0.68; break; case 729: bar = 0.68; break; case 730: bar = 0.67; break; case 731: bar = 0.67; break; case 732: bar = 0.67; break; case 733: bar = 0.67; break; case 734: bar = 0.67; break; case 735: bar = 0.67; break; case 736: bar = 0.66; break; case 737: bar = 0.66; break; case 738: bar = 0.66; break; case 739: bar = 0.66; break; case 740: bar = 0.66; break; case 741: bar = 0.65; break; case 742: bar = 0.65; break; case 743: bar = 0.65; break; case 744: bar = 0.65; break; case 745: bar = 0.65; break; case 746: bar = 0.64; break; case 747: bar = 0.64; break; case 748: bar = 0.64; break; case 749: bar = 0.64; break; case 750: bar = 0.64; break; case 751: bar = 0.64; break; case 752: bar = 0.63; break; case 753: bar = 0.63; break; case 754: bar = 0.63; break; case 755: bar = 0.63; break; case 756: bar = 0.63; break; case 757: bar = 0.62; break; case 758: bar = 0.62; break; case 759: bar = 0.62; break; case 760: bar = 0.62; break; case 761: bar = 0.62; break; case 762: bar = 0.61; break; case 763: bar = 0.61; break; case 764: bar = 0.61; break; case 765: bar = 0.61; break; case 766: bar = 0.61; break; case 767: bar = 0.61; break; case 768: bar = 0.6; break; case 769: bar = 0.6; break; case 770: bar = 0.6; break; case 771: bar = 0.6; break; case 772: bar = 0.6; break; case 773: bar = 0.6; break; case 774: bar = 0.59; break; case 775: bar = 0.59; break; case 776: bar = 0.59; break; case 777: bar = 0.59; break; case 778: bar = 0.59; break; case 779: bar = 0.59; break; case 780: bar = 0.58; break; case 781: bar = 0.58; break; case 782: bar = 0.58; break; case 783: bar = 0.58; break; case 784: bar = 0.58; break; case 785: bar = 0.57; break; case 786: bar = 0.57; break; case 787: bar = 0.57; break; case 788: bar = 0.57; break; case 789: bar = 0.57; break; case 790: bar = 0.57; break; case 791: bar = 0.56; break; case 792: bar = 0.56; break; case 793: bar = 0.56; break; case 794: bar = 0.56; break; case 795: bar = 0.56; break; case 796: bar = 0.56; break; case 797: bar = 0.55; break; case 798: bar = 0.55; break; case 799: bar = 0.55; break; case 800: bar = 0.55; break; case 801: bar = 0.55; break; case 802: bar = 0.55; break; case 803: bar = 0.54; break; case 804: bar = 0.54; break; case 805: bar = 0.54; break; case 806: bar = 0.54; break; case 807: bar = 0.54; break; case 808: bar = 0.54; break; case 809: bar = 0.53; break; case 810: bar = 0.53; break; case 811: bar = 0.53; break; case 812: bar = 0.53; break; case 813: bar = 0.53; break; case 814: bar = 0.53; break; case 815: bar = 0.53; break; case 816: bar = 0.52; break; case 817: bar = 0.52; break; case 818: bar = 0.52; break; case 819: bar = 0.52; break; case 820: bar = 0.52; break; case 821: bar = 0.52; break; case 822: bar = 0.51; break; case 823: bar = 0.51; break; case 824: bar = 0.51; break; case 825: bar = 0.51; break; case 826: bar = 0.51; break; case 827: bar = 0.51; break; case 828: bar = 0.5; break; case 829: bar = 0.5; break; case 830: bar = 0.5; break; case 831: bar = 0.5; break; case 832: bar = 0.5; break; case 833: bar = 0.5; break; case 834: bar = 0.5; break; case 835: bar = 0.49; break; case 836: bar = 0.49; break; case 837: bar = 0.49; break; case 838: bar = 0.49; break; case 839: bar = 0.49; break; case 840: bar = 0.49; break; case 841: bar = 0.48; break; case 842: bar = 0.48; break; case 843: bar = 0.48; break; case 844: bar = 0.48; break; case 845: bar = 0.48; break; case 846: bar = 0.48; break; case 847: bar = 0.48; break; case 848: bar = 0.47; break; case 849: bar = 0.47; break; case 850: bar = 0.47; break; case 851: bar = 0.47; break; case 852: bar = 0.47; break; case 853: bar = 0.47; break; case 854: bar = 0.47; break; case 855: bar = 0.46; break; case 856: bar = 0.46; break; case 857: bar = 0.46; break; case 858: bar = 0.46; break; case 859: bar = 0.46; break; case 860: bar = 0.46; break; case 861: bar = 0.46; break; case 862: bar = 0.45; break; case 863: bar = 0.45; break; case 864: bar = 0.45; break; case 865: bar = 0.45; break; case 866: bar = 0.45; break; case 867: bar = 0.45; break; case 868: bar = 0.45; break; case 869: bar = 0.44; break; case 870: bar = 0.44; break; case 871: bar = 0.44; break; case 872: bar = 0.44; break; case 873: bar = 0.44; break; case 874: bar = 0.44; break; case 875: bar = 0.44; break; case 876: bar = 0.43; break; case 877: bar = 0.43; break; case 878: bar = 0.43; break; case 879: bar = 0.43; break; case 880: bar = 0.43; break; case 881: bar = 0.43; break; case 882: bar = 0.43; break; case 883: bar = 0.42; break; case 884: bar = 0.42; break; case 885: bar = 0.42; break; case 886: bar = 0.42; break; case 887: bar = 0.42; break; case 888: bar = 0.42; break; case 889: bar = 0.42; break; case 890: bar = 0.41; break; case 891: bar = 0.41; break; case 892: bar = 0.41; break; case 893: bar = 0.41; break; case 894: bar = 0.41; break; case 895: bar = 0.41; break; case 896: bar = 0.41; break; case 897: bar = 0.41; break; case 898: bar = 0.4; break; case 899: bar = 0.4; break; case 900: bar = 0.4; break; case 901: bar = 0.4; break; case 902: bar = 0.4; break; case 903: bar = 0.4; break; case 904: bar = 0.4; break; case 905: bar = 0.39; break; case 906: bar = 0.39; break; case 907: bar = 0.39; break; case 908: bar = 0.39; break; case 909: bar = 0.39; break; case 910: bar = 0.39; break; case 911: bar = 0.39; break; case 912: bar = 0.39; break; case 913: bar = 0.38; break; case 914: bar = 0.38; break; case 915: bar = 0.38; break; case 916: bar = 0.38; break; case 917: bar = 0.38; break; case 918: bar = 0.38; break; case 919: bar = 0.38; break; case 920: bar = 0.38; break; case 921: bar = 0.37; break; case 922: bar = 0.37; break; case 923: bar = 0.37; break; case 924: bar = 0.37; break; case 925: bar = 0.37; break; case 926: bar = 0.37; break; case 927: bar = 0.37; break; case 928: bar = 0.37; break; case 929: bar = 0.36; break; case 930: bar = 0.36; break; case 931: bar = 0.36; break; case 932: bar = 0.36; break; case 933: bar = 0.36; break; case 934: bar = 0.36; break; case 935: bar = 0.36; break; case 936: bar = 0.36; break; case 937: bar = 0.35; break; case 938: bar = 0.35; break; case 939: bar = 0.35; break; case 940: bar = 0.35; break; case 941: bar = 0.35; break; case 942: bar = 0.35; break; case 943: bar = 0.35; break; case 944: bar = 0.35; break; case 945: bar = 0.34; break; case 946: bar = 0.34; break; case 947: bar = 0.34; break; case 948: bar = 0.34; break; case 949: bar = 0.34; break; case 950: bar = 0.34; break; case 951: bar = 0.34; break; case 952: bar = 0.34; break; case 953: bar = 0.33; break; case 954: bar = 0.33; break; case 955: bar = 0.33; break; case 956: bar = 0.33; break; case 957: bar = 0.33; break; case 958: bar = 0.33; break; case 959: bar = 0.33; break; case 960: bar = 0.33; break; case 961: bar = 0.32; break; case 962: bar = 0.32; break; case 963: bar = 0.32; break; case 964: bar = 0.32; break; case 965: bar = 0.32; break; case 966: bar = 0.32; break; case 967: bar = 0.32; break; case 968: bar = 0.32; break; case 969: bar = 0.32; break; case 970: bar = 0.31; break; case 971: bar = 0.31; break; case 972: bar = 0.31; break; case 973: bar = 0.31; break; case 974: bar = 0.31; break; case 975: bar = 0.31; break; case 976: bar = 0.31; break; case 977: bar = 0.31; break; case 978: bar = 0.3; break; case 979: bar = 0.3; break; case 980: bar = 0.3; break; case 981: bar = 0.3; break; case 982: bar = 0.3; break; case 983: bar = 0.3; break; case 984: bar = 0.3; break; case 985: bar = 0.3; break; case 986: bar = 0.3; break; case 987: bar = 0.29; break; case 988: bar = 0.29; break; case 989: bar = 0.29; break; case 990: bar = 0.29; break; case 991: bar = 0.29; break; case 992: bar = 0.29; break; case 993: bar = 0.29; break; case 994: bar = 0.29; break; case 995: bar = 0.29; break; case 996: bar = 0.28; break; case 997: bar = 0.28; break; case 998: bar = 0.28; break; case 999: bar = 0.28; break; case 1000: bar = 0.28; break; case 1001: bar = 0.28; break; case 1002: bar = 0.28; break; case 1003: bar = 0.28; break; case 1004: bar = 0.28; break; case 1005: bar = 0.27; break; case 1006: bar = 0.27; break; case 1007: bar = 0.27; break; case 1008: bar = 0.27; break; case 1009: bar = 0.27; break; case 1010: bar = 0.27; break; case 1011: bar = 0.27; break; case 1012: bar = 0.27; break; case 1013: bar = 0.27; break; case 1014: bar = 0.26; break; case 1015: bar = 0.26; break; case 1016: bar = 0.26; break; case 1017: bar = 0.26; break; case 1018: bar = 0.26; break; case 1019: bar = 0.26; break; case 1020: bar = 0.26; break; case 1021: bar = 0.26; break; case 1022: bar = 0.26; break; case 1023: bar = 0.26; break; case 1024: bar = 0.25; break;
case 287: bar = 2.64; break; | case 287: bar = 2.64; break; case 288: bar = 2.63; break; case 289: bar = 2.62; break; case 290: bar = 2.61; break; case 291: bar = 2.6; break; case 292: bar = 2.59; break; case 293: bar = 2.58; break; case 294: bar = 2.57; break; case 295: bar = 2.56; break; case 296: bar = 2.55; break; case 297: bar = 2.54; break; case 298: bar = 2.53; break; case 299: bar = 2.52; break; case 300: bar = 2.51; break; case 301: bar = 2.5; break; case 302: bar = 2.49; break; case 303: bar = 2.48; break; case 304: bar = 2.47; break; case 305: bar = 2.46; break; case 306: bar = 2.45; break; case 307: bar = 2.44; break; case 308: bar = 2.43; break; case 309: bar = 2.42; break; case 310: bar = 2.41; break; case 311: bar = 2.41; break; case 312: bar = 2.4; break; case 313: bar = 2.39; break; case 314: bar = 2.38; break; case 315: bar = 2.37; break; case 316: bar = 2.36; break; case 317: bar = 2.35; break; case 318: bar = 2.34; break; case 319: bar = 2.34; break; case 320: bar = 2.33; break; case 321: bar = 2.32; break; case 322: bar = 2.31; break; case 323: bar = 2.3; break; case 324: bar = 2.29; break; case 325: bar = 2.28; break; case 326: bar = 2.28; break; case 327: bar = 2.27; break; case 328: bar = 2.26; break; case 329: bar = 2.25; break; case 330: bar = 2.24; break; case 331: bar = 2.24; break; case 332: bar = 2.23; break; case 333: bar = 2.22; break; case 334: bar = 2.21; break; case 335: bar = 2.2; break; case 336: bar = 2.2; break; case 337: bar = 2.19; break; case 338: bar = 2.18; break; case 339: bar = 2.17; break; case 340: bar = 2.17; break; case 341: bar = 2.16; break; case 342: bar = 2.15; break; case 343: bar = 2.14; break; case 344: bar = 2.13; break; case 345: bar = 2.13; break; case 346: bar = 2.12; break; case 347: bar = 2.11; break; case 348: bar = 2.11; break; case 349: bar = 2.1; break; case 350: bar = 2.09; break; case 351: bar = 2.08; break; case 352: bar = 2.08; break; case 353: bar = 2.07; break; case 354: bar = 2.06; break; case 355: bar = 2.05; break; case 356: bar = 2.05; break; case 357: bar = 2.04; break; case 358: bar = 2.03; break; case 359: bar = 2.03; break; case 360: bar = 2.02; break; case 361: bar = 2.01; break; case 362: bar = 2.01; break; case 363: bar = 2; break; case 364: bar = 1.99; break; case 365: bar = 1.99; break; case 366: bar = 1.98; break; case 367: bar = 1.97; break; case 368: bar = 1.97; break; case 369: bar = 1.96; break; case 370: bar = 1.95; break; case 371: bar = 1.95; break; case 372: bar = 1.94; break; case 373: bar = 1.93; break; case 374: bar = 1.93; break; case 375: bar = 1.92; break; case 376: bar = 1.91; break; case 377: bar = 1.91; break; case 378: bar = 1.9; break; case 379: bar = 1.89; break; case 380: bar = 1.89; break; case 381: bar = 1.88; break; case 382: bar = 1.88; break; case 383: bar = 1.87; break; case 384: bar = 1.86; break; case 385: bar = 1.86; break; case 386: bar = 1.85; break; case 387: bar = 1.85; break; case 388: bar = 1.84; break; case 389: bar = 1.83; break; case 390: bar = 1.83; break; case 391: bar = 1.82; break; case 392: bar = 1.82; break; case 393: bar = 1.81; break; case 394: bar = 1.8; break; case 395: bar = 1.8; break; case 396: bar = 1.79; break; case 397: bar = 1.79; break; case 398: bar = 1.78; break; case 399: bar = 1.77; break; case 400: bar = 1.77; break; case 401: bar = 1.76; break; case 402: bar = 1.76; break; case 403: bar = 1.75; break; case 404: bar = 1.75; break; case 405: bar = 1.74; break; case 406: bar = 1.73; break; case 407: bar = 1.73; break; case 408: bar = 1.72; break; case 409: bar = 1.72; break; case 410: bar = 1.71; break; case 411: bar = 1.71; break; case 412: bar = 1.7; break; case 413: bar = 1.7; break; case 414: bar = 1.69; break; case 415: bar = 1.69; break; case 416: bar = 1.68; break; case 417: bar = 1.67; break; case 418: bar = 1.67; break; case 419: bar = 1.66; break; case 420: bar = 1.66; break; case 421: bar = 1.65; break; case 422: bar = 1.65; break; case 423: bar = 1.64; break; case 424: bar = 1.64; break; case 425: bar = 1.63; break; case 426: bar = 1.63; break; case 427: bar = 1.62; break; case 428: bar = 1.62; break; case 429: bar = 1.61; break; case 430: bar = 1.61; break; case 431: bar = 1.6; break; case 432: bar = 1.6; break; case 433: bar = 1.59; break; case 434: bar = 1.59; break; case 435: bar = 1.58; break; case 436: bar = 1.58; break; case 437: bar = 1.57; break; case 438: bar = 1.57; break; case 439: bar = 1.56; break; case 440: bar = 1.56; break; case 441: bar = 1.55; break; case 442: bar = 1.55; break; case 443: bar = 1.54; break; case 444: bar = 1.54; break; case 445: bar = 1.53; break; case 446: bar = 1.53; break; case 447: bar = 1.53; break; case 448: bar = 1.52; break; case 449: bar = 1.52; break; case 450: bar = 1.51; break; case 451: bar = 1.51; break; case 452: bar = 1.5; break; case 453: bar = 1.5; break; case 454: bar = 1.49; break; case 455: bar = 1.49; break; case 456: bar = 1.48; break; case 457: bar = 1.48; break; case 458: bar = 1.47; break; case 459: bar = 1.47; break; case 460: bar = 1.47; break; case 461: bar = 1.46; break; case 462: bar = 1.46; break; case 463: bar = 1.45; break; case 464: bar = 1.45; break; case 465: bar = 1.44; break; case 466: bar = 1.44; break; case 467: bar = 1.44; break; case 468: bar = 1.43; break; case 469: bar = 1.43; break; case 470: bar = 1.42; break; case 471: bar = 1.42; break; case 472: bar = 1.41; break; case 473: bar = 1.41; break; case 474: bar = 1.41; break; case 475: bar = 1.4; break; case 476: bar = 1.4; break; case 477: bar = 1.39; break; case 478: bar = 1.39; break; case 479: bar = 1.38; break; case 480: bar = 1.38; break; case 481: bar = 1.38; break; case 482: bar = 1.37; break; case 483: bar = 1.37; break; case 484: bar = 1.36; break; case 485: bar = 1.36; break; case 486: bar = 1.36; break; case 487: bar = 1.35; break; case 488: bar = 1.35; break; case 489: bar = 1.34; break; case 490: bar = 1.34; break; case 491: bar = 1.34; break; case 492: bar = 1.33; break; case 493: bar = 1.33; break; case 494: bar = 1.32; break; case 495: bar = 1.32; break; case 496: bar = 1.32; break; case 497: bar = 1.31; break; case 498: bar = 1.31; break; case 499: bar = 1.3; break; case 500: bar = 1.3; break; case 501: bar = 1.3; break; case 502: bar = 1.29; break; case 503: bar = 1.29; break; case 504: bar = 1.29; break; case 505: bar = 1.28; break; case 506: bar = 1.28; break; case 507: bar = 1.27; break; case 508: bar = 1.27; break; case 509: bar = 1.27; break; case 510: bar = 1.26; break; case 511: bar = 1.26; break; case 512: bar = 1.26; break; case 513: bar = 1.25; break; case 514: bar = 1.25; break; case 515: bar = 1.24; break; case 516: bar = 1.24; break; case 517: bar = 1.24; break; case 518: bar = 1.23; break; case 519: bar = 1.23; break; case 520: bar = 1.23; break; case 521: bar = 1.22; break; case 522: bar = 1.22; break; case 523: bar = 1.22; break; case 524: bar = 1.21; break; case 525: bar = 1.21; break; case 526: bar = 1.21; break; case 527: bar = 1.2; break; case 528: bar = 1.2; break; case 529: bar = 1.2; break; case 530: bar = 1.19; break; case 531: bar = 1.19; break; case 532: bar = 1.18; break; case 533: bar = 1.18; break; case 534: bar = 1.18; break; case 535: bar = 1.17; break; case 536: bar = 1.17; break; case 537: bar = 1.17; break; case 538: bar = 1.16; break; case 539: bar = 1.16; break; case 540: bar = 1.16; break; case 541: bar = 1.15; break; case 542: bar = 1.15; break; case 543: bar = 1.15; break; case 544: bar = 1.14; break; case 545: bar = 1.14; break; case 546: bar = 1.14; break; case 547: bar = 1.13; break; case 548: bar = 1.13; break; case 549: bar = 1.13; break; case 550: bar = 1.12; break; case 551: bar = 1.12; break; case 552: bar = 1.12; break; case 553: bar = 1.12; break; case 554: bar = 1.11; break; case 555: bar = 1.11; break; case 556: bar = 1.11; break; case 557: bar = 1.1; break; case 558: bar = 1.1; break; case 559: bar = 1.1; break; case 560: bar = 1.09; break; case 561: bar = 1.09; break; case 562: bar = 1.09; break; case 563: bar = 1.08; break; case 564: bar = 1.08; break; case 565: bar = 1.08; break; case 566: bar = 1.07; break; case 567: bar = 1.07; break; case 568: bar = 1.07; break; case 569: bar = 1.07; break; case 570: bar = 1.06; break; case 571: bar = 1.06; break; case 572: bar = 1.06; break; case 573: bar = 1.05; break; case 574: bar = 1.05; break; case 575: bar = 1.05; break; case 576: bar = 1.04; break; case 577: bar = 1.04; break; case 578: bar = 1.04; break; case 579: bar = 1.04; break; case 580: bar = 1.03; break; case 581: bar = 1.03; break; case 582: bar = 1.03; break; case 583: bar = 1.02; break; case 584: bar = 1.02; break; case 585: bar = 1.02; break; case 586: bar = 1.02; break; case 587: bar = 1.01; break; case 588: bar = 1.01; break; case 589: bar = 1.01; break; case 590: bar = 1; break; case 591: bar = 1; break; case 592: bar = 1; break; case 593: bar = 1; break; case 594: bar = 0.99; break; case 595: bar = 0.99; break; case 596: bar = 0.99; break; case 597: bar = 0.98; break; case 598: bar = 0.98; break; case 599: bar = 0.98; break; case 600: bar = 0.98; break; case 601: bar = 0.97; break; case 602: bar = 0.97; break; case 603: bar = 0.97; break; case 604: bar = 0.96; break; case 605: bar = 0.96; break; case 606: bar = 0.96; break; case 607: bar = 0.96; break; case 608: bar = 0.95; break; case 609: bar = 0.95; break; case 610: bar = 0.95; break; case 611: bar = 0.95; break; case 612: bar = 0.94; break; case 613: bar = 0.94; break; case 614: bar = 0.94; break; case 615: bar = 0.94; break; case 616: bar = 0.93; break; case 617: bar = 0.93; break; case 618: bar = 0.93; break; case 619: bar = 0.92; break; case 620: bar = 0.92; break; case 621: bar = 0.92; break; case 622: bar = 0.92; break; case 623: bar = 0.91; break; case 624: bar = 0.91; break; case 625: bar = 0.91; break; case 626: bar = 0.91; break; case 627: bar = 0.9; break; case 628: bar = 0.9; break; case 629: bar = 0.9; break; case 630: bar = 0.9; break; case 631: bar = 0.89; break; case 632: bar = 0.89; break; case 633: bar = 0.89; break; case 634: bar = 0.89; break; case 635: bar = 0.88; break; case 636: bar = 0.88; break; case 637: bar = 0.88; break; case 638: bar = 0.88; break; case 639: bar = 0.87; break; case 640: bar = 0.87; break; case 641: bar = 0.87; break; case 642: bar = 0.87; break; case 643: bar = 0.86; break; case 644: bar = 0.86; break; case 645: bar = 0.86; break; case 646: bar = 0.86; break; case 647: bar = 0.85; break; case 648: bar = 0.85; break; case 649: bar = 0.85; break; case 650: bar = 0.85; break; case 651: bar = 0.84; break; case 652: bar = 0.84; break; case 653: bar = 0.84; break; case 654: bar = 0.84; break; case 655: bar = 0.84; break; case 656: bar = 0.83; break; case 657: bar = 0.83; break; case 658: bar = 0.83; break; case 659: bar = 0.83; break; case 660: bar = 0.82; break; case 661: bar = 0.82; break; case 662: bar = 0.82; break; case 663: bar = 0.82; break; case 664: bar = 0.81; break; case 665: bar = 0.81; break; case 666: bar = 0.81; break; case 667: bar = 0.81; break; case 668: bar = 0.81; break; case 669: bar = 0.8; break; case 670: bar = 0.8; break; case 671: bar = 0.8; break; case 672: bar = 0.8; break; case 673: bar = 0.79; break; case 674: bar = 0.79; break; case 675: bar = 0.79; break; case 676: bar = 0.79; break; case 677: bar = 0.78; break; case 678: bar = 0.78; break; case 679: bar = 0.78; break; case 680: bar = 0.78; break; case 681: bar = 0.78; break; case 682: bar = 0.77; break; case 683: bar = 0.77; break; case 684: bar = 0.77; break; case 685: bar = 0.77; break; case 686: bar = 0.77; break; case 687: bar = 0.76; break; case 688: bar = 0.76; break; case 689: bar = 0.76; break; case 690: bar = 0.76; break; case 691: bar = 0.75; break; case 692: bar = 0.75; break; case 693: bar = 0.75; break; case 694: bar = 0.75; break; case 695: bar = 0.75; break; case 696: bar = 0.74; break; case 697: bar = 0.74; break; case 698: bar = 0.74; break; case 699: bar = 0.74; break; case 700: bar = 0.74; break; case 701: bar = 0.73; break; case 702: bar = 0.73; break; case 703: bar = 0.73; break; case 704: bar = 0.73; break; case 705: bar = 0.72; break; case 706: bar = 0.72; break; case 707: bar = 0.72; break; case 708: bar = 0.72; break; case 709: bar = 0.72; break; case 710: bar = 0.71; break; case 711: bar = 0.71; break; case 712: bar = 0.71; break; case 713: bar = 0.71; break; case 714: bar = 0.71; break; case 715: bar = 0.7; break; case 716: bar = 0.7; break; case 717: bar = 0.7; break; case 718: bar = 0.7; break; case 719: bar = 0.7; break; case 720: bar = 0.69; break; case 721: bar = 0.69; break; case 722: bar = 0.69; break; case 723: bar = 0.69; break; case 724: bar = 0.69; break; case 725: bar = 0.68; break; case 726: bar = 0.68; break; case 727: bar = 0.68; break; case 728: bar = 0.68; break; case 729: bar = 0.68; break; case 730: bar = 0.67; break; case 731: bar = 0.67; break; case 732: bar = 0.67; break; case 733: bar = 0.67; break; case 734: bar = 0.67; break; case 735: bar = 0.67; break; case 736: bar = 0.66; break; case 737: bar = 0.66; break; case 738: bar = 0.66; break; case 739: bar = 0.66; break; case 740: bar = 0.66; break; case 741: bar = 0.65; break; case 742: bar = 0.65; break; case 743: bar = 0.65; break; case 744: bar = 0.65; break; case 745: bar = 0.65; break; case 746: bar = 0.64; break; case 747: bar = 0.64; break; case 748: bar = 0.64; break; case 749: bar = 0.64; break; case 750: bar = 0.64; break; case 751: bar = 0.64; break; case 752: bar = 0.63; break; case 753: bar = 0.63; break; case 754: bar = 0.63; break; case 755: bar = 0.63; break; case 756: bar = 0.63; break; case 757: bar = 0.62; break; case 758: bar = 0.62; break; case 759: bar = 0.62; break; case 760: bar = 0.62; break; case 761: bar = 0.62; break; case 762: bar = 0.61; break; case 763: bar = 0.61; break; case 764: bar = 0.61; break; case 765: bar = 0.61; break; case 766: bar = 0.61; break; case 767: bar = 0.61; break; case 768: bar = 0.6; break; case 769: bar = 0.6; break; case 770: bar = 0.6; break; case 771: bar = 0.6; break; case 772: bar = 0.6; break; case 773: bar = 0.6; break; case 774: bar = 0.59; break; case 775: bar = 0.59; break; case 776: bar = 0.59; break; case 777: bar = 0.59; break; case 778: bar = 0.59; break; case 779: bar = 0.59; break; case 780: bar = 0.58; break; case 781: bar = 0.58; break; case 782: bar = 0.58; break; case 783: bar = 0.58; break; case 784: bar = 0.58; break; case 785: bar = 0.57; break; case 786: bar = 0.57; break; case 787: bar = 0.57; break; case 788: bar = 0.57; break; case 789: bar = 0.57; break; case 790: bar = 0.57; break; case 791: bar = 0.56; break; case 792: bar = 0.56; break; case 793: bar = 0.56; break; case 794: bar = 0.56; break; case 795: bar = 0.56; break; case 796: bar = 0.56; break; case 797: bar = 0.55; break; case 798: bar = 0.55; break; case 799: bar = 0.55; break; case 800: bar = 0.55; break; case 801: bar = 0.55; break; case 802: bar = 0.55; break; case 803: bar = 0.54; break; case 804: bar = 0.54; break; case 805: bar = 0.54; break; case 806: bar = 0.54; break; case 807: bar = 0.54; break; case 808: bar = 0.54; break; case 809: bar = 0.53; break; case 810: bar = 0.53; break; case 811: bar = 0.53; break; case 812: bar = 0.53; break; case 813: bar = 0.53; break; case 814: bar = 0.53; break; case 815: bar = 0.53; break; case 816: bar = 0.52; break; case 817: bar = 0.52; break; case 818: bar = 0.52; break; case 819: bar = 0.52; break; case 820: bar = 0.52; break; case 821: bar = 0.52; break; case 822: bar = 0.51; break; case 823: bar = 0.51; break; case 824: bar = 0.51; break; case 825: bar = 0.51; break; case 826: bar = 0.51; break; case 827: bar = 0.51; break; case 828: bar = 0.5; break; case 829: bar = 0.5; break; case 830: bar = 0.5; break; case 831: bar = 0.5; break; case 832: bar = 0.5; break; case 833: bar = 0.5; break; case 834: bar = 0.5; break; case 835: bar = 0.49; break; case 836: bar = 0.49; break; case 837: bar = 0.49; break; case 838: bar = 0.49; break; case 839: bar = 0.49; break; case 840: bar = 0.49; break; case 841: bar = 0.48; break; case 842: bar = 0.48; break; case 843: bar = 0.48; break; case 844: bar = 0.48; break; case 845: bar = 0.48; break; case 846: bar = 0.48; break; case 847: bar = 0.48; break; case 848: bar = 0.47; break; case 849: bar = 0.47; break; case 850: bar = 0.47; break; case 851: bar = 0.47; break; case 852: bar = 0.47; break; case 853: bar = 0.47; break; case 854: bar = 0.47; break; case 855: bar = 0.46; break; case 856: bar = 0.46; break; case 857: bar = 0.46; break; case 858: bar = 0.46; break; case 859: bar = 0.46; break; case 860: bar = 0.46; break; case 861: bar = 0.46; break; case 862: bar = 0.45; break; case 863: bar = 0.45; break; case 864: bar = 0.45; break; case 865: bar = 0.45; break; case 866: bar = 0.45; break; case 867: bar = 0.45; break; case 868: bar = 0.45; break; case 869: bar = 0.44; break; case 870: bar = 0.44; break; case 871: bar = 0.44; break; case 872: bar = 0.44; break; case 873: bar = 0.44; break; case 874: bar = 0.44; break; case 875: bar = 0.44; break; case 876: bar = 0.43; break; case 877: bar = 0.43; break; case 878: bar = 0.43; break; case 879: bar = 0.43; break; case 880: bar = 0.43; break; case 881: bar = 0.43; break; case 882: bar = 0.43; break; case 883: bar = 0.42; break; case 884: bar = 0.42; break; case 885: bar = 0.42; break; case 886: bar = 0.42; break; case 887: bar = 0.42; break; case 888: bar = 0.42; break; case 889: bar = 0.42; break; case 890: bar = 0.41; break; case 891: bar = 0.41; break; case 892: bar = 0.41; break; case 893: bar = 0.41; break; case 894: bar = 0.41; break; case 895: bar = 0.41; break; case 896: bar = 0.41; break; case 897: bar = 0.41; break; case 898: bar = 0.4; break; case 899: bar = 0.4; break; case 900: bar = 0.4; break; case 901: bar = 0.4; break; case 902: bar = 0.4; break; case 903: bar = 0.4; break; case 904: bar = 0.4; break; case 905: bar = 0.39; break; case 906: bar = 0.39; break; case 907: bar = 0.39; break; case 908: bar = 0.39; break; case 909: bar = 0.39; break; case 910: bar = 0.39; break; case 911: bar = 0.39; break; case 912: bar = 0.39; break; case 913: bar = 0.38; break; case 914: bar = 0.38; break; case 915: bar = 0.38; break; case 916: bar = 0.38; break; case 917: bar = 0.38; break; case 918: bar = 0.38; break; case 919: bar = 0.38; break; case 920: bar = 0.38; break; case 921: bar = 0.37; break; case 922: bar = 0.37; break; case 923: bar = 0.37; break; case 924: bar = 0.37; break; case 925: bar = 0.37; break; case 926: bar = 0.37; break; case 927: bar = 0.37; break; case 928: bar = 0.37; break; case 929: bar = 0.36; break; case 930: bar = 0.36; break; case 931: bar = 0.36; break; case 932: bar = 0.36; break; case 933: bar = 0.36; break; case 934: bar = 0.36; break; case 935: bar = 0.36; break; case 936: bar = 0.36; break; case 937: bar = 0.35; break; case 938: bar = 0.35; break; case 939: bar = 0.35; break; case 940: bar = 0.35; break; case 941: bar = 0.35; break; case 942: bar = 0.35; break; case 943: bar = 0.35; break; case 944: bar = 0.35; break; case 945: bar = 0.34; break; case 946: bar = 0.34; break; case 947: bar = 0.34; break; case 948: bar = 0.34; break; case 949: bar = 0.34; break; case 950: bar = 0.34; break; case 951: bar = 0.34; break; case 952: bar = 0.34; break; case 953: bar = 0.33; break; case 954: bar = 0.33; break; case 955: bar = 0.33; break; case 956: bar = 0.33; break; case 957: bar = 0.33; break; case 958: bar = 0.33; break; case 959: bar = 0.33; break; case 960: bar = 0.33; break; case 961: bar = 0.32; break; case 962: bar = 0.32; break; case 963: bar = 0.32; break; case 964: bar = 0.32; break; case 965: bar = 0.32; break; case 966: bar = 0.32; break; case 967: bar = 0.32; break; case 968: bar = 0.32; break; case 969: bar = 0.32; break; case 970: bar = 0.31; break; case 971: bar = 0.31; break; case 972: bar = 0.31; break; case 973: bar = 0.31; break; case 974: bar = 0.31; break; case 975: bar = 0.31; break; case 976: bar = 0.31; break; case 977: bar = 0.31; break; case 978: bar = 0.3; break; case 979: bar = 0.3; break; case 980: bar = 0.3; break; case 981: bar = 0.3; break; case 982: bar = 0.3; break; case 983: bar = 0.3; break; case 984: bar = 0.3; break; case 985: bar = 0.3; break; case 986: bar = 0.3; break; case 987: bar = 0.29; break; case 988: bar = 0.29; break; case 989: bar = 0.29; break; case 990: bar = 0.29; break; case 991: bar = 0.29; break; case 992: bar = 0.29; break; case 993: bar = 0.29; break; case 994: bar = 0.29; break; case 995: bar = 0.29; break; case 996: bar = 0.28; break; case 997: bar = 0.28; break; case 998: bar = 0.28; break; case 999: bar = 0.28; break; case 1000: bar = 0.28; break; case 1001: bar = 0.28; break; case 1002: bar = 0.28; break; case 1003: bar = 0.28; break; case 1004: bar = 0.28; break; case 1005: bar = 0.27; break; case 1006: bar = 0.27; break; case 1007: bar = 0.27; break; case 1008: bar = 0.27; break; case 1009: bar = 0.27; break; case 1010: bar = 0.27; break; case 1011: bar = 0.27; break; case 1012: bar = 0.27; break; case 1013: bar = 0.27; break; case 1014: bar = 0.26; break; case 1015: bar = 0.26; break; case 1016: bar = 0.26; break; case 1017: bar = 0.26; break; case 1018: bar = 0.26; break; case 1019: bar = 0.26; break; case 1020: bar = 0.26; break; case 1021: bar = 0.26; break; case 1022: bar = 0.26; break; case 1023: bar = 0.26; break; case 1024: bar = 0.25; break;
case 288: bar = 2.63; break; | case 288: bar = 2.63; break; case 289: bar = 2.62; break; case 290: bar = 2.61; break; case 291: bar = 2.6; break; case 292: bar = 2.59; break; case 293: bar = 2.58; break; case 294: bar = 2.57; break; case 295: bar = 2.56; break; case 296: bar = 2.55; break; case 297: bar = 2.54; break; case 298: bar = 2.53; break; case 299: bar = 2.52; break; case 300: bar = 2.51; break; case 301: bar = 2.5; break; case 302: bar = 2.49; break; case 303: bar = 2.48; break; case 304: bar = 2.47; break; case 305: bar = 2.46; break; case 306: bar = 2.45; break; case 307: bar = 2.44; break; case 308: bar = 2.43; break; case 309: bar = 2.42; break; case 310: bar = 2.41; break; case 311: bar = 2.41; break; case 312: bar = 2.4; break; case 313: bar = 2.39; break; case 314: bar = 2.38; break; case 315: bar = 2.37; break; case 316: bar = 2.36; break; case 317: bar = 2.35; break; case 318: bar = 2.34; break; case 319: bar = 2.34; break; case 320: bar = 2.33; break; case 321: bar = 2.32; break; case 322: bar = 2.31; break; case 323: bar = 2.3; break; case 324: bar = 2.29; break; case 325: bar = 2.28; break; case 326: bar = 2.28; break; case 327: bar = 2.27; break; case 328: bar = 2.26; break; case 329: bar = 2.25; break; case 330: bar = 2.24; break; case 331: bar = 2.24; break; case 332: bar = 2.23; break; case 333: bar = 2.22; break; case 334: bar = 2.21; break; case 335: bar = 2.2; break; case 336: bar = 2.2; break; case 337: bar = 2.19; break; case 338: bar = 2.18; break; case 339: bar = 2.17; break; case 340: bar = 2.17; break; case 341: bar = 2.16; break; case 342: bar = 2.15; break; case 343: bar = 2.14; break; case 344: bar = 2.13; break; case 345: bar = 2.13; break; case 346: bar = 2.12; break; case 347: bar = 2.11; break; case 348: bar = 2.11; break; case 349: bar = 2.1; break; case 350: bar = 2.09; break; case 351: bar = 2.08; break; case 352: bar = 2.08; break; case 353: bar = 2.07; break; case 354: bar = 2.06; break; case 355: bar = 2.05; break; case 356: bar = 2.05; break; case 357: bar = 2.04; break; case 358: bar = 2.03; break; case 359: bar = 2.03; break; case 360: bar = 2.02; break; case 361: bar = 2.01; break; case 362: bar = 2.01; break; case 363: bar = 2; break; case 364: bar = 1.99; break; case 365: bar = 1.99; break; case 366: bar = 1.98; break; case 367: bar = 1.97; break; case 368: bar = 1.97; break; case 369: bar = 1.96; break; case 370: bar = 1.95; break; case 371: bar = 1.95; break; case 372: bar = 1.94; break; case 373: bar = 1.93; break; case 374: bar = 1.93; break; case 375: bar = 1.92; break; case 376: bar = 1.91; break; case 377: bar = 1.91; break; case 378: bar = 1.9; break; case 379: bar = 1.89; break; case 380: bar = 1.89; break; case 381: bar = 1.88; break; case 382: bar = 1.88; break; case 383: bar = 1.87; break; case 384: bar = 1.86; break; case 385: bar = 1.86; break; case 386: bar = 1.85; break; case 387: bar = 1.85; break; case 388: bar = 1.84; break; case 389: bar = 1.83; break; case 390: bar = 1.83; break; case 391: bar = 1.82; break; case 392: bar = 1.82; break; case 393: bar = 1.81; break; case 394: bar = 1.8; break; case 395: bar = 1.8; break; case 396: bar = 1.79; break; case 397: bar = 1.79; break; case 398: bar = 1.78; break; case 399: bar = 1.77; break; case 400: bar = 1.77; break; case 401: bar = 1.76; break; case 402: bar = 1.76; break; case 403: bar = 1.75; break; case 404: bar = 1.75; break; case 405: bar = 1.74; break; case 406: bar = 1.73; break; case 407: bar = 1.73; break; case 408: bar = 1.72; break; case 409: bar = 1.72; break; case 410: bar = 1.71; break; case 411: bar = 1.71; break; case 412: bar = 1.7; break; case 413: bar = 1.7; break; case 414: bar = 1.69; break; case 415: bar = 1.69; break; case 416: bar = 1.68; break; case 417: bar = 1.67; break; case 418: bar = 1.67; break; case 419: bar = 1.66; break; case 420: bar = 1.66; break; case 421: bar = 1.65; break; case 422: bar = 1.65; break; case 423: bar = 1.64; break; case 424: bar = 1.64; break; case 425: bar = 1.63; break; case 426: bar = 1.63; break; case 427: bar = 1.62; break; case 428: bar = 1.62; break; case 429: bar = 1.61; break; case 430: bar = 1.61; break; case 431: bar = 1.6; break; case 432: bar = 1.6; break; case 433: bar = 1.59; break; case 434: bar = 1.59; break; case 435: bar = 1.58; break; case 436: bar = 1.58; break; case 437: bar = 1.57; break; case 438: bar = 1.57; break; case 439: bar = 1.56; break; case 440: bar = 1.56; break; case 441: bar = 1.55; break; case 442: bar = 1.55; break; case 443: bar = 1.54; break; case 444: bar = 1.54; break; case 445: bar = 1.53; break; case 446: bar = 1.53; break; case 447: bar = 1.53; break; case 448: bar = 1.52; break; case 449: bar = 1.52; break; case 450: bar = 1.51; break; case 451: bar = 1.51; break; case 452: bar = 1.5; break; case 453: bar = 1.5; break; case 454: bar = 1.49; break; case 455: bar = 1.49; break; case 456: bar = 1.48; break; case 457: bar = 1.48; break; case 458: bar = 1.47; break; case 459: bar = 1.47; break; case 460: bar = 1.47; break; case 461: bar = 1.46; break; case 462: bar = 1.46; break; case 463: bar = 1.45; break; case 464: bar = 1.45; break; case 465: bar = 1.44; break; case 466: bar = 1.44; break; case 467: bar = 1.44; break; case 468: bar = 1.43; break; case 469: bar = 1.43; break; case 470: bar = 1.42; break; case 471: bar = 1.42; break; case 472: bar = 1.41; break; case 473: bar = 1.41; break; case 474: bar = 1.41; break; case 475: bar = 1.4; break; case 476: bar = 1.4; break; case 477: bar = 1.39; break; case 478: bar = 1.39; break; case 479: bar = 1.38; break; case 480: bar = 1.38; break; case 481: bar = 1.38; break; case 482: bar = 1.37; break; case 483: bar = 1.37; break; case 484: bar = 1.36; break; case 485: bar = 1.36; break; case 486: bar = 1.36; break; case 487: bar = 1.35; break; case 488: bar = 1.35; break; case 489: bar = 1.34; break; case 490: bar = 1.34; break; case 491: bar = 1.34; break; case 492: bar = 1.33; break; case 493: bar = 1.33; break; case 494: bar = 1.32; break; case 495: bar = 1.32; break; case 496: bar = 1.32; break; case 497: bar = 1.31; break; case 498: bar = 1.31; break; case 499: bar = 1.3; break; case 500: bar = 1.3; break; case 501: bar = 1.3; break; case 502: bar = 1.29; break; case 503: bar = 1.29; break; case 504: bar = 1.29; break; case 505: bar = 1.28; break; case 506: bar = 1.28; break; case 507: bar = 1.27; break; case 508: bar = 1.27; break; case 509: bar = 1.27; break; case 510: bar = 1.26; break; case 511: bar = 1.26; break; case 512: bar = 1.26; break; case 513: bar = 1.25; break; case 514: bar = 1.25; break; case 515: bar = 1.24; break; case 516: bar = 1.24; break; case 517: bar = 1.24; break; case 518: bar = 1.23; break; case 519: bar = 1.23; break; case 520: bar = 1.23; break; case 521: bar = 1.22; break; case 522: bar = 1.22; break; case 523: bar = 1.22; break; case 524: bar = 1.21; break; case 525: bar = 1.21; break; case 526: bar = 1.21; break; case 527: bar = 1.2; break; case 528: bar = 1.2; break; case 529: bar = 1.2; break; case 530: bar = 1.19; break; case 531: bar = 1.19; break; case 532: bar = 1.18; break; case 533: bar = 1.18; break; case 534: bar = 1.18; break; case 535: bar = 1.17; break; case 536: bar = 1.17; break; case 537: bar = 1.17; break; case 538: bar = 1.16; break; case 539: bar = 1.16; break; case 540: bar = 1.16; break; case 541: bar = 1.15; break; case 542: bar = 1.15; break; case 543: bar = 1.15; break; case 544: bar = 1.14; break; case 545: bar = 1.14; break; case 546: bar = 1.14; break; case 547: bar = 1.13; break; case 548: bar = 1.13; break; case 549: bar = 1.13; break; case 550: bar = 1.12; break; case 551: bar = 1.12; break; case 552: bar = 1.12; break; case 553: bar = 1.12; break; case 554: bar = 1.11; break; case 555: bar = 1.11; break; case 556: bar = 1.11; break; case 557: bar = 1.1; break; case 558: bar = 1.1; break; case 559: bar = 1.1; break; case 560: bar = 1.09; break; case 561: bar = 1.09; break; case 562: bar = 1.09; break; case 563: bar = 1.08; break; case 564: bar = 1.08; break; case 565: bar = 1.08; break; case 566: bar = 1.07; break; case 567: bar = 1.07; break; case 568: bar = 1.07; break; case 569: bar = 1.07; break; case 570: bar = 1.06; break; case 571: bar = 1.06; break; case 572: bar = 1.06; break; case 573: bar = 1.05; break; case 574: bar = 1.05; break; case 575: bar = 1.05; break; case 576: bar = 1.04; break; case 577: bar = 1.04; break; case 578: bar = 1.04; break; case 579: bar = 1.04; break; case 580: bar = 1.03; break; case 581: bar = 1.03; break; case 582: bar = 1.03; break; case 583: bar = 1.02; break; case 584: bar = 1.02; break; case 585: bar = 1.02; break; case 586: bar = 1.02; break; case 587: bar = 1.01; break; case 588: bar = 1.01; break; case 589: bar = 1.01; break; case 590: bar = 1; break; case 591: bar = 1; break; case 592: bar = 1; break; case 593: bar = 1; break; case 594: bar = 0.99; break; case 595: bar = 0.99; break; case 596: bar = 0.99; break; case 597: bar = 0.98; break; case 598: bar = 0.98; break; case 599: bar = 0.98; break; case 600: bar = 0.98; break; case 601: bar = 0.97; break; case 602: bar = 0.97; break; case 603: bar = 0.97; break; case 604: bar = 0.96; break; case 605: bar = 0.96; break; case 606: bar = 0.96; break; case 607: bar = 0.96; break; case 608: bar = 0.95; break; case 609: bar = 0.95; break; case 610: bar = 0.95; break; case 611: bar = 0.95; break; case 612: bar = 0.94; break; case 613: bar = 0.94; break; case 614: bar = 0.94; break; case 615: bar = 0.94; break; case 616: bar = 0.93; break; case 617: bar = 0.93; break; case 618: bar = 0.93; break; case 619: bar = 0.92; break; case 620: bar = 0.92; break; case 621: bar = 0.92; break; case 622: bar = 0.92; break; case 623: bar = 0.91; break; case 624: bar = 0.91; break; case 625: bar = 0.91; break; case 626: bar = 0.91; break; case 627: bar = 0.9; break; case 628: bar = 0.9; break; case 629: bar = 0.9; break; case 630: bar = 0.9; break; case 631: bar = 0.89; break; case 632: bar = 0.89; break; case 633: bar = 0.89; break; case 634: bar = 0.89; break; case 635: bar = 0.88; break; case 636: bar = 0.88; break; case 637: bar = 0.88; break; case 638: bar = 0.88; break; case 639: bar = 0.87; break; case 640: bar = 0.87; break; case 641: bar = 0.87; break; case 642: bar = 0.87; break; case 643: bar = 0.86; break; case 644: bar = 0.86; break; case 645: bar = 0.86; break; case 646: bar = 0.86; break; case 647: bar = 0.85; break; case 648: bar = 0.85; break; case 649: bar = 0.85; break; case 650: bar = 0.85; break; case 651: bar = 0.84; break; case 652: bar = 0.84; break; case 653: bar = 0.84; break; case 654: bar = 0.84; break; case 655: bar = 0.84; break; case 656: bar = 0.83; break; case 657: bar = 0.83; break; case 658: bar = 0.83; break; case 659: bar = 0.83; break; case 660: bar = 0.82; break; case 661: bar = 0.82; break; case 662: bar = 0.82; break; case 663: bar = 0.82; break; case 664: bar = 0.81; break; case 665: bar = 0.81; break; case 666: bar = 0.81; break; case 667: bar = 0.81; break; case 668: bar = 0.81; break; case 669: bar = 0.8; break; case 670: bar = 0.8; break; case 671: bar = 0.8; break; case 672: bar = 0.8; break; case 673: bar = 0.79; break; case 674: bar = 0.79; break; case 675: bar = 0.79; break; case 676: bar = 0.79; break; case 677: bar = 0.78; break; case 678: bar = 0.78; break; case 679: bar = 0.78; break; case 680: bar = 0.78; break; case 681: bar = 0.78; break; case 682: bar = 0.77; break; case 683: bar = 0.77; break; case 684: bar = 0.77; break; case 685: bar = 0.77; break; case 686: bar = 0.77; break; case 687: bar = 0.76; break; case 688: bar = 0.76; break; case 689: bar = 0.76; break; case 690: bar = 0.76; break; case 691: bar = 0.75; break; case 692: bar = 0.75; break; case 693: bar = 0.75; break; case 694: bar = 0.75; break; case 695: bar = 0.75; break; case 696: bar = 0.74; break; case 697: bar = 0.74; break; case 698: bar = 0.74; break; case 699: bar = 0.74; break; case 700: bar = 0.74; break; case 701: bar = 0.73; break; case 702: bar = 0.73; break; case 703: bar = 0.73; break; case 704: bar = 0.73; break; case 705: bar = 0.72; break; case 706: bar = 0.72; break; case 707: bar = 0.72; break; case 708: bar = 0.72; break; case 709: bar = 0.72; break; case 710: bar = 0.71; break; case 711: bar = 0.71; break; case 712: bar = 0.71; break; case 713: bar = 0.71; break; case 714: bar = 0.71; break; case 715: bar = 0.7; break; case 716: bar = 0.7; break; case 717: bar = 0.7; break; case 718: bar = 0.7; break; case 719: bar = 0.7; break; case 720: bar = 0.69; break; case 721: bar = 0.69; break; case 722: bar = 0.69; break; case 723: bar = 0.69; break; case 724: bar = 0.69; break; case 725: bar = 0.68; break; case 726: bar = 0.68; break; case 727: bar = 0.68; break; case 728: bar = 0.68; break; case 729: bar = 0.68; break; case 730: bar = 0.67; break; case 731: bar = 0.67; break; case 732: bar = 0.67; break; case 733: bar = 0.67; break; case 734: bar = 0.67; break; case 735: bar = 0.67; break; case 736: bar = 0.66; break; case 737: bar = 0.66; break; case 738: bar = 0.66; break; case 739: bar = 0.66; break; case 740: bar = 0.66; break; case 741: bar = 0.65; break; case 742: bar = 0.65; break; case 743: bar = 0.65; break; case 744: bar = 0.65; break; case 745: bar = 0.65; break; case 746: bar = 0.64; break; case 747: bar = 0.64; break; case 748: bar = 0.64; break; case 749: bar = 0.64; break; case 750: bar = 0.64; break; case 751: bar = 0.64; break; case 752: bar = 0.63; break; case 753: bar = 0.63; break; case 754: bar = 0.63; break; case 755: bar = 0.63; break; case 756: bar = 0.63; break; case 757: bar = 0.62; break; case 758: bar = 0.62; break; case 759: bar = 0.62; break; case 760: bar = 0.62; break; case 761: bar = 0.62; break; case 762: bar = 0.61; break; case 763: bar = 0.61; break; case 764: bar = 0.61; break; case 765: bar = 0.61; break; case 766: bar = 0.61; break; case 767: bar = 0.61; break; case 768: bar = 0.6; break; case 769: bar = 0.6; break; case 770: bar = 0.6; break; case 771: bar = 0.6; break; case 772: bar = 0.6; break; case 773: bar = 0.6; break; case 774: bar = 0.59; break; case 775: bar = 0.59; break; case 776: bar = 0.59; break; case 777: bar = 0.59; break; case 778: bar = 0.59; break; case 779: bar = 0.59; break; case 780: bar = 0.58; break; case 781: bar = 0.58; break; case 782: bar = 0.58; break; case 783: bar = 0.58; break; case 784: bar = 0.58; break; case 785: bar = 0.57; break; case 786: bar = 0.57; break; case 787: bar = 0.57; break; case 788: bar = 0.57; break; case 789: bar = 0.57; break; case 790: bar = 0.57; break; case 791: bar = 0.56; break; case 792: bar = 0.56; break; case 793: bar = 0.56; break; case 794: bar = 0.56; break; case 795: bar = 0.56; break; case 796: bar = 0.56; break; case 797: bar = 0.55; break; case 798: bar = 0.55; break; case 799: bar = 0.55; break; case 800: bar = 0.55; break; case 801: bar = 0.55; break; case 802: bar = 0.55; break; case 803: bar = 0.54; break; case 804: bar = 0.54; break; case 805: bar = 0.54; break; case 806: bar = 0.54; break; case 807: bar = 0.54; break; case 808: bar = 0.54; break; case 809: bar = 0.53; break; case 810: bar = 0.53; break; case 811: bar = 0.53; break; case 812: bar = 0.53; break; case 813: bar = 0.53; break; case 814: bar = 0.53; break; case 815: bar = 0.53; break; case 816: bar = 0.52; break; case 817: bar = 0.52; break; case 818: bar = 0.52; break; case 819: bar = 0.52; break; case 820: bar = 0.52; break; case 821: bar = 0.52; break; case 822: bar = 0.51; break; case 823: bar = 0.51; break; case 824: bar = 0.51; break; case 825: bar = 0.51; break; case 826: bar = 0.51; break; case 827: bar = 0.51; break; case 828: bar = 0.5; break; case 829: bar = 0.5; break; case 830: bar = 0.5; break; case 831: bar = 0.5; break; case 832: bar = 0.5; break; case 833: bar = 0.5; break; case 834: bar = 0.5; break; case 835: bar = 0.49; break; case 836: bar = 0.49; break; case 837: bar = 0.49; break; case 838: bar = 0.49; break; case 839: bar = 0.49; break; case 840: bar = 0.49; break; case 841: bar = 0.48; break; case 842: bar = 0.48; break; case 843: bar = 0.48; break; case 844: bar = 0.48; break; case 845: bar = 0.48; break; case 846: bar = 0.48; break; case 847: bar = 0.48; break; case 848: bar = 0.47; break; case 849: bar = 0.47; break; case 850: bar = 0.47; break; case 851: bar = 0.47; break; case 852: bar = 0.47; break; case 853: bar = 0.47; break; case 854: bar = 0.47; break; case 855: bar = 0.46; break; case 856: bar = 0.46; break; case 857: bar = 0.46; break; case 858: bar = 0.46; break; case 859: bar = 0.46; break; case 860: bar = 0.46; break; case 861: bar = 0.46; break; case 862: bar = 0.45; break; case 863: bar = 0.45; break; case 864: bar = 0.45; break; case 865: bar = 0.45; break; case 866: bar = 0.45; break; case 867: bar = 0.45; break; case 868: bar = 0.45; break; case 869: bar = 0.44; break; case 870: bar = 0.44; break; case 871: bar = 0.44; break; case 872: bar = 0.44; break; case 873: bar = 0.44; break; case 874: bar = 0.44; break; case 875: bar = 0.44; break; case 876: bar = 0.43; break; case 877: bar = 0.43; break; case 878: bar = 0.43; break; case 879: bar = 0.43; break; case 880: bar = 0.43; break; case 881: bar = 0.43; break; case 882: bar = 0.43; break; case 883: bar = 0.42; break; case 884: bar = 0.42; break; case 885: bar = 0.42; break; case 886: bar = 0.42; break; case 887: bar = 0.42; break; case 888: bar = 0.42; break; case 889: bar = 0.42; break; case 890: bar = 0.41; break; case 891: bar = 0.41; break; case 892: bar = 0.41; break; case 893: bar = 0.41; break; case 894: bar = 0.41; break; case 895: bar = 0.41; break; case 896: bar = 0.41; break; case 897: bar = 0.41; break; case 898: bar = 0.4; break; case 899: bar = 0.4; break; case 900: bar = 0.4; break; case 901: bar = 0.4; break; case 902: bar = 0.4; break; case 903: bar = 0.4; break; case 904: bar = 0.4; break; case 905: bar = 0.39; break; case 906: bar = 0.39; break; case 907: bar = 0.39; break; case 908: bar = 0.39; break; case 909: bar = 0.39; break; case 910: bar = 0.39; break; case 911: bar = 0.39; break; case 912: bar = 0.39; break; case 913: bar = 0.38; break; case 914: bar = 0.38; break; case 915: bar = 0.38; break; case 916: bar = 0.38; break; case 917: bar = 0.38; break; case 918: bar = 0.38; break; case 919: bar = 0.38; break; case 920: bar = 0.38; break; case 921: bar = 0.37; break; case 922: bar = 0.37; break; case 923: bar = 0.37; break; case 924: bar = 0.37; break; case 925: bar = 0.37; break; case 926: bar = 0.37; break; case 927: bar = 0.37; break; case 928: bar = 0.37; break; case 929: bar = 0.36; break; case 930: bar = 0.36; break; case 931: bar = 0.36; break; case 932: bar = 0.36; break; case 933: bar = 0.36; break; case 934: bar = 0.36; break; case 935: bar = 0.36; break; case 936: bar = 0.36; break; case 937: bar = 0.35; break; case 938: bar = 0.35; break; case 939: bar = 0.35; break; case 940: bar = 0.35; break; case 941: bar = 0.35; break; case 942: bar = 0.35; break; case 943: bar = 0.35; break; case 944: bar = 0.35; break; case 945: bar = 0.34; break; case 946: bar = 0.34; break; case 947: bar = 0.34; break; case 948: bar = 0.34; break; case 949: bar = 0.34; break; case 950: bar = 0.34; break; case 951: bar = 0.34; break; case 952: bar = 0.34; break; case 953: bar = 0.33; break; case 954: bar = 0.33; break; case 955: bar = 0.33; break; case 956: bar = 0.33; break; case 957: bar = 0.33; break; case 958: bar = 0.33; break; case 959: bar = 0.33; break; case 960: bar = 0.33; break; case 961: bar = 0.32; break; case 962: bar = 0.32; break; case 963: bar = 0.32; break; case 964: bar = 0.32; break; case 965: bar = 0.32; break; case 966: bar = 0.32; break; case 967: bar = 0.32; break; case 968: bar = 0.32; break; case 969: bar = 0.32; break; case 970: bar = 0.31; break; case 971: bar = 0.31; break; case 972: bar = 0.31; break; case 973: bar = 0.31; break; case 974: bar = 0.31; break; case 975: bar = 0.31; break; case 976: bar = 0.31; break; case 977: bar = 0.31; break; case 978: bar = 0.3; break; case 979: bar = 0.3; break; case 980: bar = 0.3; break; case 981: bar = 0.3; break; case 982: bar = 0.3; break; case 983: bar = 0.3; break; case 984: bar = 0.3; break; case 985: bar = 0.3; break; case 986: bar = 0.3; break; case 987: bar = 0.29; break; case 988: bar = 0.29; break; case 989: bar = 0.29; break; case 990: bar = 0.29; break; case 991: bar = 0.29; break; case 992: bar = 0.29; break; case 993: bar = 0.29; break; case 994: bar = 0.29; break; case 995: bar = 0.29; break; case 996: bar = 0.28; break; case 997: bar = 0.28; break; case 998: bar = 0.28; break; case 999: bar = 0.28; break; case 1000: bar = 0.28; break; case 1001: bar = 0.28; break; case 1002: bar = 0.28; break; case 1003: bar = 0.28; break; case 1004: bar = 0.28; break; case 1005: bar = 0.27; break; case 1006: bar = 0.27; break; case 1007: bar = 0.27; break; case 1008: bar = 0.27; break; case 1009: bar = 0.27; break; case 1010: bar = 0.27; break; case 1011: bar = 0.27; break; case 1012: bar = 0.27; break; case 1013: bar = 0.27; break; case 1014: bar = 0.26; break; case 1015: bar = 0.26; break; case 1016: bar = 0.26; break; case 1017: bar = 0.26; break; case 1018: bar = 0.26; break; case 1019: bar = 0.26; break; case 1020: bar = 0.26; break; case 1021: bar = 0.26; break; case 1022: bar = 0.26; break; case 1023: bar = 0.26; break; case 1024: bar = 0.25; break;
case 289: bar = 2.62; break; | case 289: bar = 2.62; break; case 290: bar = 2.61; break; case 291: bar = 2.6; break; case 292: bar = 2.59; break; case 293: bar = 2.58; break; case 294: bar = 2.57; break; case 295: bar = 2.56; break; case 296: bar = 2.55; break; case 297: bar = 2.54; break; case 298: bar = 2.53; break; case 299: bar = 2.52; break; case 300: bar = 2.51; break; case 301: bar = 2.5; break; case 302: bar = 2.49; break; case 303: bar = 2.48; break; case 304: bar = 2.47; break; case 305: bar = 2.46; break; case 306: bar = 2.45; break; case 307: bar = 2.44; break; case 308: bar = 2.43; break; case 309: bar = 2.42; break; case 310: bar = 2.41; break; case 311: bar = 2.41; break; case 312: bar = 2.4; break; case 313: bar = 2.39; break; case 314: bar = 2.38; break; case 315: bar = 2.37; break; case 316: bar = 2.36; break; case 317: bar = 2.35; break; case 318: bar = 2.34; break; case 319: bar = 2.34; break; case 320: bar = 2.33; break; case 321: bar = 2.32; break; case 322: bar = 2.31; break; case 323: bar = 2.3; break; case 324: bar = 2.29; break; case 325: bar = 2.28; break; case 326: bar = 2.28; break; case 327: bar = 2.27; break; case 328: bar = 2.26; break; case 329: bar = 2.25; break; case 330: bar = 2.24; break; case 331: bar = 2.24; break; case 332: bar = 2.23; break; case 333: bar = 2.22; break; case 334: bar = 2.21; break; case 335: bar = 2.2; break; case 336: bar = 2.2; break; case 337: bar = 2.19; break; case 338: bar = 2.18; break; case 339: bar = 2.17; break; case 340: bar = 2.17; break; case 341: bar = 2.16; break; case 342: bar = 2.15; break; case 343: bar = 2.14; break; case 344: bar = 2.13; break; case 345: bar = 2.13; break; case 346: bar = 2.12; break; case 347: bar = 2.11; break; case 348: bar = 2.11; break; case 349: bar = 2.1; break; case 350: bar = 2.09; break; case 351: bar = 2.08; break; case 352: bar = 2.08; break; case 353: bar = 2.07; break; case 354: bar = 2.06; break; case 355: bar = 2.05; break; case 356: bar = 2.05; break; case 357: bar = 2.04; break; case 358: bar = 2.03; break; case 359: bar = 2.03; break; case 360: bar = 2.02; break; case 361: bar = 2.01; break; case 362: bar = 2.01; break; case 363: bar = 2; break; case 364: bar = 1.99; break; case 365: bar = 1.99; break; case 366: bar = 1.98; break; case 367: bar = 1.97; break; case 368: bar = 1.97; break; case 369: bar = 1.96; break; case 370: bar = 1.95; break; case 371: bar = 1.95; break; case 372: bar = 1.94; break; case 373: bar = 1.93; break; case 374: bar = 1.93; break; case 375: bar = 1.92; break; case 376: bar = 1.91; break; case 377: bar = 1.91; break; case 378: bar = 1.9; break; case 379: bar = 1.89; break; case 380: bar = 1.89; break; case 381: bar = 1.88; break; case 382: bar = 1.88; break; case 383: bar = 1.87; break; case 384: bar = 1.86; break; case 385: bar = 1.86; break; case 386: bar = 1.85; break; case 387: bar = 1.85; break; case 388: bar = 1.84; break; case 389: bar = 1.83; break; case 390: bar = 1.83; break; case 391: bar = 1.82; break; case 392: bar = 1.82; break; case 393: bar = 1.81; break; case 394: bar = 1.8; break; case 395: bar = 1.8; break; case 396: bar = 1.79; break; case 397: bar = 1.79; break; case 398: bar = 1.78; break; case 399: bar = 1.77; break; case 400: bar = 1.77; break; case 401: bar = 1.76; break; case 402: bar = 1.76; break; case 403: bar = 1.75; break; case 404: bar = 1.75; break; case 405: bar = 1.74; break; case 406: bar = 1.73; break; case 407: bar = 1.73; break; case 408: bar = 1.72; break; case 409: bar = 1.72; break; case 410: bar = 1.71; break; case 411: bar = 1.71; break; case 412: bar = 1.7; break; case 413: bar = 1.7; break; case 414: bar = 1.69; break; case 415: bar = 1.69; break; case 416: bar = 1.68; break; case 417: bar = 1.67; break; case 418: bar = 1.67; break; case 419: bar = 1.66; break; case 420: bar = 1.66; break; case 421: bar = 1.65; break; case 422: bar = 1.65; break; case 423: bar = 1.64; break; case 424: bar = 1.64; break; case 425: bar = 1.63; break; case 426: bar = 1.63; break; case 427: bar = 1.62; break; case 428: bar = 1.62; break; case 429: bar = 1.61; break; case 430: bar = 1.61; break; case 431: bar = 1.6; break; case 432: bar = 1.6; break; case 433: bar = 1.59; break; case 434: bar = 1.59; break; case 435: bar = 1.58; break; case 436: bar = 1.58; break; case 437: bar = 1.57; break; case 438: bar = 1.57; break; case 439: bar = 1.56; break; case 440: bar = 1.56; break; case 441: bar = 1.55; break; case 442: bar = 1.55; break; case 443: bar = 1.54; break; case 444: bar = 1.54; break; case 445: bar = 1.53; break; case 446: bar = 1.53; break; case 447: bar = 1.53; break; case 448: bar = 1.52; break; case 449: bar = 1.52; break; case 450: bar = 1.51; break; case 451: bar = 1.51; break; case 452: bar = 1.5; break; case 453: bar = 1.5; break; case 454: bar = 1.49; break; case 455: bar = 1.49; break; case 456: bar = 1.48; break; case 457: bar = 1.48; break; case 458: bar = 1.47; break; case 459: bar = 1.47; break; case 460: bar = 1.47; break; case 461: bar = 1.46; break; case 462: bar = 1.46; break; case 463: bar = 1.45; break; case 464: bar = 1.45; break; case 465: bar = 1.44; break; case 466: bar = 1.44; break; case 467: bar = 1.44; break; case 468: bar = 1.43; break; case 469: bar = 1.43; break; case 470: bar = 1.42; break; case 471: bar = 1.42; break; case 472: bar = 1.41; break; case 473: bar = 1.41; break; case 474: bar = 1.41; break; case 475: bar = 1.4; break; case 476: bar = 1.4; break; case 477: bar = 1.39; break; case 478: bar = 1.39; break; case 479: bar = 1.38; break; case 480: bar = 1.38; break; case 481: bar = 1.38; break; case 482: bar = 1.37; break; case 483: bar = 1.37; break; case 484: bar = 1.36; break; case 485: bar = 1.36; break; case 486: bar = 1.36; break; case 487: bar = 1.35; break; case 488: bar = 1.35; break; case 489: bar = 1.34; break; case 490: bar = 1.34; break; case 491: bar = 1.34; break; case 492: bar = 1.33; break; case 493: bar = 1.33; break; case 494: bar = 1.32; break; case 495: bar = 1.32; break; case 496: bar = 1.32; break; case 497: bar = 1.31; break; case 498: bar = 1.31; break; case 499: bar = 1.3; break; case 500: bar = 1.3; break; case 501: bar = 1.3; break; case 502: bar = 1.29; break; case 503: bar = 1.29; break; case 504: bar = 1.29; break; case 505: bar = 1.28; break; case 506: bar = 1.28; break; case 507: bar = 1.27; break; case 508: bar = 1.27; break; case 509: bar = 1.27; break; case 510: bar = 1.26; break; case 511: bar = 1.26; break; case 512: bar = 1.26; break; case 513: bar = 1.25; break; case 514: bar = 1.25; break; case 515: bar = 1.24; break; case 516: bar = 1.24; break; case 517: bar = 1.24; break; case 518: bar = 1.23; break; case 519: bar = 1.23; break; case 520: bar = 1.23; break; case 521: bar = 1.22; break; case 522: bar = 1.22; break; case 523: bar = 1.22; break; case 524: bar = 1.21; break; case 525: bar = 1.21; break; case 526: bar = 1.21; break; case 527: bar = 1.2; break; case 528: bar = 1.2; break; case 529: bar = 1.2; break; case 530: bar = 1.19; break; case 531: bar = 1.19; break; case 532: bar = 1.18; break; case 533: bar = 1.18; break; case 534: bar = 1.18; break; case 535: bar = 1.17; break; case 536: bar = 1.17; break; case 537: bar = 1.17; break; case 538: bar = 1.16; break; case 539: bar = 1.16; break; case 540: bar = 1.16; break; case 541: bar = 1.15; break; case 542: bar = 1.15; break; case 543: bar = 1.15; break; case 544: bar = 1.14; break; case 545: bar = 1.14; break; case 546: bar = 1.14; break; case 547: bar = 1.13; break; case 548: bar = 1.13; break; case 549: bar = 1.13; break; case 550: bar = 1.12; break; case 551: bar = 1.12; break; case 552: bar = 1.12; break; case 553: bar = 1.12; break; case 554: bar = 1.11; break; case 555: bar = 1.11; break; case 556: bar = 1.11; break; case 557: bar = 1.1; break; case 558: bar = 1.1; break; case 559: bar = 1.1; break; case 560: bar = 1.09; break; case 561: bar = 1.09; break; case 562: bar = 1.09; break; case 563: bar = 1.08; break; case 564: bar = 1.08; break; case 565: bar = 1.08; break; case 566: bar = 1.07; break; case 567: bar = 1.07; break; case 568: bar = 1.07; break; case 569: bar = 1.07; break; case 570: bar = 1.06; break; case 571: bar = 1.06; break; case 572: bar = 1.06; break; case 573: bar = 1.05; break; case 574: bar = 1.05; break; case 575: bar = 1.05; break; case 576: bar = 1.04; break; case 577: bar = 1.04; break; case 578: bar = 1.04; break; case 579: bar = 1.04; break; case 580: bar = 1.03; break; case 581: bar = 1.03; break; case 582: bar = 1.03; break; case 583: bar = 1.02; break; case 584: bar = 1.02; break; case 585: bar = 1.02; break; case 586: bar = 1.02; break; case 587: bar = 1.01; break; case 588: bar = 1.01; break; case 589: bar = 1.01; break; case 590: bar = 1; break; case 591: bar = 1; break; case 592: bar = 1; break; case 593: bar = 1; break; case 594: bar = 0.99; break; case 595: bar = 0.99; break; case 596: bar = 0.99; break; case 597: bar = 0.98; break; case 598: bar = 0.98; break; case 599: bar = 0.98; break; case 600: bar = 0.98; break; case 601: bar = 0.97; break; case 602: bar = 0.97; break; case 603: bar = 0.97; break; case 604: bar = 0.96; break; case 605: bar = 0.96; break; case 606: bar = 0.96; break; case 607: bar = 0.96; break; case 608: bar = 0.95; break; case 609: bar = 0.95; break; case 610: bar = 0.95; break; case 611: bar = 0.95; break; case 612: bar = 0.94; break; case 613: bar = 0.94; break; case 614: bar = 0.94; break; case 615: bar = 0.94; break; case 616: bar = 0.93; break; case 617: bar = 0.93; break; case 618: bar = 0.93; break; case 619: bar = 0.92; break; case 620: bar = 0.92; break; case 621: bar = 0.92; break; case 622: bar = 0.92; break; case 623: bar = 0.91; break; case 624: bar = 0.91; break; case 625: bar = 0.91; break; case 626: bar = 0.91; break; case 627: bar = 0.9; break; case 628: bar = 0.9; break; case 629: bar = 0.9; break; case 630: bar = 0.9; break; case 631: bar = 0.89; break; case 632: bar = 0.89; break; case 633: bar = 0.89; break; case 634: bar = 0.89; break; case 635: bar = 0.88; break; case 636: bar = 0.88; break; case 637: bar = 0.88; break; case 638: bar = 0.88; break; case 639: bar = 0.87; break; case 640: bar = 0.87; break; case 641: bar = 0.87; break; case 642: bar = 0.87; break; case 643: bar = 0.86; break; case 644: bar = 0.86; break; case 645: bar = 0.86; break; case 646: bar = 0.86; break; case 647: bar = 0.85; break; case 648: bar = 0.85; break; case 649: bar = 0.85; break; case 650: bar = 0.85; break; case 651: bar = 0.84; break; case 652: bar = 0.84; break; case 653: bar = 0.84; break; case 654: bar = 0.84; break; case 655: bar = 0.84; break; case 656: bar = 0.83; break; case 657: bar = 0.83; break; case 658: bar = 0.83; break; case 659: bar = 0.83; break; case 660: bar = 0.82; break; case 661: bar = 0.82; break; case 662: bar = 0.82; break; case 663: bar = 0.82; break; case 664: bar = 0.81; break; case 665: bar = 0.81; break; case 666: bar = 0.81; break; case 667: bar = 0.81; break; case 668: bar = 0.81; break; case 669: bar = 0.8; break; case 670: bar = 0.8; break; case 671: bar = 0.8; break; case 672: bar = 0.8; break; case 673: bar = 0.79; break; case 674: bar = 0.79; break; case 675: bar = 0.79; break; case 676: bar = 0.79; break; case 677: bar = 0.78; break; case 678: bar = 0.78; break; case 679: bar = 0.78; break; case 680: bar = 0.78; break; case 681: bar = 0.78; break; case 682: bar = 0.77; break; case 683: bar = 0.77; break; case 684: bar = 0.77; break; case 685: bar = 0.77; break; case 686: bar = 0.77; break; case 687: bar = 0.76; break; case 688: bar = 0.76; break; case 689: bar = 0.76; break; case 690: bar = 0.76; break; case 691: bar = 0.75; break; case 692: bar = 0.75; break; case 693: bar = 0.75; break; case 694: bar = 0.75; break; case 695: bar = 0.75; break; case 696: bar = 0.74; break; case 697: bar = 0.74; break; case 698: bar = 0.74; break; case 699: bar = 0.74; break; case 700: bar = 0.74; break; case 701: bar = 0.73; break; case 702: bar = 0.73; break; case 703: bar = 0.73; break; case 704: bar = 0.73; break; case 705: bar = 0.72; break; case 706: bar = 0.72; break; case 707: bar = 0.72; break; case 708: bar = 0.72; break; case 709: bar = 0.72; break; case 710: bar = 0.71; break; case 711: bar = 0.71; break; case 712: bar = 0.71; break; case 713: bar = 0.71; break; case 714: bar = 0.71; break; case 715: bar = 0.7; break; case 716: bar = 0.7; break; case 717: bar = 0.7; break; case 718: bar = 0.7; break; case 719: bar = 0.7; break; case 720: bar = 0.69; break; case 721: bar = 0.69; break; case 722: bar = 0.69; break; case 723: bar = 0.69; break; case 724: bar = 0.69; break; case 725: bar = 0.68; break; case 726: bar = 0.68; break; case 727: bar = 0.68; break; case 728: bar = 0.68; break; case 729: bar = 0.68; break; case 730: bar = 0.67; break; case 731: bar = 0.67; break; case 732: bar = 0.67; break; case 733: bar = 0.67; break; case 734: bar = 0.67; break; case 735: bar = 0.67; break; case 736: bar = 0.66; break; case 737: bar = 0.66; break; case 738: bar = 0.66; break; case 739: bar = 0.66; break; case 740: bar = 0.66; break; case 741: bar = 0.65; break; case 742: bar = 0.65; break; case 743: bar = 0.65; break; case 744: bar = 0.65; break; case 745: bar = 0.65; break; case 746: bar = 0.64; break; case 747: bar = 0.64; break; case 748: bar = 0.64; break; case 749: bar = 0.64; break; case 750: bar = 0.64; break; case 751: bar = 0.64; break; case 752: bar = 0.63; break; case 753: bar = 0.63; break; case 754: bar = 0.63; break; case 755: bar = 0.63; break; case 756: bar = 0.63; break; case 757: bar = 0.62; break; case 758: bar = 0.62; break; case 759: bar = 0.62; break; case 760: bar = 0.62; break; case 761: bar = 0.62; break; case 762: bar = 0.61; break; case 763: bar = 0.61; break; case 764: bar = 0.61; break; case 765: bar = 0.61; break; case 766: bar = 0.61; break; case 767: bar = 0.61; break; case 768: bar = 0.6; break; case 769: bar = 0.6; break; case 770: bar = 0.6; break; case 771: bar = 0.6; break; case 772: bar = 0.6; break; case 773: bar = 0.6; break; case 774: bar = 0.59; break; case 775: bar = 0.59; break; case 776: bar = 0.59; break; case 777: bar = 0.59; break; case 778: bar = 0.59; break; case 779: bar = 0.59; break; case 780: bar = 0.58; break; case 781: bar = 0.58; break; case 782: bar = 0.58; break; case 783: bar = 0.58; break; case 784: bar = 0.58; break; case 785: bar = 0.57; break; case 786: bar = 0.57; break; case 787: bar = 0.57; break; case 788: bar = 0.57; break; case 789: bar = 0.57; break; case 790: bar = 0.57; break; case 791: bar = 0.56; break; case 792: bar = 0.56; break; case 793: bar = 0.56; break; case 794: bar = 0.56; break; case 795: bar = 0.56; break; case 796: bar = 0.56; break; case 797: bar = 0.55; break; case 798: bar = 0.55; break; case 799: bar = 0.55; break; case 800: bar = 0.55; break; case 801: bar = 0.55; break; case 802: bar = 0.55; break; case 803: bar = 0.54; break; case 804: bar = 0.54; break; case 805: bar = 0.54; break; case 806: bar = 0.54; break; case 807: bar = 0.54; break; case 808: bar = 0.54; break; case 809: bar = 0.53; break; case 810: bar = 0.53; break; case 811: bar = 0.53; break; case 812: bar = 0.53; break; case 813: bar = 0.53; break; case 814: bar = 0.53; break; case 815: bar = 0.53; break; case 816: bar = 0.52; break; case 817: bar = 0.52; break; case 818: bar = 0.52; break; case 819: bar = 0.52; break; case 820: bar = 0.52; break; case 821: bar = 0.52; break; case 822: bar = 0.51; break; case 823: bar = 0.51; break; case 824: bar = 0.51; break; case 825: bar = 0.51; break; case 826: bar = 0.51; break; case 827: bar = 0.51; break; case 828: bar = 0.5; break; case 829: bar = 0.5; break; case 830: bar = 0.5; break; case 831: bar = 0.5; break; case 832: bar = 0.5; break; case 833: bar = 0.5; break; case 834: bar = 0.5; break; case 835: bar = 0.49; break; case 836: bar = 0.49; break; case 837: bar = 0.49; break; case 838: bar = 0.49; break; case 839: bar = 0.49; break; case 840: bar = 0.49; break; case 841: bar = 0.48; break; case 842: bar = 0.48; break; case 843: bar = 0.48; break; case 844: bar = 0.48; break; case 845: bar = 0.48; break; case 846: bar = 0.48; break; case 847: bar = 0.48; break; case 848: bar = 0.47; break; case 849: bar = 0.47; break; case 850: bar = 0.47; break; case 851: bar = 0.47; break; case 852: bar = 0.47; break; case 853: bar = 0.47; break; case 854: bar = 0.47; break; case 855: bar = 0.46; break; case 856: bar = 0.46; break; case 857: bar = 0.46; break; case 858: bar = 0.46; break; case 859: bar = 0.46; break; case 860: bar = 0.46; break; case 861: bar = 0.46; break; case 862: bar = 0.45; break; case 863: bar = 0.45; break; case 864: bar = 0.45; break; case 865: bar = 0.45; break; case 866: bar = 0.45; break; case 867: bar = 0.45; break; case 868: bar = 0.45; break; case 869: bar = 0.44; break; case 870: bar = 0.44; break; case 871: bar = 0.44; break; case 872: bar = 0.44; break; case 873: bar = 0.44; break; case 874: bar = 0.44; break; case 875: bar = 0.44; break; case 876: bar = 0.43; break; case 877: bar = 0.43; break; case 878: bar = 0.43; break; case 879: bar = 0.43; break; case 880: bar = 0.43; break; case 881: bar = 0.43; break; case 882: bar = 0.43; break; case 883: bar = 0.42; break; case 884: bar = 0.42; break; case 885: bar = 0.42; break; case 886: bar = 0.42; break; case 887: bar = 0.42; break; case 888: bar = 0.42; break; case 889: bar = 0.42; break; case 890: bar = 0.41; break; case 891: bar = 0.41; break; case 892: bar = 0.41; break; case 893: bar = 0.41; break; case 894: bar = 0.41; break; case 895: bar = 0.41; break; case 896: bar = 0.41; break; case 897: bar = 0.41; break; case 898: bar = 0.4; break; case 899: bar = 0.4; break; case 900: bar = 0.4; break; case 901: bar = 0.4; break; case 902: bar = 0.4; break; case 903: bar = 0.4; break; case 904: bar = 0.4; break; case 905: bar = 0.39; break; case 906: bar = 0.39; break; case 907: bar = 0.39; break; case 908: bar = 0.39; break; case 909: bar = 0.39; break; case 910: bar = 0.39; break; case 911: bar = 0.39; break; case 912: bar = 0.39; break; case 913: bar = 0.38; break; case 914: bar = 0.38; break; case 915: bar = 0.38; break; case 916: bar = 0.38; break; case 917: bar = 0.38; break; case 918: bar = 0.38; break; case 919: bar = 0.38; break; case 920: bar = 0.38; break; case 921: bar = 0.37; break; case 922: bar = 0.37; break; case 923: bar = 0.37; break; case 924: bar = 0.37; break; case 925: bar = 0.37; break; case 926: bar = 0.37; break; case 927: bar = 0.37; break; case 928: bar = 0.37; break; case 929: bar = 0.36; break; case 930: bar = 0.36; break; case 931: bar = 0.36; break; case 932: bar = 0.36; break; case 933: bar = 0.36; break; case 934: bar = 0.36; break; case 935: bar = 0.36; break; case 936: bar = 0.36; break; case 937: bar = 0.35; break; case 938: bar = 0.35; break; case 939: bar = 0.35; break; case 940: bar = 0.35; break; case 941: bar = 0.35; break; case 942: bar = 0.35; break; case 943: bar = 0.35; break; case 944: bar = 0.35; break; case 945: bar = 0.34; break; case 946: bar = 0.34; break; case 947: bar = 0.34; break; case 948: bar = 0.34; break; case 949: bar = 0.34; break; case 950: bar = 0.34; break; case 951: bar = 0.34; break; case 952: bar = 0.34; break; case 953: bar = 0.33; break; case 954: bar = 0.33; break; case 955: bar = 0.33; break; case 956: bar = 0.33; break; case 957: bar = 0.33; break; case 958: bar = 0.33; break; case 959: bar = 0.33; break; case 960: bar = 0.33; break; case 961: bar = 0.32; break; case 962: bar = 0.32; break; case 963: bar = 0.32; break; case 964: bar = 0.32; break; case 965: bar = 0.32; break; case 966: bar = 0.32; break; case 967: bar = 0.32; break; case 968: bar = 0.32; break; case 969: bar = 0.32; break; case 970: bar = 0.31; break; case 971: bar = 0.31; break; case 972: bar = 0.31; break; case 973: bar = 0.31; break; case 974: bar = 0.31; break; case 975: bar = 0.31; break; case 976: bar = 0.31; break; case 977: bar = 0.31; break; case 978: bar = 0.3; break; case 979: bar = 0.3; break; case 980: bar = 0.3; break; case 981: bar = 0.3; break; case 982: bar = 0.3; break; case 983: bar = 0.3; break; case 984: bar = 0.3; break; case 985: bar = 0.3; break; case 986: bar = 0.3; break; case 987: bar = 0.29; break; case 988: bar = 0.29; break; case 989: bar = 0.29; break; case 990: bar = 0.29; break; case 991: bar = 0.29; break; case 992: bar = 0.29; break; case 993: bar = 0.29; break; case 994: bar = 0.29; break; case 995: bar = 0.29; break; case 996: bar = 0.28; break; case 997: bar = 0.28; break; case 998: bar = 0.28; break; case 999: bar = 0.28; break; case 1000: bar = 0.28; break; case 1001: bar = 0.28; break; case 1002: bar = 0.28; break; case 1003: bar = 0.28; break; case 1004: bar = 0.28; break; case 1005: bar = 0.27; break; case 1006: bar = 0.27; break; case 1007: bar = 0.27; break; case 1008: bar = 0.27; break; case 1009: bar = 0.27; break; case 1010: bar = 0.27; break; case 1011: bar = 0.27; break; case 1012: bar = 0.27; break; case 1013: bar = 0.27; break; case 1014: bar = 0.26; break; case 1015: bar = 0.26; break; case 1016: bar = 0.26; break; case 1017: bar = 0.26; break; case 1018: bar = 0.26; break; case 1019: bar = 0.26; break; case 1020: bar = 0.26; break; case 1021: bar = 0.26; break; case 1022: bar = 0.26; break; case 1023: bar = 0.26; break; case 1024: bar = 0.25; break;
case 290: bar = 2.61; break; | case 290: bar = 2.61; break; case 291: bar = 2.6; break; case 292: bar = 2.59; break; case 293: bar = 2.58; break; case 294: bar = 2.57; break; case 295: bar = 2.56; break; case 296: bar = 2.55; break; case 297: bar = 2.54; break; case 298: bar = 2.53; break; case 299: bar = 2.52; break; case 300: bar = 2.51; break; case 301: bar = 2.5; break; case 302: bar = 2.49; break; case 303: bar = 2.48; break; case 304: bar = 2.47; break; case 305: bar = 2.46; break; case 306: bar = 2.45; break; case 307: bar = 2.44; break; case 308: bar = 2.43; break; case 309: bar = 2.42; break; case 310: bar = 2.41; break; case 311: bar = 2.41; break; case 312: bar = 2.4; break; case 313: bar = 2.39; break; case 314: bar = 2.38; break; case 315: bar = 2.37; break; case 316: bar = 2.36; break; case 317: bar = 2.35; break; case 318: bar = 2.34; break; case 319: bar = 2.34; break; case 320: bar = 2.33; break; case 321: bar = 2.32; break; case 322: bar = 2.31; break; case 323: bar = 2.3; break; case 324: bar = 2.29; break; case 325: bar = 2.28; break; case 326: bar = 2.28; break; case 327: bar = 2.27; break; case 328: bar = 2.26; break; case 329: bar = 2.25; break; case 330: bar = 2.24; break; case 331: bar = 2.24; break; case 332: bar = 2.23; break; case 333: bar = 2.22; break; case 334: bar = 2.21; break; case 335: bar = 2.2; break; case 336: bar = 2.2; break; case 337: bar = 2.19; break; case 338: bar = 2.18; break; case 339: bar = 2.17; break; case 340: bar = 2.17; break; case 341: bar = 2.16; break; case 342: bar = 2.15; break; case 343: bar = 2.14; break; case 344: bar = 2.13; break; case 345: bar = 2.13; break; case 346: bar = 2.12; break; case 347: bar = 2.11; break; case 348: bar = 2.11; break; case 349: bar = 2.1; break; case 350: bar = 2.09; break; case 351: bar = 2.08; break; case 352: bar = 2.08; break; case 353: bar = 2.07; break; case 354: bar = 2.06; break; case 355: bar = 2.05; break; case 356: bar = 2.05; break; case 357: bar = 2.04; break; case 358: bar = 2.03; break; case 359: bar = 2.03; break; case 360: bar = 2.02; break; case 361: bar = 2.01; break; case 362: bar = 2.01; break; case 363: bar = 2; break; case 364: bar = 1.99; break; case 365: bar = 1.99; break; case 366: bar = 1.98; break; case 367: bar = 1.97; break; case 368: bar = 1.97; break; case 369: bar = 1.96; break; case 370: bar = 1.95; break; case 371: bar = 1.95; break; case 372: bar = 1.94; break; case 373: bar = 1.93; break; case 374: bar = 1.93; break; case 375: bar = 1.92; break; case 376: bar = 1.91; break; case 377: bar = 1.91; break; case 378: bar = 1.9; break; case 379: bar = 1.89; break; case 380: bar = 1.89; break; case 381: bar = 1.88; break; case 382: bar = 1.88; break; case 383: bar = 1.87; break; case 384: bar = 1.86; break; case 385: bar = 1.86; break; case 386: bar = 1.85; break; case 387: bar = 1.85; break; case 388: bar = 1.84; break; case 389: bar = 1.83; break; case 390: bar = 1.83; break; case 391: bar = 1.82; break; case 392: bar = 1.82; break; case 393: bar = 1.81; break; case 394: bar = 1.8; break; case 395: bar = 1.8; break; case 396: bar = 1.79; break; case 397: bar = 1.79; break; case 398: bar = 1.78; break; case 399: bar = 1.77; break; case 400: bar = 1.77; break; case 401: bar = 1.76; break; case 402: bar = 1.76; break; case 403: bar = 1.75; break; case 404: bar = 1.75; break; case 405: bar = 1.74; break; case 406: bar = 1.73; break; case 407: bar = 1.73; break; case 408: bar = 1.72; break; case 409: bar = 1.72; break; case 410: bar = 1.71; break; case 411: bar = 1.71; break; case 412: bar = 1.7; break; case 413: bar = 1.7; break; case 414: bar = 1.69; break; case 415: bar = 1.69; break; case 416: bar = 1.68; break; case 417: bar = 1.67; break; case 418: bar = 1.67; break; case 419: bar = 1.66; break; case 420: bar = 1.66; break; case 421: bar = 1.65; break; case 422: bar = 1.65; break; case 423: bar = 1.64; break; case 424: bar = 1.64; break; case 425: bar = 1.63; break; case 426: bar = 1.63; break; case 427: bar = 1.62; break; case 428: bar = 1.62; break; case 429: bar = 1.61; break; case 430: bar = 1.61; break; case 431: bar = 1.6; break; case 432: bar = 1.6; break; case 433: bar = 1.59; break; case 434: bar = 1.59; break; case 435: bar = 1.58; break; case 436: bar = 1.58; break; case 437: bar = 1.57; break; case 438: bar = 1.57; break; case 439: bar = 1.56; break; case 440: bar = 1.56; break; case 441: bar = 1.55; break; case 442: bar = 1.55; break; case 443: bar = 1.54; break; case 444: bar = 1.54; break; case 445: bar = 1.53; break; case 446: bar = 1.53; break; case 447: bar = 1.53; break; case 448: bar = 1.52; break; case 449: bar = 1.52; break; case 450: bar = 1.51; break; case 451: bar = 1.51; break; case 452: bar = 1.5; break; case 453: bar = 1.5; break; case 454: bar = 1.49; break; case 455: bar = 1.49; break; case 456: bar = 1.48; break; case 457: bar = 1.48; break; case 458: bar = 1.47; break; case 459: bar = 1.47; break; case 460: bar = 1.47; break; case 461: bar = 1.46; break; case 462: bar = 1.46; break; case 463: bar = 1.45; break; case 464: bar = 1.45; break; case 465: bar = 1.44; break; case 466: bar = 1.44; break; case 467: bar = 1.44; break; case 468: bar = 1.43; break; case 469: bar = 1.43; break; case 470: bar = 1.42; break; case 471: bar = 1.42; break; case 472: bar = 1.41; break; case 473: bar = 1.41; break; case 474: bar = 1.41; break; case 475: bar = 1.4; break; case 476: bar = 1.4; break; case 477: bar = 1.39; break; case 478: bar = 1.39; break; case 479: bar = 1.38; break; case 480: bar = 1.38; break; case 481: bar = 1.38; break; case 482: bar = 1.37; break; case 483: bar = 1.37; break; case 484: bar = 1.36; break; case 485: bar = 1.36; break; case 486: bar = 1.36; break; case 487: bar = 1.35; break; case 488: bar = 1.35; break; case 489: bar = 1.34; break; case 490: bar = 1.34; break; case 491: bar = 1.34; break; case 492: bar = 1.33; break; case 493: bar = 1.33; break; case 494: bar = 1.32; break; case 495: bar = 1.32; break; case 496: bar = 1.32; break; case 497: bar = 1.31; break; case 498: bar = 1.31; break; case 499: bar = 1.3; break; case 500: bar = 1.3; break; case 501: bar = 1.3; break; case 502: bar = 1.29; break; case 503: bar = 1.29; break; case 504: bar = 1.29; break; case 505: bar = 1.28; break; case 506: bar = 1.28; break; case 507: bar = 1.27; break; case 508: bar = 1.27; break; case 509: bar = 1.27; break; case 510: bar = 1.26; break; case 511: bar = 1.26; break; case 512: bar = 1.26; break; case 513: bar = 1.25; break; case 514: bar = 1.25; break; case 515: bar = 1.24; break; case 516: bar = 1.24; break; case 517: bar = 1.24; break; case 518: bar = 1.23; break; case 519: bar = 1.23; break; case 520: bar = 1.23; break; case 521: bar = 1.22; break; case 522: bar = 1.22; break; case 523: bar = 1.22; break; case 524: bar = 1.21; break; case 525: bar = 1.21; break; case 526: bar = 1.21; break; case 527: bar = 1.2; break; case 528: bar = 1.2; break; case 529: bar = 1.2; break; case 530: bar = 1.19; break; case 531: bar = 1.19; break; case 532: bar = 1.18; break; case 533: bar = 1.18; break; case 534: bar = 1.18; break; case 535: bar = 1.17; break; case 536: bar = 1.17; break; case 537: bar = 1.17; break; case 538: bar = 1.16; break; case 539: bar = 1.16; break; case 540: bar = 1.16; break; case 541: bar = 1.15; break; case 542: bar = 1.15; break; case 543: bar = 1.15; break; case 544: bar = 1.14; break; case 545: bar = 1.14; break; case 546: bar = 1.14; break; case 547: bar = 1.13; break; case 548: bar = 1.13; break; case 549: bar = 1.13; break; case 550: bar = 1.12; break; case 551: bar = 1.12; break; case 552: bar = 1.12; break; case 553: bar = 1.12; break; case 554: bar = 1.11; break; case 555: bar = 1.11; break; case 556: bar = 1.11; break; case 557: bar = 1.1; break; case 558: bar = 1.1; break; case 559: bar = 1.1; break; case 560: bar = 1.09; break; case 561: bar = 1.09; break; case 562: bar = 1.09; break; case 563: bar = 1.08; break; case 564: bar = 1.08; break; case 565: bar = 1.08; break; case 566: bar = 1.07; break; case 567: bar = 1.07; break; case 568: bar = 1.07; break; case 569: bar = 1.07; break; case 570: bar = 1.06; break; case 571: bar = 1.06; break; case 572: bar = 1.06; break; case 573: bar = 1.05; break; case 574: bar = 1.05; break; case 575: bar = 1.05; break; case 576: bar = 1.04; break; case 577: bar = 1.04; break; case 578: bar = 1.04; break; case 579: bar = 1.04; break; case 580: bar = 1.03; break; case 581: bar = 1.03; break; case 582: bar = 1.03; break; case 583: bar = 1.02; break; case 584: bar = 1.02; break; case 585: bar = 1.02; break; case 586: bar = 1.02; break; case 587: bar = 1.01; break; case 588: bar = 1.01; break; case 589: bar = 1.01; break; case 590: bar = 1; break; case 591: bar = 1; break; case 592: bar = 1; break; case 593: bar = 1; break; case 594: bar = 0.99; break; case 595: bar = 0.99; break; case 596: bar = 0.99; break; case 597: bar = 0.98; break; case 598: bar = 0.98; break; case 599: bar = 0.98; break; case 600: bar = 0.98; break; case 601: bar = 0.97; break; case 602: bar = 0.97; break; case 603: bar = 0.97; break; case 604: bar = 0.96; break; case 605: bar = 0.96; break; case 606: bar = 0.96; break; case 607: bar = 0.96; break; case 608: bar = 0.95; break; case 609: bar = 0.95; break; case 610: bar = 0.95; break; case 611: bar = 0.95; break; case 612: bar = 0.94; break; case 613: bar = 0.94; break; case 614: bar = 0.94; break; case 615: bar = 0.94; break; case 616: bar = 0.93; break; case 617: bar = 0.93; break; case 618: bar = 0.93; break; case 619: bar = 0.92; break; case 620: bar = 0.92; break; case 621: bar = 0.92; break; case 622: bar = 0.92; break; case 623: bar = 0.91; break; case 624: bar = 0.91; break; case 625: bar = 0.91; break; case 626: bar = 0.91; break; case 627: bar = 0.9; break; case 628: bar = 0.9; break; case 629: bar = 0.9; break; case 630: bar = 0.9; break; case 631: bar = 0.89; break; case 632: bar = 0.89; break; case 633: bar = 0.89; break; case 634: bar = 0.89; break; case 635: bar = 0.88; break; case 636: bar = 0.88; break; case 637: bar = 0.88; break; case 638: bar = 0.88; break; case 639: bar = 0.87; break; case 640: bar = 0.87; break; case 641: bar = 0.87; break; case 642: bar = 0.87; break; case 643: bar = 0.86; break; case 644: bar = 0.86; break; case 645: bar = 0.86; break; case 646: bar = 0.86; break; case 647: bar = 0.85; break; case 648: bar = 0.85; break; case 649: bar = 0.85; break; case 650: bar = 0.85; break; case 651: bar = 0.84; break; case 652: bar = 0.84; break; case 653: bar = 0.84; break; case 654: bar = 0.84; break; case 655: bar = 0.84; break; case 656: bar = 0.83; break; case 657: bar = 0.83; break; case 658: bar = 0.83; break; case 659: bar = 0.83; break; case 660: bar = 0.82; break; case 661: bar = 0.82; break; case 662: bar = 0.82; break; case 663: bar = 0.82; break; case 664: bar = 0.81; break; case 665: bar = 0.81; break; case 666: bar = 0.81; break; case 667: bar = 0.81; break; case 668: bar = 0.81; break; case 669: bar = 0.8; break; case 670: bar = 0.8; break; case 671: bar = 0.8; break; case 672: bar = 0.8; break; case 673: bar = 0.79; break; case 674: bar = 0.79; break; case 675: bar = 0.79; break; case 676: bar = 0.79; break; case 677: bar = 0.78; break; case 678: bar = 0.78; break; case 679: bar = 0.78; break; case 680: bar = 0.78; break; case 681: bar = 0.78; break; case 682: bar = 0.77; break; case 683: bar = 0.77; break; case 684: bar = 0.77; break; case 685: bar = 0.77; break; case 686: bar = 0.77; break; case 687: bar = 0.76; break; case 688: bar = 0.76; break; case 689: bar = 0.76; break; case 690: bar = 0.76; break; case 691: bar = 0.75; break; case 692: bar = 0.75; break; case 693: bar = 0.75; break; case 694: bar = 0.75; break; case 695: bar = 0.75; break; case 696: bar = 0.74; break; case 697: bar = 0.74; break; case 698: bar = 0.74; break; case 699: bar = 0.74; break; case 700: bar = 0.74; break; case 701: bar = 0.73; break; case 702: bar = 0.73; break; case 703: bar = 0.73; break; case 704: bar = 0.73; break; case 705: bar = 0.72; break; case 706: bar = 0.72; break; case 707: bar = 0.72; break; case 708: bar = 0.72; break; case 709: bar = 0.72; break; case 710: bar = 0.71; break; case 711: bar = 0.71; break; case 712: bar = 0.71; break; case 713: bar = 0.71; break; case 714: bar = 0.71; break; case 715: bar = 0.7; break; case 716: bar = 0.7; break; case 717: bar = 0.7; break; case 718: bar = 0.7; break; case 719: bar = 0.7; break; case 720: bar = 0.69; break; case 721: bar = 0.69; break; case 722: bar = 0.69; break; case 723: bar = 0.69; break; case 724: bar = 0.69; break; case 725: bar = 0.68; break; case 726: bar = 0.68; break; case 727: bar = 0.68; break; case 728: bar = 0.68; break; case 729: bar = 0.68; break; case 730: bar = 0.67; break; case 731: bar = 0.67; break; case 732: bar = 0.67; break; case 733: bar = 0.67; break; case 734: bar = 0.67; break; case 735: bar = 0.67; break; case 736: bar = 0.66; break; case 737: bar = 0.66; break; case 738: bar = 0.66; break; case 739: bar = 0.66; break; case 740: bar = 0.66; break; case 741: bar = 0.65; break; case 742: bar = 0.65; break; case 743: bar = 0.65; break; case 744: bar = 0.65; break; case 745: bar = 0.65; break; case 746: bar = 0.64; break; case 747: bar = 0.64; break; case 748: bar = 0.64; break; case 749: bar = 0.64; break; case 750: bar = 0.64; break; case 751: bar = 0.64; break; case 752: bar = 0.63; break; case 753: bar = 0.63; break; case 754: bar = 0.63; break; case 755: bar = 0.63; break; case 756: bar = 0.63; break; case 757: bar = 0.62; break; case 758: bar = 0.62; break; case 759: bar = 0.62; break; case 760: bar = 0.62; break; case 761: bar = 0.62; break; case 762: bar = 0.61; break; case 763: bar = 0.61; break; case 764: bar = 0.61; break; case 765: bar = 0.61; break; case 766: bar = 0.61; break; case 767: bar = 0.61; break; case 768: bar = 0.6; break; case 769: bar = 0.6; break; case 770: bar = 0.6; break; case 771: bar = 0.6; break; case 772: bar = 0.6; break; case 773: bar = 0.6; break; case 774: bar = 0.59; break; case 775: bar = 0.59; break; case 776: bar = 0.59; break; case 777: bar = 0.59; break; case 778: bar = 0.59; break; case 779: bar = 0.59; break; case 780: bar = 0.58; break; case 781: bar = 0.58; break; case 782: bar = 0.58; break; case 783: bar = 0.58; break; case 784: bar = 0.58; break; case 785: bar = 0.57; break; case 786: bar = 0.57; break; case 787: bar = 0.57; break; case 788: bar = 0.57; break; case 789: bar = 0.57; break; case 790: bar = 0.57; break; case 791: bar = 0.56; break; case 792: bar = 0.56; break; case 793: bar = 0.56; break; case 794: bar = 0.56; break; case 795: bar = 0.56; break; case 796: bar = 0.56; break; case 797: bar = 0.55; break; case 798: bar = 0.55; break; case 799: bar = 0.55; break; case 800: bar = 0.55; break; case 801: bar = 0.55; break; case 802: bar = 0.55; break; case 803: bar = 0.54; break; case 804: bar = 0.54; break; case 805: bar = 0.54; break; case 806: bar = 0.54; break; case 807: bar = 0.54; break; case 808: bar = 0.54; break; case 809: bar = 0.53; break; case 810: bar = 0.53; break; case 811: bar = 0.53; break; case 812: bar = 0.53; break; case 813: bar = 0.53; break; case 814: bar = 0.53; break; case 815: bar = 0.53; break; case 816: bar = 0.52; break; case 817: bar = 0.52; break; case 818: bar = 0.52; break; case 819: bar = 0.52; break; case 820: bar = 0.52; break; case 821: bar = 0.52; break; case 822: bar = 0.51; break; case 823: bar = 0.51; break; case 824: bar = 0.51; break; case 825: bar = 0.51; break; case 826: bar = 0.51; break; case 827: bar = 0.51; break; case 828: bar = 0.5; break; case 829: bar = 0.5; break; case 830: bar = 0.5; break; case 831: bar = 0.5; break; case 832: bar = 0.5; break; case 833: bar = 0.5; break; case 834: bar = 0.5; break; case 835: bar = 0.49; break; case 836: bar = 0.49; break; case 837: bar = 0.49; break; case 838: bar = 0.49; break; case 839: bar = 0.49; break; case 840: bar = 0.49; break; case 841: bar = 0.48; break; case 842: bar = 0.48; break; case 843: bar = 0.48; break; case 844: bar = 0.48; break; case 845: bar = 0.48; break; case 846: bar = 0.48; break; case 847: bar = 0.48; break; case 848: bar = 0.47; break; case 849: bar = 0.47; break; case 850: bar = 0.47; break; case 851: bar = 0.47; break; case 852: bar = 0.47; break; case 853: bar = 0.47; break; case 854: bar = 0.47; break; case 855: bar = 0.46; break; case 856: bar = 0.46; break; case 857: bar = 0.46; break; case 858: bar = 0.46; break; case 859: bar = 0.46; break; case 860: bar = 0.46; break; case 861: bar = 0.46; break; case 862: bar = 0.45; break; case 863: bar = 0.45; break; case 864: bar = 0.45; break; case 865: bar = 0.45; break; case 866: bar = 0.45; break; case 867: bar = 0.45; break; case 868: bar = 0.45; break; case 869: bar = 0.44; break; case 870: bar = 0.44; break; case 871: bar = 0.44; break; case 872: bar = 0.44; break; case 873: bar = 0.44; break; case 874: bar = 0.44; break; case 875: bar = 0.44; break; case 876: bar = 0.43; break; case 877: bar = 0.43; break; case 878: bar = 0.43; break; case 879: bar = 0.43; break; case 880: bar = 0.43; break; case 881: bar = 0.43; break; case 882: bar = 0.43; break; case 883: bar = 0.42; break; case 884: bar = 0.42; break; case 885: bar = 0.42; break; case 886: bar = 0.42; break; case 887: bar = 0.42; break; case 888: bar = 0.42; break; case 889: bar = 0.42; break; case 890: bar = 0.41; break; case 891: bar = 0.41; break; case 892: bar = 0.41; break; case 893: bar = 0.41; break; case 894: bar = 0.41; break; case 895: bar = 0.41; break; case 896: bar = 0.41; break; case 897: bar = 0.41; break; case 898: bar = 0.4; break; case 899: bar = 0.4; break; case 900: bar = 0.4; break; case 901: bar = 0.4; break; case 902: bar = 0.4; break; case 903: bar = 0.4; break; case 904: bar = 0.4; break; case 905: bar = 0.39; break; case 906: bar = 0.39; break; case 907: bar = 0.39; break; case 908: bar = 0.39; break; case 909: bar = 0.39; break; case 910: bar = 0.39; break; case 911: bar = 0.39; break; case 912: bar = 0.39; break; case 913: bar = 0.38; break; case 914: bar = 0.38; break; case 915: bar = 0.38; break; case 916: bar = 0.38; break; case 917: bar = 0.38; break; case 918: bar = 0.38; break; case 919: bar = 0.38; break; case 920: bar = 0.38; break; case 921: bar = 0.37; break; case 922: bar = 0.37; break; case 923: bar = 0.37; break; case 924: bar = 0.37; break; case 925: bar = 0.37; break; case 926: bar = 0.37; break; case 927: bar = 0.37; break; case 928: bar = 0.37; break; case 929: bar = 0.36; break; case 930: bar = 0.36; break; case 931: bar = 0.36; break; case 932: bar = 0.36; break; case 933: bar = 0.36; break; case 934: bar = 0.36; break; case 935: bar = 0.36; break; case 936: bar = 0.36; break; case 937: bar = 0.35; break; case 938: bar = 0.35; break; case 939: bar = 0.35; break; case 940: bar = 0.35; break; case 941: bar = 0.35; break; case 942: bar = 0.35; break; case 943: bar = 0.35; break; case 944: bar = 0.35; break; case 945: bar = 0.34; break; case 946: bar = 0.34; break; case 947: bar = 0.34; break; case 948: bar = 0.34; break; case 949: bar = 0.34; break; case 950: bar = 0.34; break; case 951: bar = 0.34; break; case 952: bar = 0.34; break; case 953: bar = 0.33; break; case 954: bar = 0.33; break; case 955: bar = 0.33; break; case 956: bar = 0.33; break; case 957: bar = 0.33; break; case 958: bar = 0.33; break; case 959: bar = 0.33; break; case 960: bar = 0.33; break; case 961: bar = 0.32; break; case 962: bar = 0.32; break; case 963: bar = 0.32; break; case 964: bar = 0.32; break; case 965: bar = 0.32; break; case 966: bar = 0.32; break; case 967: bar = 0.32; break; case 968: bar = 0.32; break; case 969: bar = 0.32; break; case 970: bar = 0.31; break; case 971: bar = 0.31; break; case 972: bar = 0.31; break; case 973: bar = 0.31; break; case 974: bar = 0.31; break; case 975: bar = 0.31; break; case 976: bar = 0.31; break; case 977: bar = 0.31; break; case 978: bar = 0.3; break; case 979: bar = 0.3; break; case 980: bar = 0.3; break; case 981: bar = 0.3; break; case 982: bar = 0.3; break; case 983: bar = 0.3; break; case 984: bar = 0.3; break; case 985: bar = 0.3; break; case 986: bar = 0.3; break; case 987: bar = 0.29; break; case 988: bar = 0.29; break; case 989: bar = 0.29; break; case 990: bar = 0.29; break; case 991: bar = 0.29; break; case 992: bar = 0.29; break; case 993: bar = 0.29; break; case 994: bar = 0.29; break; case 995: bar = 0.29; break; case 996: bar = 0.28; break; case 997: bar = 0.28; break; case 998: bar = 0.28; break; case 999: bar = 0.28; break; case 1000: bar = 0.28; break; case 1001: bar = 0.28; break; case 1002: bar = 0.28; break; case 1003: bar = 0.28; break; case 1004: bar = 0.28; break; case 1005: bar = 0.27; break; case 1006: bar = 0.27; break; case 1007: bar = 0.27; break; case 1008: bar = 0.27; break; case 1009: bar = 0.27; break; case 1010: bar = 0.27; break; case 1011: bar = 0.27; break; case 1012: bar = 0.27; break; case 1013: bar = 0.27; break; case 1014: bar = 0.26; break; case 1015: bar = 0.26; break; case 1016: bar = 0.26; break; case 1017: bar = 0.26; break; case 1018: bar = 0.26; break; case 1019: bar = 0.26; break; case 1020: bar = 0.26; break; case 1021: bar = 0.26; break; case 1022: bar = 0.26; break; case 1023: bar = 0.26; break; case 1024: bar = 0.25; break;
case 291: bar = 2.6; break; | case 291: bar = 2.6; break; case 292: bar = 2.59; break; case 293: bar = 2.58; break; case 294: bar = 2.57; break; case 295: bar = 2.56; break; case 296: bar = 2.55; break; case 297: bar = 2.54; break; case 298: bar = 2.53; break; case 299: bar = 2.52; break; case 300: bar = 2.51; break; case 301: bar = 2.5; break; case 302: bar = 2.49; break; case 303: bar = 2.48; break; case 304: bar = 2.47; break; case 305: bar = 2.46; break; case 306: bar = 2.45; break; case 307: bar = 2.44; break; case 308: bar = 2.43; break; case 309: bar = 2.42; break; case 310: bar = 2.41; break; case 311: bar = 2.41; break; case 312: bar = 2.4; break; case 313: bar = 2.39; break; case 314: bar = 2.38; break; case 315: bar = 2.37; break; case 316: bar = 2.36; break; case 317: bar = 2.35; break; case 318: bar = 2.34; break; case 319: bar = 2.34; break; case 320: bar = 2.33; break; case 321: bar = 2.32; break; case 322: bar = 2.31; break; case 323: bar = 2.3; break; case 324: bar = 2.29; break; case 325: bar = 2.28; break; case 326: bar = 2.28; break; case 327: bar = 2.27; break; case 328: bar = 2.26; break; case 329: bar = 2.25; break; case 330: bar = 2.24; break; case 331: bar = 2.24; break; case 332: bar = 2.23; break; case 333: bar = 2.22; break; case 334: bar = 2.21; break; case 335: bar = 2.2; break; case 336: bar = 2.2; break; case 337: bar = 2.19; break; case 338: bar = 2.18; break; case 339: bar = 2.17; break; case 340: bar = 2.17; break; case 341: bar = 2.16; break; case 342: bar = 2.15; break; case 343: bar = 2.14; break; case 344: bar = 2.13; break; case 345: bar = 2.13; break; case 346: bar = 2.12; break; case 347: bar = 2.11; break; case 348: bar = 2.11; break; case 349: bar = 2.1; break; case 350: bar = 2.09; break; case 351: bar = 2.08; break; case 352: bar = 2.08; break; case 353: bar = 2.07; break; case 354: bar = 2.06; break; case 355: bar = 2.05; break; case 356: bar = 2.05; break; case 357: bar = 2.04; break; case 358: bar = 2.03; break; case 359: bar = 2.03; break; case 360: bar = 2.02; break; case 361: bar = 2.01; break; case 362: bar = 2.01; break; case 363: bar = 2; break; case 364: bar = 1.99; break; case 365: bar = 1.99; break; case 366: bar = 1.98; break; case 367: bar = 1.97; break; case 368: bar = 1.97; break; case 369: bar = 1.96; break; case 370: bar = 1.95; break; case 371: bar = 1.95; break; case 372: bar = 1.94; break; case 373: bar = 1.93; break; case 374: bar = 1.93; break; case 375: bar = 1.92; break; case 376: bar = 1.91; break; case 377: bar = 1.91; break; case 378: bar = 1.9; break; case 379: bar = 1.89; break; case 380: bar = 1.89; break; case 381: bar = 1.88; break; case 382: bar = 1.88; break; case 383: bar = 1.87; break; case 384: bar = 1.86; break; case 385: bar = 1.86; break; case 386: bar = 1.85; break; case 387: bar = 1.85; break; case 388: bar = 1.84; break; case 389: bar = 1.83; break; case 390: bar = 1.83; break; case 391: bar = 1.82; break; case 392: bar = 1.82; break; case 393: bar = 1.81; break; case 394: bar = 1.8; break; case 395: bar = 1.8; break; case 396: bar = 1.79; break; case 397: bar = 1.79; break; case 398: bar = 1.78; break; case 399: bar = 1.77; break; case 400: bar = 1.77; break; case 401: bar = 1.76; break; case 402: bar = 1.76; break; case 403: bar = 1.75; break; case 404: bar = 1.75; break; case 405: bar = 1.74; break; case 406: bar = 1.73; break; case 407: bar = 1.73; break; case 408: bar = 1.72; break; case 409: bar = 1.72; break; case 410: bar = 1.71; break; case 411: bar = 1.71; break; case 412: bar = 1.7; break; case 413: bar = 1.7; break; case 414: bar = 1.69; break; case 415: bar = 1.69; break; case 416: bar = 1.68; break; case 417: bar = 1.67; break; case 418: bar = 1.67; break; case 419: bar = 1.66; break; case 420: bar = 1.66; break; case 421: bar = 1.65; break; case 422: bar = 1.65; break; case 423: bar = 1.64; break; case 424: bar = 1.64; break; case 425: bar = 1.63; break; case 426: bar = 1.63; break; case 427: bar = 1.62; break; case 428: bar = 1.62; break; case 429: bar = 1.61; break; case 430: bar = 1.61; break; case 431: bar = 1.6; break; case 432: bar = 1.6; break; case 433: bar = 1.59; break; case 434: bar = 1.59; break; case 435: bar = 1.58; break; case 436: bar = 1.58; break; case 437: bar = 1.57; break; case 438: bar = 1.57; break; case 439: bar = 1.56; break; case 440: bar = 1.56; break; case 441: bar = 1.55; break; case 442: bar = 1.55; break; case 443: bar = 1.54; break; case 444: bar = 1.54; break; case 445: bar = 1.53; break; case 446: bar = 1.53; break; case 447: bar = 1.53; break; case 448: bar = 1.52; break; case 449: bar = 1.52; break; case 450: bar = 1.51; break; case 451: bar = 1.51; break; case 452: bar = 1.5; break; case 453: bar = 1.5; break; case 454: bar = 1.49; break; case 455: bar = 1.49; break; case 456: bar = 1.48; break; case 457: bar = 1.48; break; case 458: bar = 1.47; break; case 459: bar = 1.47; break; case 460: bar = 1.47; break; case 461: bar = 1.46; break; case 462: bar = 1.46; break; case 463: bar = 1.45; break; case 464: bar = 1.45; break; case 465: bar = 1.44; break; case 466: bar = 1.44; break; case 467: bar = 1.44; break; case 468: bar = 1.43; break; case 469: bar = 1.43; break; case 470: bar = 1.42; break; case 471: bar = 1.42; break; case 472: bar = 1.41; break; case 473: bar = 1.41; break; case 474: bar = 1.41; break; case 475: bar = 1.4; break; case 476: bar = 1.4; break; case 477: bar = 1.39; break; case 478: bar = 1.39; break; case 479: bar = 1.38; break; case 480: bar = 1.38; break; case 481: bar = 1.38; break; case 482: bar = 1.37; break; case 483: bar = 1.37; break; case 484: bar = 1.36; break; case 485: bar = 1.36; break; case 486: bar = 1.36; break; case 487: bar = 1.35; break; case 488: bar = 1.35; break; case 489: bar = 1.34; break; case 490: bar = 1.34; break; case 491: bar = 1.34; break; case 492: bar = 1.33; break; case 493: bar = 1.33; break; case 494: bar = 1.32; break; case 495: bar = 1.32; break; case 496: bar = 1.32; break; case 497: bar = 1.31; break; case 498: bar = 1.31; break; case 499: bar = 1.3; break; case 500: bar = 1.3; break; case 501: bar = 1.3; break; case 502: bar = 1.29; break; case 503: bar = 1.29; break; case 504: bar = 1.29; break; case 505: bar = 1.28; break; case 506: bar = 1.28; break; case 507: bar = 1.27; break; case 508: bar = 1.27; break; case 509: bar = 1.27; break; case 510: bar = 1.26; break; case 511: bar = 1.26; break; case 512: bar = 1.26; break; case 513: bar = 1.25; break; case 514: bar = 1.25; break; case 515: bar = 1.24; break; case 516: bar = 1.24; break; case 517: bar = 1.24; break; case 518: bar = 1.23; break; case 519: bar = 1.23; break; case 520: bar = 1.23; break; case 521: bar = 1.22; break; case 522: bar = 1.22; break; case 523: bar = 1.22; break; case 524: bar = 1.21; break; case 525: bar = 1.21; break; case 526: bar = 1.21; break; case 527: bar = 1.2; break; case 528: bar = 1.2; break; case 529: bar = 1.2; break; case 530: bar = 1.19; break; case 531: bar = 1.19; break; case 532: bar = 1.18; break; case 533: bar = 1.18; break; case 534: bar = 1.18; break; case 535: bar = 1.17; break; case 536: bar = 1.17; break; case 537: bar = 1.17; break; case 538: bar = 1.16; break; case 539: bar = 1.16; break; case 540: bar = 1.16; break; case 541: bar = 1.15; break; case 542: bar = 1.15; break; case 543: bar = 1.15; break; case 544: bar = 1.14; break; case 545: bar = 1.14; break; case 546: bar = 1.14; break; case 547: bar = 1.13; break; case 548: bar = 1.13; break; case 549: bar = 1.13; break; case 550: bar = 1.12; break; case 551: bar = 1.12; break; case 552: bar = 1.12; break; case 553: bar = 1.12; break; case 554: bar = 1.11; break; case 555: bar = 1.11; break; case 556: bar = 1.11; break; case 557: bar = 1.1; break; case 558: bar = 1.1; break; case 559: bar = 1.1; break; case 560: bar = 1.09; break; case 561: bar = 1.09; break; case 562: bar = 1.09; break; case 563: bar = 1.08; break; case 564: bar = 1.08; break; case 565: bar = 1.08; break; case 566: bar = 1.07; break; case 567: bar = 1.07; break; case 568: bar = 1.07; break; case 569: bar = 1.07; break; case 570: bar = 1.06; break; case 571: bar = 1.06; break; case 572: bar = 1.06; break; case 573: bar = 1.05; break; case 574: bar = 1.05; break; case 575: bar = 1.05; break; case 576: bar = 1.04; break; case 577: bar = 1.04; break; case 578: bar = 1.04; break; case 579: bar = 1.04; break; case 580: bar = 1.03; break; case 581: bar = 1.03; break; case 582: bar = 1.03; break; case 583: bar = 1.02; break; case 584: bar = 1.02; break; case 585: bar = 1.02; break; case 586: bar = 1.02; break; case 587: bar = 1.01; break; case 588: bar = 1.01; break; case 589: bar = 1.01; break; case 590: bar = 1; break; case 591: bar = 1; break; case 592: bar = 1; break; case 593: bar = 1; break; case 594: bar = 0.99; break; case 595: bar = 0.99; break; case 596: bar = 0.99; break; case 597: bar = 0.98; break; case 598: bar = 0.98; break; case 599: bar = 0.98; break; case 600: bar = 0.98; break; case 601: bar = 0.97; break; case 602: bar = 0.97; break; case 603: bar = 0.97; break; case 604: bar = 0.96; break; case 605: bar = 0.96; break; case 606: bar = 0.96; break; case 607: bar = 0.96; break; case 608: bar = 0.95; break; case 609: bar = 0.95; break; case 610: bar = 0.95; break; case 611: bar = 0.95; break; case 612: bar = 0.94; break; case 613: bar = 0.94; break; case 614: bar = 0.94; break; case 615: bar = 0.94; break; case 616: bar = 0.93; break; case 617: bar = 0.93; break; case 618: bar = 0.93; break; case 619: bar = 0.92; break; case 620: bar = 0.92; break; case 621: bar = 0.92; break; case 622: bar = 0.92; break; case 623: bar = 0.91; break; case 624: bar = 0.91; break; case 625: bar = 0.91; break; case 626: bar = 0.91; break; case 627: bar = 0.9; break; case 628: bar = 0.9; break; case 629: bar = 0.9; break; case 630: bar = 0.9; break; case 631: bar = 0.89; break; case 632: bar = 0.89; break; case 633: bar = 0.89; break; case 634: bar = 0.89; break; case 635: bar = 0.88; break; case 636: bar = 0.88; break; case 637: bar = 0.88; break; case 638: bar = 0.88; break; case 639: bar = 0.87; break; case 640: bar = 0.87; break; case 641: bar = 0.87; break; case 642: bar = 0.87; break; case 643: bar = 0.86; break; case 644: bar = 0.86; break; case 645: bar = 0.86; break; case 646: bar = 0.86; break; case 647: bar = 0.85; break; case 648: bar = 0.85; break; case 649: bar = 0.85; break; case 650: bar = 0.85; break; case 651: bar = 0.84; break; case 652: bar = 0.84; break; case 653: bar = 0.84; break; case 654: bar = 0.84; break; case 655: bar = 0.84; break; case 656: bar = 0.83; break; case 657: bar = 0.83; break; case 658: bar = 0.83; break; case 659: bar = 0.83; break; case 660: bar = 0.82; break; case 661: bar = 0.82; break; case 662: bar = 0.82; break; case 663: bar = 0.82; break; case 664: bar = 0.81; break; case 665: bar = 0.81; break; case 666: bar = 0.81; break; case 667: bar = 0.81; break; case 668: bar = 0.81; break; case 669: bar = 0.8; break; case 670: bar = 0.8; break; case 671: bar = 0.8; break; case 672: bar = 0.8; break; case 673: bar = 0.79; break; case 674: bar = 0.79; break; case 675: bar = 0.79; break; case 676: bar = 0.79; break; case 677: bar = 0.78; break; case 678: bar = 0.78; break; case 679: bar = 0.78; break; case 680: bar = 0.78; break; case 681: bar = 0.78; break; case 682: bar = 0.77; break; case 683: bar = 0.77; break; case 684: bar = 0.77; break; case 685: bar = 0.77; break; case 686: bar = 0.77; break; case 687: bar = 0.76; break; case 688: bar = 0.76; break; case 689: bar = 0.76; break; case 690: bar = 0.76; break; case 691: bar = 0.75; break; case 692: bar = 0.75; break; case 693: bar = 0.75; break; case 694: bar = 0.75; break; case 695: bar = 0.75; break; case 696: bar = 0.74; break; case 697: bar = 0.74; break; case 698: bar = 0.74; break; case 699: bar = 0.74; break; case 700: bar = 0.74; break; case 701: bar = 0.73; break; case 702: bar = 0.73; break; case 703: bar = 0.73; break; case 704: bar = 0.73; break; case 705: bar = 0.72; break; case 706: bar = 0.72; break; case 707: bar = 0.72; break; case 708: bar = 0.72; break; case 709: bar = 0.72; break; case 710: bar = 0.71; break; case 711: bar = 0.71; break; case 712: bar = 0.71; break; case 713: bar = 0.71; break; case 714: bar = 0.71; break; case 715: bar = 0.7; break; case 716: bar = 0.7; break; case 717: bar = 0.7; break; case 718: bar = 0.7; break; case 719: bar = 0.7; break; case 720: bar = 0.69; break; case 721: bar = 0.69; break; case 722: bar = 0.69; break; case 723: bar = 0.69; break; case 724: bar = 0.69; break; case 725: bar = 0.68; break; case 726: bar = 0.68; break; case 727: bar = 0.68; break; case 728: bar = 0.68; break; case 729: bar = 0.68; break; case 730: bar = 0.67; break; case 731: bar = 0.67; break; case 732: bar = 0.67; break; case 733: bar = 0.67; break; case 734: bar = 0.67; break; case 735: bar = 0.67; break; case 736: bar = 0.66; break; case 737: bar = 0.66; break; case 738: bar = 0.66; break; case 739: bar = 0.66; break; case 740: bar = 0.66; break; case 741: bar = 0.65; break; case 742: bar = 0.65; break; case 743: bar = 0.65; break; case 744: bar = 0.65; break; case 745: bar = 0.65; break; case 746: bar = 0.64; break; case 747: bar = 0.64; break; case 748: bar = 0.64; break; case 749: bar = 0.64; break; case 750: bar = 0.64; break; case 751: bar = 0.64; break; case 752: bar = 0.63; break; case 753: bar = 0.63; break; case 754: bar = 0.63; break; case 755: bar = 0.63; break; case 756: bar = 0.63; break; case 757: bar = 0.62; break; case 758: bar = 0.62; break; case 759: bar = 0.62; break; case 760: bar = 0.62; break; case 761: bar = 0.62; break; case 762: bar = 0.61; break; case 763: bar = 0.61; break; case 764: bar = 0.61; break; case 765: bar = 0.61; break; case 766: bar = 0.61; break; case 767: bar = 0.61; break; case 768: bar = 0.6; break; case 769: bar = 0.6; break; case 770: bar = 0.6; break; case 771: bar = 0.6; break; case 772: bar = 0.6; break; case 773: bar = 0.6; break; case 774: bar = 0.59; break; case 775: bar = 0.59; break; case 776: bar = 0.59; break; case 777: bar = 0.59; break; case 778: bar = 0.59; break; case 779: bar = 0.59; break; case 780: bar = 0.58; break; case 781: bar = 0.58; break; case 782: bar = 0.58; break; case 783: bar = 0.58; break; case 784: bar = 0.58; break; case 785: bar = 0.57; break; case 786: bar = 0.57; break; case 787: bar = 0.57; break; case 788: bar = 0.57; break; case 789: bar = 0.57; break; case 790: bar = 0.57; break; case 791: bar = 0.56; break; case 792: bar = 0.56; break; case 793: bar = 0.56; break; case 794: bar = 0.56; break; case 795: bar = 0.56; break; case 796: bar = 0.56; break; case 797: bar = 0.55; break; case 798: bar = 0.55; break; case 799: bar = 0.55; break; case 800: bar = 0.55; break; case 801: bar = 0.55; break; case 802: bar = 0.55; break; case 803: bar = 0.54; break; case 804: bar = 0.54; break; case 805: bar = 0.54; break; case 806: bar = 0.54; break; case 807: bar = 0.54; break; case 808: bar = 0.54; break; case 809: bar = 0.53; break; case 810: bar = 0.53; break; case 811: bar = 0.53; break; case 812: bar = 0.53; break; case 813: bar = 0.53; break; case 814: bar = 0.53; break; case 815: bar = 0.53; break; case 816: bar = 0.52; break; case 817: bar = 0.52; break; case 818: bar = 0.52; break; case 819: bar = 0.52; break; case 820: bar = 0.52; break; case 821: bar = 0.52; break; case 822: bar = 0.51; break; case 823: bar = 0.51; break; case 824: bar = 0.51; break; case 825: bar = 0.51; break; case 826: bar = 0.51; break; case 827: bar = 0.51; break; case 828: bar = 0.5; break; case 829: bar = 0.5; break; case 830: bar = 0.5; break; case 831: bar = 0.5; break; case 832: bar = 0.5; break; case 833: bar = 0.5; break; case 834: bar = 0.5; break; case 835: bar = 0.49; break; case 836: bar = 0.49; break; case 837: bar = 0.49; break; case 838: bar = 0.49; break; case 839: bar = 0.49; break; case 840: bar = 0.49; break; case 841: bar = 0.48; break; case 842: bar = 0.48; break; case 843: bar = 0.48; break; case 844: bar = 0.48; break; case 845: bar = 0.48; break; case 846: bar = 0.48; break; case 847: bar = 0.48; break; case 848: bar = 0.47; break; case 849: bar = 0.47; break; case 850: bar = 0.47; break; case 851: bar = 0.47; break; case 852: bar = 0.47; break; case 853: bar = 0.47; break; case 854: bar = 0.47; break; case 855: bar = 0.46; break; case 856: bar = 0.46; break; case 857: bar = 0.46; break; case 858: bar = 0.46; break; case 859: bar = 0.46; break; case 860: bar = 0.46; break; case 861: bar = 0.46; break; case 862: bar = 0.45; break; case 863: bar = 0.45; break; case 864: bar = 0.45; break; case 865: bar = 0.45; break; case 866: bar = 0.45; break; case 867: bar = 0.45; break; case 868: bar = 0.45; break; case 869: bar = 0.44; break; case 870: bar = 0.44; break; case 871: bar = 0.44; break; case 872: bar = 0.44; break; case 873: bar = 0.44; break; case 874: bar = 0.44; break; case 875: bar = 0.44; break; case 876: bar = 0.43; break; case 877: bar = 0.43; break; case 878: bar = 0.43; break; case 879: bar = 0.43; break; case 880: bar = 0.43; break; case 881: bar = 0.43; break; case 882: bar = 0.43; break; case 883: bar = 0.42; break; case 884: bar = 0.42; break; case 885: bar = 0.42; break; case 886: bar = 0.42; break; case 887: bar = 0.42; break; case 888: bar = 0.42; break; case 889: bar = 0.42; break; case 890: bar = 0.41; break; case 891: bar = 0.41; break; case 892: bar = 0.41; break; case 893: bar = 0.41; break; case 894: bar = 0.41; break; case 895: bar = 0.41; break; case 896: bar = 0.41; break; case 897: bar = 0.41; break; case 898: bar = 0.4; break; case 899: bar = 0.4; break; case 900: bar = 0.4; break; case 901: bar = 0.4; break; case 902: bar = 0.4; break; case 903: bar = 0.4; break; case 904: bar = 0.4; break; case 905: bar = 0.39; break; case 906: bar = 0.39; break; case 907: bar = 0.39; break; case 908: bar = 0.39; break; case 909: bar = 0.39; break; case 910: bar = 0.39; break; case 911: bar = 0.39; break; case 912: bar = 0.39; break; case 913: bar = 0.38; break; case 914: bar = 0.38; break; case 915: bar = 0.38; break; case 916: bar = 0.38; break; case 917: bar = 0.38; break; case 918: bar = 0.38; break; case 919: bar = 0.38; break; case 920: bar = 0.38; break; case 921: bar = 0.37; break; case 922: bar = 0.37; break; case 923: bar = 0.37; break; case 924: bar = 0.37; break; case 925: bar = 0.37; break; case 926: bar = 0.37; break; case 927: bar = 0.37; break; case 928: bar = 0.37; break; case 929: bar = 0.36; break; case 930: bar = 0.36; break; case 931: bar = 0.36; break; case 932: bar = 0.36; break; case 933: bar = 0.36; break; case 934: bar = 0.36; break; case 935: bar = 0.36; break; case 936: bar = 0.36; break; case 937: bar = 0.35; break; case 938: bar = 0.35; break; case 939: bar = 0.35; break; case 940: bar = 0.35; break; case 941: bar = 0.35; break; case 942: bar = 0.35; break; case 943: bar = 0.35; break; case 944: bar = 0.35; break; case 945: bar = 0.34; break; case 946: bar = 0.34; break; case 947: bar = 0.34; break; case 948: bar = 0.34; break; case 949: bar = 0.34; break; case 950: bar = 0.34; break; case 951: bar = 0.34; break; case 952: bar = 0.34; break; case 953: bar = 0.33; break; case 954: bar = 0.33; break; case 955: bar = 0.33; break; case 956: bar = 0.33; break; case 957: bar = 0.33; break; case 958: bar = 0.33; break; case 959: bar = 0.33; break; case 960: bar = 0.33; break; case 961: bar = 0.32; break; case 962: bar = 0.32; break; case 963: bar = 0.32; break; case 964: bar = 0.32; break; case 965: bar = 0.32; break; case 966: bar = 0.32; break; case 967: bar = 0.32; break; case 968: bar = 0.32; break; case 969: bar = 0.32; break; case 970: bar = 0.31; break; case 971: bar = 0.31; break; case 972: bar = 0.31; break; case 973: bar = 0.31; break; case 974: bar = 0.31; break; case 975: bar = 0.31; break; case 976: bar = 0.31; break; case 977: bar = 0.31; break; case 978: bar = 0.3; break; case 979: bar = 0.3; break; case 980: bar = 0.3; break; case 981: bar = 0.3; break; case 982: bar = 0.3; break; case 983: bar = 0.3; break; case 984: bar = 0.3; break; case 985: bar = 0.3; break; case 986: bar = 0.3; break; case 987: bar = 0.29; break; case 988: bar = 0.29; break; case 989: bar = 0.29; break; case 990: bar = 0.29; break; case 991: bar = 0.29; break; case 992: bar = 0.29; break; case 993: bar = 0.29; break; case 994: bar = 0.29; break; case 995: bar = 0.29; break; case 996: bar = 0.28; break; case 997: bar = 0.28; break; case 998: bar = 0.28; break; case 999: bar = 0.28; break; case 1000: bar = 0.28; break; case 1001: bar = 0.28; break; case 1002: bar = 0.28; break; case 1003: bar = 0.28; break; case 1004: bar = 0.28; break; case 1005: bar = 0.27; break; case 1006: bar = 0.27; break; case 1007: bar = 0.27; break; case 1008: bar = 0.27; break; case 1009: bar = 0.27; break; case 1010: bar = 0.27; break; case 1011: bar = 0.27; break; case 1012: bar = 0.27; break; case 1013: bar = 0.27; break; case 1014: bar = 0.26; break; case 1015: bar = 0.26; break; case 1016: bar = 0.26; break; case 1017: bar = 0.26; break; case 1018: bar = 0.26; break; case 1019: bar = 0.26; break; case 1020: bar = 0.26; break; case 1021: bar = 0.26; break; case 1022: bar = 0.26; break; case 1023: bar = 0.26; break; case 1024: bar = 0.25; break;
case 292: bar = 2.59; break; | case 292: bar = 2.59; break; case 293: bar = 2.58; break; case 294: bar = 2.57; break; case 295: bar = 2.56; break; case 296: bar = 2.55; break; case 297: bar = 2.54; break; case 298: bar = 2.53; break; case 299: bar = 2.52; break; case 300: bar = 2.51; break; case 301: bar = 2.5; break; case 302: bar = 2.49; break; case 303: bar = 2.48; break; case 304: bar = 2.47; break; case 305: bar = 2.46; break; case 306: bar = 2.45; break; case 307: bar = 2.44; break; case 308: bar = 2.43; break; case 309: bar = 2.42; break; case 310: bar = 2.41; break; case 311: bar = 2.41; break; case 312: bar = 2.4; break; case 313: bar = 2.39; break; case 314: bar = 2.38; break; case 315: bar = 2.37; break; case 316: bar = 2.36; break; case 317: bar = 2.35; break; case 318: bar = 2.34; break; case 319: bar = 2.34; break; case 320: bar = 2.33; break; case 321: bar = 2.32; break; case 322: bar = 2.31; break; case 323: bar = 2.3; break; case 324: bar = 2.29; break; case 325: bar = 2.28; break; case 326: bar = 2.28; break; case 327: bar = 2.27; break; case 328: bar = 2.26; break; case 329: bar = 2.25; break; case 330: bar = 2.24; break; case 331: bar = 2.24; break; case 332: bar = 2.23; break; case 333: bar = 2.22; break; case 334: bar = 2.21; break; case 335: bar = 2.2; break; case 336: bar = 2.2; break; case 337: bar = 2.19; break; case 338: bar = 2.18; break; case 339: bar = 2.17; break; case 340: bar = 2.17; break; case 341: bar = 2.16; break; case 342: bar = 2.15; break; case 343: bar = 2.14; break; case 344: bar = 2.13; break; case 345: bar = 2.13; break; case 346: bar = 2.12; break; case 347: bar = 2.11; break; case 348: bar = 2.11; break; case 349: bar = 2.1; break; case 350: bar = 2.09; break; case 351: bar = 2.08; break; case 352: bar = 2.08; break; case 353: bar = 2.07; break; case 354: bar = 2.06; break; case 355: bar = 2.05; break; case 356: bar = 2.05; break; case 357: bar = 2.04; break; case 358: bar = 2.03; break; case 359: bar = 2.03; break; case 360: bar = 2.02; break; case 361: bar = 2.01; break; case 362: bar = 2.01; break; case 363: bar = 2; break; case 364: bar = 1.99; break; case 365: bar = 1.99; break; case 366: bar = 1.98; break; case 367: bar = 1.97; break; case 368: bar = 1.97; break; case 369: bar = 1.96; break; case 370: bar = 1.95; break; case 371: bar = 1.95; break; case 372: bar = 1.94; break; case 373: bar = 1.93; break; case 374: bar = 1.93; break; case 375: bar = 1.92; break; case 376: bar = 1.91; break; case 377: bar = 1.91; break; case 378: bar = 1.9; break; case 379: bar = 1.89; break; case 380: bar = 1.89; break; case 381: bar = 1.88; break; case 382: bar = 1.88; break; case 383: bar = 1.87; break; case 384: bar = 1.86; break; case 385: bar = 1.86; break; case 386: bar = 1.85; break; case 387: bar = 1.85; break; case 388: bar = 1.84; break; case 389: bar = 1.83; break; case 390: bar = 1.83; break; case 391: bar = 1.82; break; case 392: bar = 1.82; break; case 393: bar = 1.81; break; case 394: bar = 1.8; break; case 395: bar = 1.8; break; case 396: bar = 1.79; break; case 397: bar = 1.79; break; case 398: bar = 1.78; break; case 399: bar = 1.77; break; case 400: bar = 1.77; break; case 401: bar = 1.76; break; case 402: bar = 1.76; break; case 403: bar = 1.75; break; case 404: bar = 1.75; break; case 405: bar = 1.74; break; case 406: bar = 1.73; break; case 407: bar = 1.73; break; case 408: bar = 1.72; break; case 409: bar = 1.72; break; case 410: bar = 1.71; break; case 411: bar = 1.71; break; case 412: bar = 1.7; break; case 413: bar = 1.7; break; case 414: bar = 1.69; break; case 415: bar = 1.69; break; case 416: bar = 1.68; break; case 417: bar = 1.67; break; case 418: bar = 1.67; break; case 419: bar = 1.66; break; case 420: bar = 1.66; break; case 421: bar = 1.65; break; case 422: bar = 1.65; break; case 423: bar = 1.64; break; case 424: bar = 1.64; break; case 425: bar = 1.63; break; case 426: bar = 1.63; break; case 427: bar = 1.62; break; case 428: bar = 1.62; break; case 429: bar = 1.61; break; case 430: bar = 1.61; break; case 431: bar = 1.6; break; case 432: bar = 1.6; break; case 433: bar = 1.59; break; case 434: bar = 1.59; break; case 435: bar = 1.58; break; case 436: bar = 1.58; break; case 437: bar = 1.57; break; case 438: bar = 1.57; break; case 439: bar = 1.56; break; case 440: bar = 1.56; break; case 441: bar = 1.55; break; case 442: bar = 1.55; break; case 443: bar = 1.54; break; case 444: bar = 1.54; break; case 445: bar = 1.53; break; case 446: bar = 1.53; break; case 447: bar = 1.53; break; case 448: bar = 1.52; break; case 449: bar = 1.52; break; case 450: bar = 1.51; break; case 451: bar = 1.51; break; case 452: bar = 1.5; break; case 453: bar = 1.5; break; case 454: bar = 1.49; break; case 455: bar = 1.49; break; case 456: bar = 1.48; break; case 457: bar = 1.48; break; case 458: bar = 1.47; break; case 459: bar = 1.47; break; case 460: bar = 1.47; break; case 461: bar = 1.46; break; case 462: bar = 1.46; break; case 463: bar = 1.45; break; case 464: bar = 1.45; break; case 465: bar = 1.44; break; case 466: bar = 1.44; break; case 467: bar = 1.44; break; case 468: bar = 1.43; break; case 469: bar = 1.43; break; case 470: bar = 1.42; break; case 471: bar = 1.42; break; case 472: bar = 1.41; break; case 473: bar = 1.41; break; case 474: bar = 1.41; break; case 475: bar = 1.4; break; case 476: bar = 1.4; break; case 477: bar = 1.39; break; case 478: bar = 1.39; break; case 479: bar = 1.38; break; case 480: bar = 1.38; break; case 481: bar = 1.38; break; case 482: bar = 1.37; break; case 483: bar = 1.37; break; case 484: bar = 1.36; break; case 485: bar = 1.36; break; case 486: bar = 1.36; break; case 487: bar = 1.35; break; case 488: bar = 1.35; break; case 489: bar = 1.34; break; case 490: bar = 1.34; break; case 491: bar = 1.34; break; case 492: bar = 1.33; break; case 493: bar = 1.33; break; case 494: bar = 1.32; break; case 495: bar = 1.32; break; case 496: bar = 1.32; break; case 497: bar = 1.31; break; case 498: bar = 1.31; break; case 499: bar = 1.3; break; case 500: bar = 1.3; break; case 501: bar = 1.3; break; case 502: bar = 1.29; break; case 503: bar = 1.29; break; case 504: bar = 1.29; break; case 505: bar = 1.28; break; case 506: bar = 1.28; break; case 507: bar = 1.27; break; case 508: bar = 1.27; break; case 509: bar = 1.27; break; case 510: bar = 1.26; break; case 511: bar = 1.26; break; case 512: bar = 1.26; break; case 513: bar = 1.25; break; case 514: bar = 1.25; break; case 515: bar = 1.24; break; case 516: bar = 1.24; break; case 517: bar = 1.24; break; case 518: bar = 1.23; break; case 519: bar = 1.23; break; case 520: bar = 1.23; break; case 521: bar = 1.22; break; case 522: bar = 1.22; break; case 523: bar = 1.22; break; case 524: bar = 1.21; break; case 525: bar = 1.21; break; case 526: bar = 1.21; break; case 527: bar = 1.2; break; case 528: bar = 1.2; break; case 529: bar = 1.2; break; case 530: bar = 1.19; break; case 531: bar = 1.19; break; case 532: bar = 1.18; break; case 533: bar = 1.18; break; case 534: bar = 1.18; break; case 535: bar = 1.17; break; case 536: bar = 1.17; break; case 537: bar = 1.17; break; case 538: bar = 1.16; break; case 539: bar = 1.16; break; case 540: bar = 1.16; break; case 541: bar = 1.15; break; case 542: bar = 1.15; break; case 543: bar = 1.15; break; case 544: bar = 1.14; break; case 545: bar = 1.14; break; case 546: bar = 1.14; break; case 547: bar = 1.13; break; case 548: bar = 1.13; break; case 549: bar = 1.13; break; case 550: bar = 1.12; break; case 551: bar = 1.12; break; case 552: bar = 1.12; break; case 553: bar = 1.12; break; case 554: bar = 1.11; break; case 555: bar = 1.11; break; case 556: bar = 1.11; break; case 557: bar = 1.1; break; case 558: bar = 1.1; break; case 559: bar = 1.1; break; case 560: bar = 1.09; break; case 561: bar = 1.09; break; case 562: bar = 1.09; break; case 563: bar = 1.08; break; case 564: bar = 1.08; break; case 565: bar = 1.08; break; case 566: bar = 1.07; break; case 567: bar = 1.07; break; case 568: bar = 1.07; break; case 569: bar = 1.07; break; case 570: bar = 1.06; break; case 571: bar = 1.06; break; case 572: bar = 1.06; break; case 573: bar = 1.05; break; case 574: bar = 1.05; break; case 575: bar = 1.05; break; case 576: bar = 1.04; break; case 577: bar = 1.04; break; case 578: bar = 1.04; break; case 579: bar = 1.04; break; case 580: bar = 1.03; break; case 581: bar = 1.03; break; case 582: bar = 1.03; break; case 583: bar = 1.02; break; case 584: bar = 1.02; break; case 585: bar = 1.02; break; case 586: bar = 1.02; break; case 587: bar = 1.01; break; case 588: bar = 1.01; break; case 589: bar = 1.01; break; case 590: bar = 1; break; case 591: bar = 1; break; case 592: bar = 1; break; case 593: bar = 1; break; case 594: bar = 0.99; break; case 595: bar = 0.99; break; case 596: bar = 0.99; break; case 597: bar = 0.98; break; case 598: bar = 0.98; break; case 599: bar = 0.98; break; case 600: bar = 0.98; break; case 601: bar = 0.97; break; case 602: bar = 0.97; break; case 603: bar = 0.97; break; case 604: bar = 0.96; break; case 605: bar = 0.96; break; case 606: bar = 0.96; break; case 607: bar = 0.96; break; case 608: bar = 0.95; break; case 609: bar = 0.95; break; case 610: bar = 0.95; break; case 611: bar = 0.95; break; case 612: bar = 0.94; break; case 613: bar = 0.94; break; case 614: bar = 0.94; break; case 615: bar = 0.94; break; case 616: bar = 0.93; break; case 617: bar = 0.93; break; case 618: bar = 0.93; break; case 619: bar = 0.92; break; case 620: bar = 0.92; break; case 621: bar = 0.92; break; case 622: bar = 0.92; break; case 623: bar = 0.91; break; case 624: bar = 0.91; break; case 625: bar = 0.91; break; case 626: bar = 0.91; break; case 627: bar = 0.9; break; case 628: bar = 0.9; break; case 629: bar = 0.9; break; case 630: bar = 0.9; break; case 631: bar = 0.89; break; case 632: bar = 0.89; break; case 633: bar = 0.89; break; case 634: bar = 0.89; break; case 635: bar = 0.88; break; case 636: bar = 0.88; break; case 637: bar = 0.88; break; case 638: bar = 0.88; break; case 639: bar = 0.87; break; case 640: bar = 0.87; break; case 641: bar = 0.87; break; case 642: bar = 0.87; break; case 643: bar = 0.86; break; case 644: bar = 0.86; break; case 645: bar = 0.86; break; case 646: bar = 0.86; break; case 647: bar = 0.85; break; case 648: bar = 0.85; break; case 649: bar = 0.85; break; case 650: bar = 0.85; break; case 651: bar = 0.84; break; case 652: bar = 0.84; break; case 653: bar = 0.84; break; case 654: bar = 0.84; break; case 655: bar = 0.84; break; case 656: bar = 0.83; break; case 657: bar = 0.83; break; case 658: bar = 0.83; break; case 659: bar = 0.83; break; case 660: bar = 0.82; break; case 661: bar = 0.82; break; case 662: bar = 0.82; break; case 663: bar = 0.82; break; case 664: bar = 0.81; break; case 665: bar = 0.81; break; case 666: bar = 0.81; break; case 667: bar = 0.81; break; case 668: bar = 0.81; break; case 669: bar = 0.8; break; case 670: bar = 0.8; break; case 671: bar = 0.8; break; case 672: bar = 0.8; break; case 673: bar = 0.79; break; case 674: bar = 0.79; break; case 675: bar = 0.79; break; case 676: bar = 0.79; break; case 677: bar = 0.78; break; case 678: bar = 0.78; break; case 679: bar = 0.78; break; case 680: bar = 0.78; break; case 681: bar = 0.78; break; case 682: bar = 0.77; break; case 683: bar = 0.77; break; case 684: bar = 0.77; break; case 685: bar = 0.77; break; case 686: bar = 0.77; break; case 687: bar = 0.76; break; case 688: bar = 0.76; break; case 689: bar = 0.76; break; case 690: bar = 0.76; break; case 691: bar = 0.75; break; case 692: bar = 0.75; break; case 693: bar = 0.75; break; case 694: bar = 0.75; break; case 695: bar = 0.75; break; case 696: bar = 0.74; break; case 697: bar = 0.74; break; case 698: bar = 0.74; break; case 699: bar = 0.74; break; case 700: bar = 0.74; break; case 701: bar = 0.73; break; case 702: bar = 0.73; break; case 703: bar = 0.73; break; case 704: bar = 0.73; break; case 705: bar = 0.72; break; case 706: bar = 0.72; break; case 707: bar = 0.72; break; case 708: bar = 0.72; break; case 709: bar = 0.72; break; case 710: bar = 0.71; break; case 711: bar = 0.71; break; case 712: bar = 0.71; break; case 713: bar = 0.71; break; case 714: bar = 0.71; break; case 715: bar = 0.7; break; case 716: bar = 0.7; break; case 717: bar = 0.7; break; case 718: bar = 0.7; break; case 719: bar = 0.7; break; case 720: bar = 0.69; break; case 721: bar = 0.69; break; case 722: bar = 0.69; break; case 723: bar = 0.69; break; case 724: bar = 0.69; break; case 725: bar = 0.68; break; case 726: bar = 0.68; break; case 727: bar = 0.68; break; case 728: bar = 0.68; break; case 729: bar = 0.68; break; case 730: bar = 0.67; break; case 731: bar = 0.67; break; case 732: bar = 0.67; break; case 733: bar = 0.67; break; case 734: bar = 0.67; break; case 735: bar = 0.67; break; case 736: bar = 0.66; break; case 737: bar = 0.66; break; case 738: bar = 0.66; break; case 739: bar = 0.66; break; case 740: bar = 0.66; break; case 741: bar = 0.65; break; case 742: bar = 0.65; break; case 743: bar = 0.65; break; case 744: bar = 0.65; break; case 745: bar = 0.65; break; case 746: bar = 0.64; break; case 747: bar = 0.64; break; case 748: bar = 0.64; break; case 749: bar = 0.64; break; case 750: bar = 0.64; break; case 751: bar = 0.64; break; case 752: bar = 0.63; break; case 753: bar = 0.63; break; case 754: bar = 0.63; break; case 755: bar = 0.63; break; case 756: bar = 0.63; break; case 757: bar = 0.62; break; case 758: bar = 0.62; break; case 759: bar = 0.62; break; case 760: bar = 0.62; break; case 761: bar = 0.62; break; case 762: bar = 0.61; break; case 763: bar = 0.61; break; case 764: bar = 0.61; break; case 765: bar = 0.61; break; case 766: bar = 0.61; break; case 767: bar = 0.61; break; case 768: bar = 0.6; break; case 769: bar = 0.6; break; case 770: bar = 0.6; break; case 771: bar = 0.6; break; case 772: bar = 0.6; break; case 773: bar = 0.6; break; case 774: bar = 0.59; break; case 775: bar = 0.59; break; case 776: bar = 0.59; break; case 777: bar = 0.59; break; case 778: bar = 0.59; break; case 779: bar = 0.59; break; case 780: bar = 0.58; break; case 781: bar = 0.58; break; case 782: bar = 0.58; break; case 783: bar = 0.58; break; case 784: bar = 0.58; break; case 785: bar = 0.57; break; case 786: bar = 0.57; break; case 787: bar = 0.57; break; case 788: bar = 0.57; break; case 789: bar = 0.57; break; case 790: bar = 0.57; break; case 791: bar = 0.56; break; case 792: bar = 0.56; break; case 793: bar = 0.56; break; case 794: bar = 0.56; break; case 795: bar = 0.56; break; case 796: bar = 0.56; break; case 797: bar = 0.55; break; case 798: bar = 0.55; break; case 799: bar = 0.55; break; case 800: bar = 0.55; break; case 801: bar = 0.55; break; case 802: bar = 0.55; break; case 803: bar = 0.54; break; case 804: bar = 0.54; break; case 805: bar = 0.54; break; case 806: bar = 0.54; break; case 807: bar = 0.54; break; case 808: bar = 0.54; break; case 809: bar = 0.53; break; case 810: bar = 0.53; break; case 811: bar = 0.53; break; case 812: bar = 0.53; break; case 813: bar = 0.53; break; case 814: bar = 0.53; break; case 815: bar = 0.53; break; case 816: bar = 0.52; break; case 817: bar = 0.52; break; case 818: bar = 0.52; break; case 819: bar = 0.52; break; case 820: bar = 0.52; break; case 821: bar = 0.52; break; case 822: bar = 0.51; break; case 823: bar = 0.51; break; case 824: bar = 0.51; break; case 825: bar = 0.51; break; case 826: bar = 0.51; break; case 827: bar = 0.51; break; case 828: bar = 0.5; break; case 829: bar = 0.5; break; case 830: bar = 0.5; break; case 831: bar = 0.5; break; case 832: bar = 0.5; break; case 833: bar = 0.5; break; case 834: bar = 0.5; break; case 835: bar = 0.49; break; case 836: bar = 0.49; break; case 837: bar = 0.49; break; case 838: bar = 0.49; break; case 839: bar = 0.49; break; case 840: bar = 0.49; break; case 841: bar = 0.48; break; case 842: bar = 0.48; break; case 843: bar = 0.48; break; case 844: bar = 0.48; break; case 845: bar = 0.48; break; case 846: bar = 0.48; break; case 847: bar = 0.48; break; case 848: bar = 0.47; break; case 849: bar = 0.47; break; case 850: bar = 0.47; break; case 851: bar = 0.47; break; case 852: bar = 0.47; break; case 853: bar = 0.47; break; case 854: bar = 0.47; break; case 855: bar = 0.46; break; case 856: bar = 0.46; break; case 857: bar = 0.46; break; case 858: bar = 0.46; break; case 859: bar = 0.46; break; case 860: bar = 0.46; break; case 861: bar = 0.46; break; case 862: bar = 0.45; break; case 863: bar = 0.45; break; case 864: bar = 0.45; break; case 865: bar = 0.45; break; case 866: bar = 0.45; break; case 867: bar = 0.45; break; case 868: bar = 0.45; break; case 869: bar = 0.44; break; case 870: bar = 0.44; break; case 871: bar = 0.44; break; case 872: bar = 0.44; break; case 873: bar = 0.44; break; case 874: bar = 0.44; break; case 875: bar = 0.44; break; case 876: bar = 0.43; break; case 877: bar = 0.43; break; case 878: bar = 0.43; break; case 879: bar = 0.43; break; case 880: bar = 0.43; break; case 881: bar = 0.43; break; case 882: bar = 0.43; break; case 883: bar = 0.42; break; case 884: bar = 0.42; break; case 885: bar = 0.42; break; case 886: bar = 0.42; break; case 887: bar = 0.42; break; case 888: bar = 0.42; break; case 889: bar = 0.42; break; case 890: bar = 0.41; break; case 891: bar = 0.41; break; case 892: bar = 0.41; break; case 893: bar = 0.41; break; case 894: bar = 0.41; break; case 895: bar = 0.41; break; case 896: bar = 0.41; break; case 897: bar = 0.41; break; case 898: bar = 0.4; break; case 899: bar = 0.4; break; case 900: bar = 0.4; break; case 901: bar = 0.4; break; case 902: bar = 0.4; break; case 903: bar = 0.4; break; case 904: bar = 0.4; break; case 905: bar = 0.39; break; case 906: bar = 0.39; break; case 907: bar = 0.39; break; case 908: bar = 0.39; break; case 909: bar = 0.39; break; case 910: bar = 0.39; break; case 911: bar = 0.39; break; case 912: bar = 0.39; break; case 913: bar = 0.38; break; case 914: bar = 0.38; break; case 915: bar = 0.38; break; case 916: bar = 0.38; break; case 917: bar = 0.38; break; case 918: bar = 0.38; break; case 919: bar = 0.38; break; case 920: bar = 0.38; break; case 921: bar = 0.37; break; case 922: bar = 0.37; break; case 923: bar = 0.37; break; case 924: bar = 0.37; break; case 925: bar = 0.37; break; case 926: bar = 0.37; break; case 927: bar = 0.37; break; case 928: bar = 0.37; break; case 929: bar = 0.36; break; case 930: bar = 0.36; break; case 931: bar = 0.36; break; case 932: bar = 0.36; break; case 933: bar = 0.36; break; case 934: bar = 0.36; break; case 935: bar = 0.36; break; case 936: bar = 0.36; break; case 937: bar = 0.35; break; case 938: bar = 0.35; break; case 939: bar = 0.35; break; case 940: bar = 0.35; break; case 941: bar = 0.35; break; case 942: bar = 0.35; break; case 943: bar = 0.35; break; case 944: bar = 0.35; break; case 945: bar = 0.34; break; case 946: bar = 0.34; break; case 947: bar = 0.34; break; case 948: bar = 0.34; break; case 949: bar = 0.34; break; case 950: bar = 0.34; break; case 951: bar = 0.34; break; case 952: bar = 0.34; break; case 953: bar = 0.33; break; case 954: bar = 0.33; break; case 955: bar = 0.33; break; case 956: bar = 0.33; break; case 957: bar = 0.33; break; case 958: bar = 0.33; break; case 959: bar = 0.33; break; case 960: bar = 0.33; break; case 961: bar = 0.32; break; case 962: bar = 0.32; break; case 963: bar = 0.32; break; case 964: bar = 0.32; break; case 965: bar = 0.32; break; case 966: bar = 0.32; break; case 967: bar = 0.32; break; case 968: bar = 0.32; break; case 969: bar = 0.32; break; case 970: bar = 0.31; break; case 971: bar = 0.31; break; case 972: bar = 0.31; break; case 973: bar = 0.31; break; case 974: bar = 0.31; break; case 975: bar = 0.31; break; case 976: bar = 0.31; break; case 977: bar = 0.31; break; case 978: bar = 0.3; break; case 979: bar = 0.3; break; case 980: bar = 0.3; break; case 981: bar = 0.3; break; case 982: bar = 0.3; break; case 983: bar = 0.3; break; case 984: bar = 0.3; break; case 985: bar = 0.3; break; case 986: bar = 0.3; break; case 987: bar = 0.29; break; case 988: bar = 0.29; break; case 989: bar = 0.29; break; case 990: bar = 0.29; break; case 991: bar = 0.29; break; case 992: bar = 0.29; break; case 993: bar = 0.29; break; case 994: bar = 0.29; break; case 995: bar = 0.29; break; case 996: bar = 0.28; break; case 997: bar = 0.28; break; case 998: bar = 0.28; break; case 999: bar = 0.28; break; case 1000: bar = 0.28; break; case 1001: bar = 0.28; break; case 1002: bar = 0.28; break; case 1003: bar = 0.28; break; case 1004: bar = 0.28; break; case 1005: bar = 0.27; break; case 1006: bar = 0.27; break; case 1007: bar = 0.27; break; case 1008: bar = 0.27; break; case 1009: bar = 0.27; break; case 1010: bar = 0.27; break; case 1011: bar = 0.27; break; case 1012: bar = 0.27; break; case 1013: bar = 0.27; break; case 1014: bar = 0.26; break; case 1015: bar = 0.26; break; case 1016: bar = 0.26; break; case 1017: bar = 0.26; break; case 1018: bar = 0.26; break; case 1019: bar = 0.26; break; case 1020: bar = 0.26; break; case 1021: bar = 0.26; break; case 1022: bar = 0.26; break; case 1023: bar = 0.26; break; case 1024: bar = 0.25; break;
case 293: bar = 2.58; break; | case 293: bar = 2.58; break; case 294: bar = 2.57; break; case 295: bar = 2.56; break; case 296: bar = 2.55; break; case 297: bar = 2.54; break; case 298: bar = 2.53; break; case 299: bar = 2.52; break; case 300: bar = 2.51; break; case 301: bar = 2.5; break; case 302: bar = 2.49; break; case 303: bar = 2.48; break; case 304: bar = 2.47; break; case 305: bar = 2.46; break; case 306: bar = 2.45; break; case 307: bar = 2.44; break; case 308: bar = 2.43; break; case 309: bar = 2.42; break; case 310: bar = 2.41; break; case 311: bar = 2.41; break; case 312: bar = 2.4; break; case 313: bar = 2.39; break; case 314: bar = 2.38; break; case 315: bar = 2.37; break; case 316: bar = 2.36; break; case 317: bar = 2.35; break; case 318: bar = 2.34; break; case 319: bar = 2.34; break; case 320: bar = 2.33; break; case 321: bar = 2.32; break; case 322: bar = 2.31; break; case 323: bar = 2.3; break; case 324: bar = 2.29; break; case 325: bar = 2.28; break; case 326: bar = 2.28; break; case 327: bar = 2.27; break; case 328: bar = 2.26; break; case 329: bar = 2.25; break; case 330: bar = 2.24; break; case 331: bar = 2.24; break; case 332: bar = 2.23; break; case 333: bar = 2.22; break; case 334: bar = 2.21; break; case 335: bar = 2.2; break; case 336: bar = 2.2; break; case 337: bar = 2.19; break; case 338: bar = 2.18; break; case 339: bar = 2.17; break; case 340: bar = 2.17; break; case 341: bar = 2.16; break; case 342: bar = 2.15; break; case 343: bar = 2.14; break; case 344: bar = 2.13; break; case 345: bar = 2.13; break; case 346: bar = 2.12; break; case 347: bar = 2.11; break; case 348: bar = 2.11; break; case 349: bar = 2.1; break; case 350: bar = 2.09; break; case 351: bar = 2.08; break; case 352: bar = 2.08; break; case 353: bar = 2.07; break; case 354: bar = 2.06; break; case 355: bar = 2.05; break; case 356: bar = 2.05; break; case 357: bar = 2.04; break; case 358: bar = 2.03; break; case 359: bar = 2.03; break; case 360: bar = 2.02; break; case 361: bar = 2.01; break; case 362: bar = 2.01; break; case 363: bar = 2; break; case 364: bar = 1.99; break; case 365: bar = 1.99; break; case 366: bar = 1.98; break; case 367: bar = 1.97; break; case 368: bar = 1.97; break; case 369: bar = 1.96; break; case 370: bar = 1.95; break; case 371: bar = 1.95; break; case 372: bar = 1.94; break; case 373: bar = 1.93; break; case 374: bar = 1.93; break; case 375: bar = 1.92; break; case 376: bar = 1.91; break; case 377: bar = 1.91; break; case 378: bar = 1.9; break; case 379: bar = 1.89; break; case 380: bar = 1.89; break; case 381: bar = 1.88; break; case 382: bar = 1.88; break; case 383: bar = 1.87; break; case 384: bar = 1.86; break; case 385: bar = 1.86; break; case 386: bar = 1.85; break; case 387: bar = 1.85; break; case 388: bar = 1.84; break; case 389: bar = 1.83; break; case 390: bar = 1.83; break; case 391: bar = 1.82; break; case 392: bar = 1.82; break; case 393: bar = 1.81; break; case 394: bar = 1.8; break; case 395: bar = 1.8; break; case 396: bar = 1.79; break; case 397: bar = 1.79; break; case 398: bar = 1.78; break; case 399: bar = 1.77; break; case 400: bar = 1.77; break; case 401: bar = 1.76; break; case 402: bar = 1.76; break; case 403: bar = 1.75; break; case 404: bar = 1.75; break; case 405: bar = 1.74; break; case 406: bar = 1.73; break; case 407: bar = 1.73; break; case 408: bar = 1.72; break; case 409: bar = 1.72; break; case 410: bar = 1.71; break; case 411: bar = 1.71; break; case 412: bar = 1.7; break; case 413: bar = 1.7; break; case 414: bar = 1.69; break; case 415: bar = 1.69; break; case 416: bar = 1.68; break; case 417: bar = 1.67; break; case 418: bar = 1.67; break; case 419: bar = 1.66; break; case 420: bar = 1.66; break; case 421: bar = 1.65; break; case 422: bar = 1.65; break; case 423: bar = 1.64; break; case 424: bar = 1.64; break; case 425: bar = 1.63; break; case 426: bar = 1.63; break; case 427: bar = 1.62; break; case 428: bar = 1.62; break; case 429: bar = 1.61; break; case 430: bar = 1.61; break; case 431: bar = 1.6; break; case 432: bar = 1.6; break; case 433: bar = 1.59; break; case 434: bar = 1.59; break; case 435: bar = 1.58; break; case 436: bar = 1.58; break; case 437: bar = 1.57; break; case 438: bar = 1.57; break; case 439: bar = 1.56; break; case 440: bar = 1.56; break; case 441: bar = 1.55; break; case 442: bar = 1.55; break; case 443: bar = 1.54; break; case 444: bar = 1.54; break; case 445: bar = 1.53; break; case 446: bar = 1.53; break; case 447: bar = 1.53; break; case 448: bar = 1.52; break; case 449: bar = 1.52; break; case 450: bar = 1.51; break; case 451: bar = 1.51; break; case 452: bar = 1.5; break; case 453: bar = 1.5; break; case 454: bar = 1.49; break; case 455: bar = 1.49; break; case 456: bar = 1.48; break; case 457: bar = 1.48; break; case 458: bar = 1.47; break; case 459: bar = 1.47; break; case 460: bar = 1.47; break; case 461: bar = 1.46; break; case 462: bar = 1.46; break; case 463: bar = 1.45; break; case 464: bar = 1.45; break; case 465: bar = 1.44; break; case 466: bar = 1.44; break; case 467: bar = 1.44; break; case 468: bar = 1.43; break; case 469: bar = 1.43; break; case 470: bar = 1.42; break; case 471: bar = 1.42; break; case 472: bar = 1.41; break; case 473: bar = 1.41; break; case 474: bar = 1.41; break; case 475: bar = 1.4; break; case 476: bar = 1.4; break; case 477: bar = 1.39; break; case 478: bar = 1.39; break; case 479: bar = 1.38; break; case 480: bar = 1.38; break; case 481: bar = 1.38; break; case 482: bar = 1.37; break; case 483: bar = 1.37; break; case 484: bar = 1.36; break; case 485: bar = 1.36; break; case 486: bar = 1.36; break; case 487: bar = 1.35; break; case 488: bar = 1.35; break; case 489: bar = 1.34; break; case 490: bar = 1.34; break; case 491: bar = 1.34; break; case 492: bar = 1.33; break; case 493: bar = 1.33; break; case 494: bar = 1.32; break; case 495: bar = 1.32; break; case 496: bar = 1.32; break; case 497: bar = 1.31; break; case 498: bar = 1.31; break; case 499: bar = 1.3; break; case 500: bar = 1.3; break; case 501: bar = 1.3; break; case 502: bar = 1.29; break; case 503: bar = 1.29; break; case 504: bar = 1.29; break; case 505: bar = 1.28; break; case 506: bar = 1.28; break; case 507: bar = 1.27; break; case 508: bar = 1.27; break; case 509: bar = 1.27; break; case 510: bar = 1.26; break; case 511: bar = 1.26; break; case 512: bar = 1.26; break; case 513: bar = 1.25; break; case 514: bar = 1.25; break; case 515: bar = 1.24; break; case 516: bar = 1.24; break; case 517: bar = 1.24; break; case 518: bar = 1.23; break; case 519: bar = 1.23; break; case 520: bar = 1.23; break; case 521: bar = 1.22; break; case 522: bar = 1.22; break; case 523: bar = 1.22; break; case 524: bar = 1.21; break; case 525: bar = 1.21; break; case 526: bar = 1.21; break; case 527: bar = 1.2; break; case 528: bar = 1.2; break; case 529: bar = 1.2; break; case 530: bar = 1.19; break; case 531: bar = 1.19; break; case 532: bar = 1.18; break; case 533: bar = 1.18; break; case 534: bar = 1.18; break; case 535: bar = 1.17; break; case 536: bar = 1.17; break; case 537: bar = 1.17; break; case 538: bar = 1.16; break; case 539: bar = 1.16; break; case 540: bar = 1.16; break; case 541: bar = 1.15; break; case 542: bar = 1.15; break; case 543: bar = 1.15; break; case 544: bar = 1.14; break; case 545: bar = 1.14; break; case 546: bar = 1.14; break; case 547: bar = 1.13; break; case 548: bar = 1.13; break; case 549: bar = 1.13; break; case 550: bar = 1.12; break; case 551: bar = 1.12; break; case 552: bar = 1.12; break; case 553: bar = 1.12; break; case 554: bar = 1.11; break; case 555: bar = 1.11; break; case 556: bar = 1.11; break; case 557: bar = 1.1; break; case 558: bar = 1.1; break; case 559: bar = 1.1; break; case 560: bar = 1.09; break; case 561: bar = 1.09; break; case 562: bar = 1.09; break; case 563: bar = 1.08; break; case 564: bar = 1.08; break; case 565: bar = 1.08; break; case 566: bar = 1.07; break; case 567: bar = 1.07; break; case 568: bar = 1.07; break; case 569: bar = 1.07; break; case 570: bar = 1.06; break; case 571: bar = 1.06; break; case 572: bar = 1.06; break; case 573: bar = 1.05; break; case 574: bar = 1.05; break; case 575: bar = 1.05; break; case 576: bar = 1.04; break; case 577: bar = 1.04; break; case 578: bar = 1.04; break; case 579: bar = 1.04; break; case 580: bar = 1.03; break; case 581: bar = 1.03; break; case 582: bar = 1.03; break; case 583: bar = 1.02; break; case 584: bar = 1.02; break; case 585: bar = 1.02; break; case 586: bar = 1.02; break; case 587: bar = 1.01; break; case 588: bar = 1.01; break; case 589: bar = 1.01; break; case 590: bar = 1; break; case 591: bar = 1; break; case 592: bar = 1; break; case 593: bar = 1; break; case 594: bar = 0.99; break; case 595: bar = 0.99; break; case 596: bar = 0.99; break; case 597: bar = 0.98; break; case 598: bar = 0.98; break; case 599: bar = 0.98; break; case 600: bar = 0.98; break; case 601: bar = 0.97; break; case 602: bar = 0.97; break; case 603: bar = 0.97; break; case 604: bar = 0.96; break; case 605: bar = 0.96; break; case 606: bar = 0.96; break; case 607: bar = 0.96; break; case 608: bar = 0.95; break; case 609: bar = 0.95; break; case 610: bar = 0.95; break; case 611: bar = 0.95; break; case 612: bar = 0.94; break; case 613: bar = 0.94; break; case 614: bar = 0.94; break; case 615: bar = 0.94; break; case 616: bar = 0.93; break; case 617: bar = 0.93; break; case 618: bar = 0.93; break; case 619: bar = 0.92; break; case 620: bar = 0.92; break; case 621: bar = 0.92; break; case 622: bar = 0.92; break; case 623: bar = 0.91; break; case 624: bar = 0.91; break; case 625: bar = 0.91; break; case 626: bar = 0.91; break; case 627: bar = 0.9; break; case 628: bar = 0.9; break; case 629: bar = 0.9; break; case 630: bar = 0.9; break; case 631: bar = 0.89; break; case 632: bar = 0.89; break; case 633: bar = 0.89; break; case 634: bar = 0.89; break; case 635: bar = 0.88; break; case 636: bar = 0.88; break; case 637: bar = 0.88; break; case 638: bar = 0.88; break; case 639: bar = 0.87; break; case 640: bar = 0.87; break; case 641: bar = 0.87; break; case 642: bar = 0.87; break; case 643: bar = 0.86; break; case 644: bar = 0.86; break; case 645: bar = 0.86; break; case 646: bar = 0.86; break; case 647: bar = 0.85; break; case 648: bar = 0.85; break; case 649: bar = 0.85; break; case 650: bar = 0.85; break; case 651: bar = 0.84; break; case 652: bar = 0.84; break; case 653: bar = 0.84; break; case 654: bar = 0.84; break; case 655: bar = 0.84; break; case 656: bar = 0.83; break; case 657: bar = 0.83; break; case 658: bar = 0.83; break; case 659: bar = 0.83; break; case 660: bar = 0.82; break; case 661: bar = 0.82; break; case 662: bar = 0.82; break; case 663: bar = 0.82; break; case 664: bar = 0.81; break; case 665: bar = 0.81; break; case 666: bar = 0.81; break; case 667: bar = 0.81; break; case 668: bar = 0.81; break; case 669: bar = 0.8; break; case 670: bar = 0.8; break; case 671: bar = 0.8; break; case 672: bar = 0.8; break; case 673: bar = 0.79; break; case 674: bar = 0.79; break; case 675: bar = 0.79; break; case 676: bar = 0.79; break; case 677: bar = 0.78; break; case 678: bar = 0.78; break; case 679: bar = 0.78; break; case 680: bar = 0.78; break; case 681: bar = 0.78; break; case 682: bar = 0.77; break; case 683: bar = 0.77; break; case 684: bar = 0.77; break; case 685: bar = 0.77; break; case 686: bar = 0.77; break; case 687: bar = 0.76; break; case 688: bar = 0.76; break; case 689: bar = 0.76; break; case 690: bar = 0.76; break; case 691: bar = 0.75; break; case 692: bar = 0.75; break; case 693: bar = 0.75; break; case 694: bar = 0.75; break; case 695: bar = 0.75; break; case 696: bar = 0.74; break; case 697: bar = 0.74; break; case 698: bar = 0.74; break; case 699: bar = 0.74; break; case 700: bar = 0.74; break; case 701: bar = 0.73; break; case 702: bar = 0.73; break; case 703: bar = 0.73; break; case 704: bar = 0.73; break; case 705: bar = 0.72; break; case 706: bar = 0.72; break; case 707: bar = 0.72; break; case 708: bar = 0.72; break; case 709: bar = 0.72; break; case 710: bar = 0.71; break; case 711: bar = 0.71; break; case 712: bar = 0.71; break; case 713: bar = 0.71; break; case 714: bar = 0.71; break; case 715: bar = 0.7; break; case 716: bar = 0.7; break; case 717: bar = 0.7; break; case 718: bar = 0.7; break; case 719: bar = 0.7; break; case 720: bar = 0.69; break; case 721: bar = 0.69; break; case 722: bar = 0.69; break; case 723: bar = 0.69; break; case 724: bar = 0.69; break; case 725: bar = 0.68; break; case 726: bar = 0.68; break; case 727: bar = 0.68; break; case 728: bar = 0.68; break; case 729: bar = 0.68; break; case 730: bar = 0.67; break; case 731: bar = 0.67; break; case 732: bar = 0.67; break; case 733: bar = 0.67; break; case 734: bar = 0.67; break; case 735: bar = 0.67; break; case 736: bar = 0.66; break; case 737: bar = 0.66; break; case 738: bar = 0.66; break; case 739: bar = 0.66; break; case 740: bar = 0.66; break; case 741: bar = 0.65; break; case 742: bar = 0.65; break; case 743: bar = 0.65; break; case 744: bar = 0.65; break; case 745: bar = 0.65; break; case 746: bar = 0.64; break; case 747: bar = 0.64; break; case 748: bar = 0.64; break; case 749: bar = 0.64; break; case 750: bar = 0.64; break; case 751: bar = 0.64; break; case 752: bar = 0.63; break; case 753: bar = 0.63; break; case 754: bar = 0.63; break; case 755: bar = 0.63; break; case 756: bar = 0.63; break; case 757: bar = 0.62; break; case 758: bar = 0.62; break; case 759: bar = 0.62; break; case 760: bar = 0.62; break; case 761: bar = 0.62; break; case 762: bar = 0.61; break; case 763: bar = 0.61; break; case 764: bar = 0.61; break; case 765: bar = 0.61; break; case 766: bar = 0.61; break; case 767: bar = 0.61; break; case 768: bar = 0.6; break; case 769: bar = 0.6; break; case 770: bar = 0.6; break; case 771: bar = 0.6; break; case 772: bar = 0.6; break; case 773: bar = 0.6; break; case 774: bar = 0.59; break; case 775: bar = 0.59; break; case 776: bar = 0.59; break; case 777: bar = 0.59; break; case 778: bar = 0.59; break; case 779: bar = 0.59; break; case 780: bar = 0.58; break; case 781: bar = 0.58; break; case 782: bar = 0.58; break; case 783: bar = 0.58; break; case 784: bar = 0.58; break; case 785: bar = 0.57; break; case 786: bar = 0.57; break; case 787: bar = 0.57; break; case 788: bar = 0.57; break; case 789: bar = 0.57; break; case 790: bar = 0.57; break; case 791: bar = 0.56; break; case 792: bar = 0.56; break; case 793: bar = 0.56; break; case 794: bar = 0.56; break; case 795: bar = 0.56; break; case 796: bar = 0.56; break; case 797: bar = 0.55; break; case 798: bar = 0.55; break; case 799: bar = 0.55; break; case 800: bar = 0.55; break; case 801: bar = 0.55; break; case 802: bar = 0.55; break; case 803: bar = 0.54; break; case 804: bar = 0.54; break; case 805: bar = 0.54; break; case 806: bar = 0.54; break; case 807: bar = 0.54; break; case 808: bar = 0.54; break; case 809: bar = 0.53; break; case 810: bar = 0.53; break; case 811: bar = 0.53; break; case 812: bar = 0.53; break; case 813: bar = 0.53; break; case 814: bar = 0.53; break; case 815: bar = 0.53; break; case 816: bar = 0.52; break; case 817: bar = 0.52; break; case 818: bar = 0.52; break; case 819: bar = 0.52; break; case 820: bar = 0.52; break; case 821: bar = 0.52; break; case 822: bar = 0.51; break; case 823: bar = 0.51; break; case 824: bar = 0.51; break; case 825: bar = 0.51; break; case 826: bar = 0.51; break; case 827: bar = 0.51; break; case 828: bar = 0.5; break; case 829: bar = 0.5; break; case 830: bar = 0.5; break; case 831: bar = 0.5; break; case 832: bar = 0.5; break; case 833: bar = 0.5; break; case 834: bar = 0.5; break; case 835: bar = 0.49; break; case 836: bar = 0.49; break; case 837: bar = 0.49; break; case 838: bar = 0.49; break; case 839: bar = 0.49; break; case 840: bar = 0.49; break; case 841: bar = 0.48; break; case 842: bar = 0.48; break; case 843: bar = 0.48; break; case 844: bar = 0.48; break; case 845: bar = 0.48; break; case 846: bar = 0.48; break; case 847: bar = 0.48; break; case 848: bar = 0.47; break; case 849: bar = 0.47; break; case 850: bar = 0.47; break; case 851: bar = 0.47; break; case 852: bar = 0.47; break; case 853: bar = 0.47; break; case 854: bar = 0.47; break; case 855: bar = 0.46; break; case 856: bar = 0.46; break; case 857: bar = 0.46; break; case 858: bar = 0.46; break; case 859: bar = 0.46; break; case 860: bar = 0.46; break; case 861: bar = 0.46; break; case 862: bar = 0.45; break; case 863: bar = 0.45; break; case 864: bar = 0.45; break; case 865: bar = 0.45; break; case 866: bar = 0.45; break; case 867: bar = 0.45; break; case 868: bar = 0.45; break; case 869: bar = 0.44; break; case 870: bar = 0.44; break; case 871: bar = 0.44; break; case 872: bar = 0.44; break; case 873: bar = 0.44; break; case 874: bar = 0.44; break; case 875: bar = 0.44; break; case 876: bar = 0.43; break; case 877: bar = 0.43; break; case 878: bar = 0.43; break; case 879: bar = 0.43; break; case 880: bar = 0.43; break; case 881: bar = 0.43; break; case 882: bar = 0.43; break; case 883: bar = 0.42; break; case 884: bar = 0.42; break; case 885: bar = 0.42; break; case 886: bar = 0.42; break; case 887: bar = 0.42; break; case 888: bar = 0.42; break; case 889: bar = 0.42; break; case 890: bar = 0.41; break; case 891: bar = 0.41; break; case 892: bar = 0.41; break; case 893: bar = 0.41; break; case 894: bar = 0.41; break; case 895: bar = 0.41; break; case 896: bar = 0.41; break; case 897: bar = 0.41; break; case 898: bar = 0.4; break; case 899: bar = 0.4; break; case 900: bar = 0.4; break; case 901: bar = 0.4; break; case 902: bar = 0.4; break; case 903: bar = 0.4; break; case 904: bar = 0.4; break; case 905: bar = 0.39; break; case 906: bar = 0.39; break; case 907: bar = 0.39; break; case 908: bar = 0.39; break; case 909: bar = 0.39; break; case 910: bar = 0.39; break; case 911: bar = 0.39; break; case 912: bar = 0.39; break; case 913: bar = 0.38; break; case 914: bar = 0.38; break; case 915: bar = 0.38; break; case 916: bar = 0.38; break; case 917: bar = 0.38; break; case 918: bar = 0.38; break; case 919: bar = 0.38; break; case 920: bar = 0.38; break; case 921: bar = 0.37; break; case 922: bar = 0.37; break; case 923: bar = 0.37; break; case 924: bar = 0.37; break; case 925: bar = 0.37; break; case 926: bar = 0.37; break; case 927: bar = 0.37; break; case 928: bar = 0.37; break; case 929: bar = 0.36; break; case 930: bar = 0.36; break; case 931: bar = 0.36; break; case 932: bar = 0.36; break; case 933: bar = 0.36; break; case 934: bar = 0.36; break; case 935: bar = 0.36; break; case 936: bar = 0.36; break; case 937: bar = 0.35; break; case 938: bar = 0.35; break; case 939: bar = 0.35; break; case 940: bar = 0.35; break; case 941: bar = 0.35; break; case 942: bar = 0.35; break; case 943: bar = 0.35; break; case 944: bar = 0.35; break; case 945: bar = 0.34; break; case 946: bar = 0.34; break; case 947: bar = 0.34; break; case 948: bar = 0.34; break; case 949: bar = 0.34; break; case 950: bar = 0.34; break; case 951: bar = 0.34; break; case 952: bar = 0.34; break; case 953: bar = 0.33; break; case 954: bar = 0.33; break; case 955: bar = 0.33; break; case 956: bar = 0.33; break; case 957: bar = 0.33; break; case 958: bar = 0.33; break; case 959: bar = 0.33; break; case 960: bar = 0.33; break; case 961: bar = 0.32; break; case 962: bar = 0.32; break; case 963: bar = 0.32; break; case 964: bar = 0.32; break; case 965: bar = 0.32; break; case 966: bar = 0.32; break; case 967: bar = 0.32; break; case 968: bar = 0.32; break; case 969: bar = 0.32; break; case 970: bar = 0.31; break; case 971: bar = 0.31; break; case 972: bar = 0.31; break; case 973: bar = 0.31; break; case 974: bar = 0.31; break; case 975: bar = 0.31; break; case 976: bar = 0.31; break; case 977: bar = 0.31; break; case 978: bar = 0.3; break; case 979: bar = 0.3; break; case 980: bar = 0.3; break; case 981: bar = 0.3; break; case 982: bar = 0.3; break; case 983: bar = 0.3; break; case 984: bar = 0.3; break; case 985: bar = 0.3; break; case 986: bar = 0.3; break; case 987: bar = 0.29; break; case 988: bar = 0.29; break; case 989: bar = 0.29; break; case 990: bar = 0.29; break; case 991: bar = 0.29; break; case 992: bar = 0.29; break; case 993: bar = 0.29; break; case 994: bar = 0.29; break; case 995: bar = 0.29; break; case 996: bar = 0.28; break; case 997: bar = 0.28; break; case 998: bar = 0.28; break; case 999: bar = 0.28; break; case 1000: bar = 0.28; break; case 1001: bar = 0.28; break; case 1002: bar = 0.28; break; case 1003: bar = 0.28; break; case 1004: bar = 0.28; break; case 1005: bar = 0.27; break; case 1006: bar = 0.27; break; case 1007: bar = 0.27; break; case 1008: bar = 0.27; break; case 1009: bar = 0.27; break; case 1010: bar = 0.27; break; case 1011: bar = 0.27; break; case 1012: bar = 0.27; break; case 1013: bar = 0.27; break; case 1014: bar = 0.26; break; case 1015: bar = 0.26; break; case 1016: bar = 0.26; break; case 1017: bar = 0.26; break; case 1018: bar = 0.26; break; case 1019: bar = 0.26; break; case 1020: bar = 0.26; break; case 1021: bar = 0.26; break; case 1022: bar = 0.26; break; case 1023: bar = 0.26; break; case 1024: bar = 0.25; break;
case 294: bar = 2.57; break; | case 294: bar = 2.57; break; case 295: bar = 2.56; break; case 296: bar = 2.55; break; case 297: bar = 2.54; break; case 298: bar = 2.53; break; case 299: bar = 2.52; break; case 300: bar = 2.51; break; case 301: bar = 2.5; break; case 302: bar = 2.49; break; case 303: bar = 2.48; break; case 304: bar = 2.47; break; case 305: bar = 2.46; break; case 306: bar = 2.45; break; case 307: bar = 2.44; break; case 308: bar = 2.43; break; case 309: bar = 2.42; break; case 310: bar = 2.41; break; case 311: bar = 2.41; break; case 312: bar = 2.4; break; case 313: bar = 2.39; break; case 314: bar = 2.38; break; case 315: bar = 2.37; break; case 316: bar = 2.36; break; case 317: bar = 2.35; break; case 318: bar = 2.34; break; case 319: bar = 2.34; break; case 320: bar = 2.33; break; case 321: bar = 2.32; break; case 322: bar = 2.31; break; case 323: bar = 2.3; break; case 324: bar = 2.29; break; case 325: bar = 2.28; break; case 326: bar = 2.28; break; case 327: bar = 2.27; break; case 328: bar = 2.26; break; case 329: bar = 2.25; break; case 330: bar = 2.24; break; case 331: bar = 2.24; break; case 332: bar = 2.23; break; case 333: bar = 2.22; break; case 334: bar = 2.21; break; case 335: bar = 2.2; break; case 336: bar = 2.2; break; case 337: bar = 2.19; break; case 338: bar = 2.18; break; case 339: bar = 2.17; break; case 340: bar = 2.17; break; case 341: bar = 2.16; break; case 342: bar = 2.15; break; case 343: bar = 2.14; break; case 344: bar = 2.13; break; case 345: bar = 2.13; break; case 346: bar = 2.12; break; case 347: bar = 2.11; break; case 348: bar = 2.11; break; case 349: bar = 2.1; break; case 350: bar = 2.09; break; case 351: bar = 2.08; break; case 352: bar = 2.08; break; case 353: bar = 2.07; break; case 354: bar = 2.06; break; case 355: bar = 2.05; break; case 356: bar = 2.05; break; case 357: bar = 2.04; break; case 358: bar = 2.03; break; case 359: bar = 2.03; break; case 360: bar = 2.02; break; case 361: bar = 2.01; break; case 362: bar = 2.01; break; case 363: bar = 2; break; case 364: bar = 1.99; break; case 365: bar = 1.99; break; case 366: bar = 1.98; break; case 367: bar = 1.97; break; case 368: bar = 1.97; break; case 369: bar = 1.96; break; case 370: bar = 1.95; break; case 371: bar = 1.95; break; case 372: bar = 1.94; break; case 373: bar = 1.93; break; case 374: bar = 1.93; break; case 375: bar = 1.92; break; case 376: bar = 1.91; break; case 377: bar = 1.91; break; case 378: bar = 1.9; break; case 379: bar = 1.89; break; case 380: bar = 1.89; break; case 381: bar = 1.88; break; case 382: bar = 1.88; break; case 383: bar = 1.87; break; case 384: bar = 1.86; break; case 385: bar = 1.86; break; case 386: bar = 1.85; break; case 387: bar = 1.85; break; case 388: bar = 1.84; break; case 389: bar = 1.83; break; case 390: bar = 1.83; break; case 391: bar = 1.82; break; case 392: bar = 1.82; break; case 393: bar = 1.81; break; case 394: bar = 1.8; break; case 395: bar = 1.8; break; case 396: bar = 1.79; break; case 397: bar = 1.79; break; case 398: bar = 1.78; break; case 399: bar = 1.77; break; case 400: bar = 1.77; break; case 401: bar = 1.76; break; case 402: bar = 1.76; break; case 403: bar = 1.75; break; case 404: bar = 1.75; break; case 405: bar = 1.74; break; case 406: bar = 1.73; break; case 407: bar = 1.73; break; case 408: bar = 1.72; break; case 409: bar = 1.72; break; case 410: bar = 1.71; break; case 411: bar = 1.71; break; case 412: bar = 1.7; break; case 413: bar = 1.7; break; case 414: bar = 1.69; break; case 415: bar = 1.69; break; case 416: bar = 1.68; break; case 417: bar = 1.67; break; case 418: bar = 1.67; break; case 419: bar = 1.66; break; case 420: bar = 1.66; break; case 421: bar = 1.65; break; case 422: bar = 1.65; break; case 423: bar = 1.64; break; case 424: bar = 1.64; break; case 425: bar = 1.63; break; case 426: bar = 1.63; break; case 427: bar = 1.62; break; case 428: bar = 1.62; break; case 429: bar = 1.61; break; case 430: bar = 1.61; break; case 431: bar = 1.6; break; case 432: bar = 1.6; break; case 433: bar = 1.59; break; case 434: bar = 1.59; break; case 435: bar = 1.58; break; case 436: bar = 1.58; break; case 437: bar = 1.57; break; case 438: bar = 1.57; break; case 439: bar = 1.56; break; case 440: bar = 1.56; break; case 441: bar = 1.55; break; case 442: bar = 1.55; break; case 443: bar = 1.54; break; case 444: bar = 1.54; break; case 445: bar = 1.53; break; case 446: bar = 1.53; break; case 447: bar = 1.53; break; case 448: bar = 1.52; break; case 449: bar = 1.52; break; case 450: bar = 1.51; break; case 451: bar = 1.51; break; case 452: bar = 1.5; break; case 453: bar = 1.5; break; case 454: bar = 1.49; break; case 455: bar = 1.49; break; case 456: bar = 1.48; break; case 457: bar = 1.48; break; case 458: bar = 1.47; break; case 459: bar = 1.47; break; case 460: bar = 1.47; break; case 461: bar = 1.46; break; case 462: bar = 1.46; break; case 463: bar = 1.45; break; case 464: bar = 1.45; break; case 465: bar = 1.44; break; case 466: bar = 1.44; break; case 467: bar = 1.44; break; case 468: bar = 1.43; break; case 469: bar = 1.43; break; case 470: bar = 1.42; break; case 471: bar = 1.42; break; case 472: bar = 1.41; break; case 473: bar = 1.41; break; case 474: bar = 1.41; break; case 475: bar = 1.4; break; case 476: bar = 1.4; break; case 477: bar = 1.39; break; case 478: bar = 1.39; break; case 479: bar = 1.38; break; case 480: bar = 1.38; break; case 481: bar = 1.38; break; case 482: bar = 1.37; break; case 483: bar = 1.37; break; case 484: bar = 1.36; break; case 485: bar = 1.36; break; case 486: bar = 1.36; break; case 487: bar = 1.35; break; case 488: bar = 1.35; break; case 489: bar = 1.34; break; case 490: bar = 1.34; break; case 491: bar = 1.34; break; case 492: bar = 1.33; break; case 493: bar = 1.33; break; case 494: bar = 1.32; break; case 495: bar = 1.32; break; case 496: bar = 1.32; break; case 497: bar = 1.31; break; case 498: bar = 1.31; break; case 499: bar = 1.3; break; case 500: bar = 1.3; break; case 501: bar = 1.3; break; case 502: bar = 1.29; break; case 503: bar = 1.29; break; case 504: bar = 1.29; break; case 505: bar = 1.28; break; case 506: bar = 1.28; break; case 507: bar = 1.27; break; case 508: bar = 1.27; break; case 509: bar = 1.27; break; case 510: bar = 1.26; break; case 511: bar = 1.26; break; case 512: bar = 1.26; break; case 513: bar = 1.25; break; case 514: bar = 1.25; break; case 515: bar = 1.24; break; case 516: bar = 1.24; break; case 517: bar = 1.24; break; case 518: bar = 1.23; break; case 519: bar = 1.23; break; case 520: bar = 1.23; break; case 521: bar = 1.22; break; case 522: bar = 1.22; break; case 523: bar = 1.22; break; case 524: bar = 1.21; break; case 525: bar = 1.21; break; case 526: bar = 1.21; break; case 527: bar = 1.2; break; case 528: bar = 1.2; break; case 529: bar = 1.2; break; case 530: bar = 1.19; break; case 531: bar = 1.19; break; case 532: bar = 1.18; break; case 533: bar = 1.18; break; case 534: bar = 1.18; break; case 535: bar = 1.17; break; case 536: bar = 1.17; break; case 537: bar = 1.17; break; case 538: bar = 1.16; break; case 539: bar = 1.16; break; case 540: bar = 1.16; break; case 541: bar = 1.15; break; case 542: bar = 1.15; break; case 543: bar = 1.15; break; case 544: bar = 1.14; break; case 545: bar = 1.14; break; case 546: bar = 1.14; break; case 547: bar = 1.13; break; case 548: bar = 1.13; break; case 549: bar = 1.13; break; case 550: bar = 1.12; break; case 551: bar = 1.12; break; case 552: bar = 1.12; break; case 553: bar = 1.12; break; case 554: bar = 1.11; break; case 555: bar = 1.11; break; case 556: bar = 1.11; break; case 557: bar = 1.1; break; case 558: bar = 1.1; break; case 559: bar = 1.1; break; case 560: bar = 1.09; break; case 561: bar = 1.09; break; case 562: bar = 1.09; break; case 563: bar = 1.08; break; case 564: bar = 1.08; break; case 565: bar = 1.08; break; case 566: bar = 1.07; break; case 567: bar = 1.07; break; case 568: bar = 1.07; break; case 569: bar = 1.07; break; case 570: bar = 1.06; break; case 571: bar = 1.06; break; case 572: bar = 1.06; break; case 573: bar = 1.05; break; case 574: bar = 1.05; break; case 575: bar = 1.05; break; case 576: bar = 1.04; break; case 577: bar = 1.04; break; case 578: bar = 1.04; break; case 579: bar = 1.04; break; case 580: bar = 1.03; break; case 581: bar = 1.03; break; case 582: bar = 1.03; break; case 583: bar = 1.02; break; case 584: bar = 1.02; break; case 585: bar = 1.02; break; case 586: bar = 1.02; break; case 587: bar = 1.01; break; case 588: bar = 1.01; break; case 589: bar = 1.01; break; case 590: bar = 1; break; case 591: bar = 1; break; case 592: bar = 1; break; case 593: bar = 1; break; case 594: bar = 0.99; break; case 595: bar = 0.99; break; case 596: bar = 0.99; break; case 597: bar = 0.98; break; case 598: bar = 0.98; break; case 599: bar = 0.98; break; case 600: bar = 0.98; break; case 601: bar = 0.97; break; case 602: bar = 0.97; break; case 603: bar = 0.97; break; case 604: bar = 0.96; break; case 605: bar = 0.96; break; case 606: bar = 0.96; break; case 607: bar = 0.96; break; case 608: bar = 0.95; break; case 609: bar = 0.95; break; case 610: bar = 0.95; break; case 611: bar = 0.95; break; case 612: bar = 0.94; break; case 613: bar = 0.94; break; case 614: bar = 0.94; break; case 615: bar = 0.94; break; case 616: bar = 0.93; break; case 617: bar = 0.93; break; case 618: bar = 0.93; break; case 619: bar = 0.92; break; case 620: bar = 0.92; break; case 621: bar = 0.92; break; case 622: bar = 0.92; break; case 623: bar = 0.91; break; case 624: bar = 0.91; break; case 625: bar = 0.91; break; case 626: bar = 0.91; break; case 627: bar = 0.9; break; case 628: bar = 0.9; break; case 629: bar = 0.9; break; case 630: bar = 0.9; break; case 631: bar = 0.89; break; case 632: bar = 0.89; break; case 633: bar = 0.89; break; case 634: bar = 0.89; break; case 635: bar = 0.88; break; case 636: bar = 0.88; break; case 637: bar = 0.88; break; case 638: bar = 0.88; break; case 639: bar = 0.87; break; case 640: bar = 0.87; break; case 641: bar = 0.87; break; case 642: bar = 0.87; break; case 643: bar = 0.86; break; case 644: bar = 0.86; break; case 645: bar = 0.86; break; case 646: bar = 0.86; break; case 647: bar = 0.85; break; case 648: bar = 0.85; break; case 649: bar = 0.85; break; case 650: bar = 0.85; break; case 651: bar = 0.84; break; case 652: bar = 0.84; break; case 653: bar = 0.84; break; case 654: bar = 0.84; break; case 655: bar = 0.84; break; case 656: bar = 0.83; break; case 657: bar = 0.83; break; case 658: bar = 0.83; break; case 659: bar = 0.83; break; case 660: bar = 0.82; break; case 661: bar = 0.82; break; case 662: bar = 0.82; break; case 663: bar = 0.82; break; case 664: bar = 0.81; break; case 665: bar = 0.81; break; case 666: bar = 0.81; break; case 667: bar = 0.81; break; case 668: bar = 0.81; break; case 669: bar = 0.8; break; case 670: bar = 0.8; break; case 671: bar = 0.8; break; case 672: bar = 0.8; break; case 673: bar = 0.79; break; case 674: bar = 0.79; break; case 675: bar = 0.79; break; case 676: bar = 0.79; break; case 677: bar = 0.78; break; case 678: bar = 0.78; break; case 679: bar = 0.78; break; case 680: bar = 0.78; break; case 681: bar = 0.78; break; case 682: bar = 0.77; break; case 683: bar = 0.77; break; case 684: bar = 0.77; break; case 685: bar = 0.77; break; case 686: bar = 0.77; break; case 687: bar = 0.76; break; case 688: bar = 0.76; break; case 689: bar = 0.76; break; case 690: bar = 0.76; break; case 691: bar = 0.75; break; case 692: bar = 0.75; break; case 693: bar = 0.75; break; case 694: bar = 0.75; break; case 695: bar = 0.75; break; case 696: bar = 0.74; break; case 697: bar = 0.74; break; case 698: bar = 0.74; break; case 699: bar = 0.74; break; case 700: bar = 0.74; break; case 701: bar = 0.73; break; case 702: bar = 0.73; break; case 703: bar = 0.73; break; case 704: bar = 0.73; break; case 705: bar = 0.72; break; case 706: bar = 0.72; break; case 707: bar = 0.72; break; case 708: bar = 0.72; break; case 709: bar = 0.72; break; case 710: bar = 0.71; break; case 711: bar = 0.71; break; case 712: bar = 0.71; break; case 713: bar = 0.71; break; case 714: bar = 0.71; break; case 715: bar = 0.7; break; case 716: bar = 0.7; break; case 717: bar = 0.7; break; case 718: bar = 0.7; break; case 719: bar = 0.7; break; case 720: bar = 0.69; break; case 721: bar = 0.69; break; case 722: bar = 0.69; break; case 723: bar = 0.69; break; case 724: bar = 0.69; break; case 725: bar = 0.68; break; case 726: bar = 0.68; break; case 727: bar = 0.68; break; case 728: bar = 0.68; break; case 729: bar = 0.68; break; case 730: bar = 0.67; break; case 731: bar = 0.67; break; case 732: bar = 0.67; break; case 733: bar = 0.67; break; case 734: bar = 0.67; break; case 735: bar = 0.67; break; case 736: bar = 0.66; break; case 737: bar = 0.66; break; case 738: bar = 0.66; break; case 739: bar = 0.66; break; case 740: bar = 0.66; break; case 741: bar = 0.65; break; case 742: bar = 0.65; break; case 743: bar = 0.65; break; case 744: bar = 0.65; break; case 745: bar = 0.65; break; case 746: bar = 0.64; break; case 747: bar = 0.64; break; case 748: bar = 0.64; break; case 749: bar = 0.64; break; case 750: bar = 0.64; break; case 751: bar = 0.64; break; case 752: bar = 0.63; break; case 753: bar = 0.63; break; case 754: bar = 0.63; break; case 755: bar = 0.63; break; case 756: bar = 0.63; break; case 757: bar = 0.62; break; case 758: bar = 0.62; break; case 759: bar = 0.62; break; case 760: bar = 0.62; break; case 761: bar = 0.62; break; case 762: bar = 0.61; break; case 763: bar = 0.61; break; case 764: bar = 0.61; break; case 765: bar = 0.61; break; case 766: bar = 0.61; break; case 767: bar = 0.61; break; case 768: bar = 0.6; break; case 769: bar = 0.6; break; case 770: bar = 0.6; break; case 771: bar = 0.6; break; case 772: bar = 0.6; break; case 773: bar = 0.6; break; case 774: bar = 0.59; break; case 775: bar = 0.59; break; case 776: bar = 0.59; break; case 777: bar = 0.59; break; case 778: bar = 0.59; break; case 779: bar = 0.59; break; case 780: bar = 0.58; break; case 781: bar = 0.58; break; case 782: bar = 0.58; break; case 783: bar = 0.58; break; case 784: bar = 0.58; break; case 785: bar = 0.57; break; case 786: bar = 0.57; break; case 787: bar = 0.57; break; case 788: bar = 0.57; break; case 789: bar = 0.57; break; case 790: bar = 0.57; break; case 791: bar = 0.56; break; case 792: bar = 0.56; break; case 793: bar = 0.56; break; case 794: bar = 0.56; break; case 795: bar = 0.56; break; case 796: bar = 0.56; break; case 797: bar = 0.55; break; case 798: bar = 0.55; break; case 799: bar = 0.55; break; case 800: bar = 0.55; break; case 801: bar = 0.55; break; case 802: bar = 0.55; break; case 803: bar = 0.54; break; case 804: bar = 0.54; break; case 805: bar = 0.54; break; case 806: bar = 0.54; break; case 807: bar = 0.54; break; case 808: bar = 0.54; break; case 809: bar = 0.53; break; case 810: bar = 0.53; break; case 811: bar = 0.53; break; case 812: bar = 0.53; break; case 813: bar = 0.53; break; case 814: bar = 0.53; break; case 815: bar = 0.53; break; case 816: bar = 0.52; break; case 817: bar = 0.52; break; case 818: bar = 0.52; break; case 819: bar = 0.52; break; case 820: bar = 0.52; break; case 821: bar = 0.52; break; case 822: bar = 0.51; break; case 823: bar = 0.51; break; case 824: bar = 0.51; break; case 825: bar = 0.51; break; case 826: bar = 0.51; break; case 827: bar = 0.51; break; case 828: bar = 0.5; break; case 829: bar = 0.5; break; case 830: bar = 0.5; break; case 831: bar = 0.5; break; case 832: bar = 0.5; break; case 833: bar = 0.5; break; case 834: bar = 0.5; break; case 835: bar = 0.49; break; case 836: bar = 0.49; break; case 837: bar = 0.49; break; case 838: bar = 0.49; break; case 839: bar = 0.49; break; case 840: bar = 0.49; break; case 841: bar = 0.48; break; case 842: bar = 0.48; break; case 843: bar = 0.48; break; case 844: bar = 0.48; break; case 845: bar = 0.48; break; case 846: bar = 0.48; break; case 847: bar = 0.48; break; case 848: bar = 0.47; break; case 849: bar = 0.47; break; case 850: bar = 0.47; break; case 851: bar = 0.47; break; case 852: bar = 0.47; break; case 853: bar = 0.47; break; case 854: bar = 0.47; break; case 855: bar = 0.46; break; case 856: bar = 0.46; break; case 857: bar = 0.46; break; case 858: bar = 0.46; break; case 859: bar = 0.46; break; case 860: bar = 0.46; break; case 861: bar = 0.46; break; case 862: bar = 0.45; break; case 863: bar = 0.45; break; case 864: bar = 0.45; break; case 865: bar = 0.45; break; case 866: bar = 0.45; break; case 867: bar = 0.45; break; case 868: bar = 0.45; break; case 869: bar = 0.44; break; case 870: bar = 0.44; break; case 871: bar = 0.44; break; case 872: bar = 0.44; break; case 873: bar = 0.44; break; case 874: bar = 0.44; break; case 875: bar = 0.44; break; case 876: bar = 0.43; break; case 877: bar = 0.43; break; case 878: bar = 0.43; break; case 879: bar = 0.43; break; case 880: bar = 0.43; break; case 881: bar = 0.43; break; case 882: bar = 0.43; break; case 883: bar = 0.42; break; case 884: bar = 0.42; break; case 885: bar = 0.42; break; case 886: bar = 0.42; break; case 887: bar = 0.42; break; case 888: bar = 0.42; break; case 889: bar = 0.42; break; case 890: bar = 0.41; break; case 891: bar = 0.41; break; case 892: bar = 0.41; break; case 893: bar = 0.41; break; case 894: bar = 0.41; break; case 895: bar = 0.41; break; case 896: bar = 0.41; break; case 897: bar = 0.41; break; case 898: bar = 0.4; break; case 899: bar = 0.4; break; case 900: bar = 0.4; break; case 901: bar = 0.4; break; case 902: bar = 0.4; break; case 903: bar = 0.4; break; case 904: bar = 0.4; break; case 905: bar = 0.39; break; case 906: bar = 0.39; break; case 907: bar = 0.39; break; case 908: bar = 0.39; break; case 909: bar = 0.39; break; case 910: bar = 0.39; break; case 911: bar = 0.39; break; case 912: bar = 0.39; break; case 913: bar = 0.38; break; case 914: bar = 0.38; break; case 915: bar = 0.38; break; case 916: bar = 0.38; break; case 917: bar = 0.38; break; case 918: bar = 0.38; break; case 919: bar = 0.38; break; case 920: bar = 0.38; break; case 921: bar = 0.37; break; case 922: bar = 0.37; break; case 923: bar = 0.37; break; case 924: bar = 0.37; break; case 925: bar = 0.37; break; case 926: bar = 0.37; break; case 927: bar = 0.37; break; case 928: bar = 0.37; break; case 929: bar = 0.36; break; case 930: bar = 0.36; break; case 931: bar = 0.36; break; case 932: bar = 0.36; break; case 933: bar = 0.36; break; case 934: bar = 0.36; break; case 935: bar = 0.36; break; case 936: bar = 0.36; break; case 937: bar = 0.35; break; case 938: bar = 0.35; break; case 939: bar = 0.35; break; case 940: bar = 0.35; break; case 941: bar = 0.35; break; case 942: bar = 0.35; break; case 943: bar = 0.35; break; case 944: bar = 0.35; break; case 945: bar = 0.34; break; case 946: bar = 0.34; break; case 947: bar = 0.34; break; case 948: bar = 0.34; break; case 949: bar = 0.34; break; case 950: bar = 0.34; break; case 951: bar = 0.34; break; case 952: bar = 0.34; break; case 953: bar = 0.33; break; case 954: bar = 0.33; break; case 955: bar = 0.33; break; case 956: bar = 0.33; break; case 957: bar = 0.33; break; case 958: bar = 0.33; break; case 959: bar = 0.33; break; case 960: bar = 0.33; break; case 961: bar = 0.32; break; case 962: bar = 0.32; break; case 963: bar = 0.32; break; case 964: bar = 0.32; break; case 965: bar = 0.32; break; case 966: bar = 0.32; break; case 967: bar = 0.32; break; case 968: bar = 0.32; break; case 969: bar = 0.32; break; case 970: bar = 0.31; break; case 971: bar = 0.31; break; case 972: bar = 0.31; break; case 973: bar = 0.31; break; case 974: bar = 0.31; break; case 975: bar = 0.31; break; case 976: bar = 0.31; break; case 977: bar = 0.31; break; case 978: bar = 0.3; break; case 979: bar = 0.3; break; case 980: bar = 0.3; break; case 981: bar = 0.3; break; case 982: bar = 0.3; break; case 983: bar = 0.3; break; case 984: bar = 0.3; break; case 985: bar = 0.3; break; case 986: bar = 0.3; break; case 987: bar = 0.29; break; case 988: bar = 0.29; break; case 989: bar = 0.29; break; case 990: bar = 0.29; break; case 991: bar = 0.29; break; case 992: bar = 0.29; break; case 993: bar = 0.29; break; case 994: bar = 0.29; break; case 995: bar = 0.29; break; case 996: bar = 0.28; break; case 997: bar = 0.28; break; case 998: bar = 0.28; break; case 999: bar = 0.28; break; case 1000: bar = 0.28; break; case 1001: bar = 0.28; break; case 1002: bar = 0.28; break; case 1003: bar = 0.28; break; case 1004: bar = 0.28; break; case 1005: bar = 0.27; break; case 1006: bar = 0.27; break; case 1007: bar = 0.27; break; case 1008: bar = 0.27; break; case 1009: bar = 0.27; break; case 1010: bar = 0.27; break; case 1011: bar = 0.27; break; case 1012: bar = 0.27; break; case 1013: bar = 0.27; break; case 1014: bar = 0.26; break; case 1015: bar = 0.26; break; case 1016: bar = 0.26; break; case 1017: bar = 0.26; break; case 1018: bar = 0.26; break; case 1019: bar = 0.26; break; case 1020: bar = 0.26; break; case 1021: bar = 0.26; break; case 1022: bar = 0.26; break; case 1023: bar = 0.26; break; case 1024: bar = 0.25; break;
case 295: bar = 2.56; break; | case 295: bar = 2.56; break; case 296: bar = 2.55; break; case 297: bar = 2.54; break; case 298: bar = 2.53; break; case 299: bar = 2.52; break; case 300: bar = 2.51; break; case 301: bar = 2.5; break; case 302: bar = 2.49; break; case 303: bar = 2.48; break; case 304: bar = 2.47; break; case 305: bar = 2.46; break; case 306: bar = 2.45; break; case 307: bar = 2.44; break; case 308: bar = 2.43; break; case 309: bar = 2.42; break; case 310: bar = 2.41; break; case 311: bar = 2.41; break; case 312: bar = 2.4; break; case 313: bar = 2.39; break; case 314: bar = 2.38; break; case 315: bar = 2.37; break; case 316: bar = 2.36; break; case 317: bar = 2.35; break; case 318: bar = 2.34; break; case 319: bar = 2.34; break; case 320: bar = 2.33; break; case 321: bar = 2.32; break; case 322: bar = 2.31; break; case 323: bar = 2.3; break; case 324: bar = 2.29; break; case 325: bar = 2.28; break; case 326: bar = 2.28; break; case 327: bar = 2.27; break; case 328: bar = 2.26; break; case 329: bar = 2.25; break; case 330: bar = 2.24; break; case 331: bar = 2.24; break; case 332: bar = 2.23; break; case 333: bar = 2.22; break; case 334: bar = 2.21; break; case 335: bar = 2.2; break; case 336: bar = 2.2; break; case 337: bar = 2.19; break; case 338: bar = 2.18; break; case 339: bar = 2.17; break; case 340: bar = 2.17; break; case 341: bar = 2.16; break; case 342: bar = 2.15; break; case 343: bar = 2.14; break; case 344: bar = 2.13; break; case 345: bar = 2.13; break; case 346: bar = 2.12; break; case 347: bar = 2.11; break; case 348: bar = 2.11; break; case 349: bar = 2.1; break; case 350: bar = 2.09; break; case 351: bar = 2.08; break; case 352: bar = 2.08; break; case 353: bar = 2.07; break; case 354: bar = 2.06; break; case 355: bar = 2.05; break; case 356: bar = 2.05; break; case 357: bar = 2.04; break; case 358: bar = 2.03; break; case 359: bar = 2.03; break; case 360: bar = 2.02; break; case 361: bar = 2.01; break; case 362: bar = 2.01; break; case 363: bar = 2; break; case 364: bar = 1.99; break; case 365: bar = 1.99; break; case 366: bar = 1.98; break; case 367: bar = 1.97; break; case 368: bar = 1.97; break; case 369: bar = 1.96; break; case 370: bar = 1.95; break; case 371: bar = 1.95; break; case 372: bar = 1.94; break; case 373: bar = 1.93; break; case 374: bar = 1.93; break; case 375: bar = 1.92; break; case 376: bar = 1.91; break; case 377: bar = 1.91; break; case 378: bar = 1.9; break; case 379: bar = 1.89; break; case 380: bar = 1.89; break; case 381: bar = 1.88; break; case 382: bar = 1.88; break; case 383: bar = 1.87; break; case 384: bar = 1.86; break; case 385: bar = 1.86; break; case 386: bar = 1.85; break; case 387: bar = 1.85; break; case 388: bar = 1.84; break; case 389: bar = 1.83; break; case 390: bar = 1.83; break; case 391: bar = 1.82; break; case 392: bar = 1.82; break; case 393: bar = 1.81; break; case 394: bar = 1.8; break; case 395: bar = 1.8; break; case 396: bar = 1.79; break; case 397: bar = 1.79; break; case 398: bar = 1.78; break; case 399: bar = 1.77; break; case 400: bar = 1.77; break; case 401: bar = 1.76; break; case 402: bar = 1.76; break; case 403: bar = 1.75; break; case 404: bar = 1.75; break; case 405: bar = 1.74; break; case 406: bar = 1.73; break; case 407: bar = 1.73; break; case 408: bar = 1.72; break; case 409: bar = 1.72; break; case 410: bar = 1.71; break; case 411: bar = 1.71; break; case 412: bar = 1.7; break; case 413: bar = 1.7; break; case 414: bar = 1.69; break; case 415: bar = 1.69; break; case 416: bar = 1.68; break; case 417: bar = 1.67; break; case 418: bar = 1.67; break; case 419: bar = 1.66; break; case 420: bar = 1.66; break; case 421: bar = 1.65; break; case 422: bar = 1.65; break; case 423: bar = 1.64; break; case 424: bar = 1.64; break; case 425: bar = 1.63; break; case 426: bar = 1.63; break; case 427: bar = 1.62; break; case 428: bar = 1.62; break; case 429: bar = 1.61; break; case 430: bar = 1.61; break; case 431: bar = 1.6; break; case 432: bar = 1.6; break; case 433: bar = 1.59; break; case 434: bar = 1.59; break; case 435: bar = 1.58; break; case 436: bar = 1.58; break; case 437: bar = 1.57; break; case 438: bar = 1.57; break; case 439: bar = 1.56; break; case 440: bar = 1.56; break; case 441: bar = 1.55; break; case 442: bar = 1.55; break; case 443: bar = 1.54; break; case 444: bar = 1.54; break; case 445: bar = 1.53; break; case 446: bar = 1.53; break; case 447: bar = 1.53; break; case 448: bar = 1.52; break; case 449: bar = 1.52; break; case 450: bar = 1.51; break; case 451: bar = 1.51; break; case 452: bar = 1.5; break; case 453: bar = 1.5; break; case 454: bar = 1.49; break; case 455: bar = 1.49; break; case 456: bar = 1.48; break; case 457: bar = 1.48; break; case 458: bar = 1.47; break; case 459: bar = 1.47; break; case 460: bar = 1.47; break; case 461: bar = 1.46; break; case 462: bar = 1.46; break; case 463: bar = 1.45; break; case 464: bar = 1.45; break; case 465: bar = 1.44; break; case 466: bar = 1.44; break; case 467: bar = 1.44; break; case 468: bar = 1.43; break; case 469: bar = 1.43; break; case 470: bar = 1.42; break; case 471: bar = 1.42; break; case 472: bar = 1.41; break; case 473: bar = 1.41; break; case 474: bar = 1.41; break; case 475: bar = 1.4; break; case 476: bar = 1.4; break; case 477: bar = 1.39; break; case 478: bar = 1.39; break; case 479: bar = 1.38; break; case 480: bar = 1.38; break; case 481: bar = 1.38; break; case 482: bar = 1.37; break; case 483: bar = 1.37; break; case 484: bar = 1.36; break; case 485: bar = 1.36; break; case 486: bar = 1.36; break; case 487: bar = 1.35; break; case 488: bar = 1.35; break; case 489: bar = 1.34; break; case 490: bar = 1.34; break; case 491: bar = 1.34; break; case 492: bar = 1.33; break; case 493: bar = 1.33; break; case 494: bar = 1.32; break; case 495: bar = 1.32; break; case 496: bar = 1.32; break; case 497: bar = 1.31; break; case 498: bar = 1.31; break; case 499: bar = 1.3; break; case 500: bar = 1.3; break; case 501: bar = 1.3; break; case 502: bar = 1.29; break; case 503: bar = 1.29; break; case 504: bar = 1.29; break; case 505: bar = 1.28; break; case 506: bar = 1.28; break; case 507: bar = 1.27; break; case 508: bar = 1.27; break; case 509: bar = 1.27; break; case 510: bar = 1.26; break; case 511: bar = 1.26; break; case 512: bar = 1.26; break; case 513: bar = 1.25; break; case 514: bar = 1.25; break; case 515: bar = 1.24; break; case 516: bar = 1.24; break; case 517: bar = 1.24; break; case 518: bar = 1.23; break; case 519: bar = 1.23; break; case 520: bar = 1.23; break; case 521: bar = 1.22; break; case 522: bar = 1.22; break; case 523: bar = 1.22; break; case 524: bar = 1.21; break; case 525: bar = 1.21; break; case 526: bar = 1.21; break; case 527: bar = 1.2; break; case 528: bar = 1.2; break; case 529: bar = 1.2; break; case 530: bar = 1.19; break; case 531: bar = 1.19; break; case 532: bar = 1.18; break; case 533: bar = 1.18; break; case 534: bar = 1.18; break; case 535: bar = 1.17; break; case 536: bar = 1.17; break; case 537: bar = 1.17; break; case 538: bar = 1.16; break; case 539: bar = 1.16; break; case 540: bar = 1.16; break; case 541: bar = 1.15; break; case 542: bar = 1.15; break; case 543: bar = 1.15; break; case 544: bar = 1.14; break; case 545: bar = 1.14; break; case 546: bar = 1.14; break; case 547: bar = 1.13; break; case 548: bar = 1.13; break; case 549: bar = 1.13; break; case 550: bar = 1.12; break; case 551: bar = 1.12; break; case 552: bar = 1.12; break; case 553: bar = 1.12; break; case 554: bar = 1.11; break; case 555: bar = 1.11; break; case 556: bar = 1.11; break; case 557: bar = 1.1; break; case 558: bar = 1.1; break; case 559: bar = 1.1; break; case 560: bar = 1.09; break; case 561: bar = 1.09; break; case 562: bar = 1.09; break; case 563: bar = 1.08; break; case 564: bar = 1.08; break; case 565: bar = 1.08; break; case 566: bar = 1.07; break; case 567: bar = 1.07; break; case 568: bar = 1.07; break; case 569: bar = 1.07; break; case 570: bar = 1.06; break; case 571: bar = 1.06; break; case 572: bar = 1.06; break; case 573: bar = 1.05; break; case 574: bar = 1.05; break; case 575: bar = 1.05; break; case 576: bar = 1.04; break; case 577: bar = 1.04; break; case 578: bar = 1.04; break; case 579: bar = 1.04; break; case 580: bar = 1.03; break; case 581: bar = 1.03; break; case 582: bar = 1.03; break; case 583: bar = 1.02; break; case 584: bar = 1.02; break; case 585: bar = 1.02; break; case 586: bar = 1.02; break; case 587: bar = 1.01; break; case 588: bar = 1.01; break; case 589: bar = 1.01; break; case 590: bar = 1; break; case 591: bar = 1; break; case 592: bar = 1; break; case 593: bar = 1; break; case 594: bar = 0.99; break; case 595: bar = 0.99; break; case 596: bar = 0.99; break; case 597: bar = 0.98; break; case 598: bar = 0.98; break; case 599: bar = 0.98; break; case 600: bar = 0.98; break; case 601: bar = 0.97; break; case 602: bar = 0.97; break; case 603: bar = 0.97; break; case 604: bar = 0.96; break; case 605: bar = 0.96; break; case 606: bar = 0.96; break; case 607: bar = 0.96; break; case 608: bar = 0.95; break; case 609: bar = 0.95; break; case 610: bar = 0.95; break; case 611: bar = 0.95; break; case 612: bar = 0.94; break; case 613: bar = 0.94; break; case 614: bar = 0.94; break; case 615: bar = 0.94; break; case 616: bar = 0.93; break; case 617: bar = 0.93; break; case 618: bar = 0.93; break; case 619: bar = 0.92; break; case 620: bar = 0.92; break; case 621: bar = 0.92; break; case 622: bar = 0.92; break; case 623: bar = 0.91; break; case 624: bar = 0.91; break; case 625: bar = 0.91; break; case 626: bar = 0.91; break; case 627: bar = 0.9; break; case 628: bar = 0.9; break; case 629: bar = 0.9; break; case 630: bar = 0.9; break; case 631: bar = 0.89; break; case 632: bar = 0.89; break; case 633: bar = 0.89; break; case 634: bar = 0.89; break; case 635: bar = 0.88; break; case 636: bar = 0.88; break; case 637: bar = 0.88; break; case 638: bar = 0.88; break; case 639: bar = 0.87; break; case 640: bar = 0.87; break; case 641: bar = 0.87; break; case 642: bar = 0.87; break; case 643: bar = 0.86; break; case 644: bar = 0.86; break; case 645: bar = 0.86; break; case 646: bar = 0.86; break; case 647: bar = 0.85; break; case 648: bar = 0.85; break; case 649: bar = 0.85; break; case 650: bar = 0.85; break; case 651: bar = 0.84; break; case 652: bar = 0.84; break; case 653: bar = 0.84; break; case 654: bar = 0.84; break; case 655: bar = 0.84; break; case 656: bar = 0.83; break; case 657: bar = 0.83; break; case 658: bar = 0.83; break; case 659: bar = 0.83; break; case 660: bar = 0.82; break; case 661: bar = 0.82; break; case 662: bar = 0.82; break; case 663: bar = 0.82; break; case 664: bar = 0.81; break; case 665: bar = 0.81; break; case 666: bar = 0.81; break; case 667: bar = 0.81; break; case 668: bar = 0.81; break; case 669: bar = 0.8; break; case 670: bar = 0.8; break; case 671: bar = 0.8; break; case 672: bar = 0.8; break; case 673: bar = 0.79; break; case 674: bar = 0.79; break; case 675: bar = 0.79; break; case 676: bar = 0.79; break; case 677: bar = 0.78; break; case 678: bar = 0.78; break; case 679: bar = 0.78; break; case 680: bar = 0.78; break; case 681: bar = 0.78; break; case 682: bar = 0.77; break; case 683: bar = 0.77; break; case 684: bar = 0.77; break; case 685: bar = 0.77; break; case 686: bar = 0.77; break; case 687: bar = 0.76; break; case 688: bar = 0.76; break; case 689: bar = 0.76; break; case 690: bar = 0.76; break; case 691: bar = 0.75; break; case 692: bar = 0.75; break; case 693: bar = 0.75; break; case 694: bar = 0.75; break; case 695: bar = 0.75; break; case 696: bar = 0.74; break; case 697: bar = 0.74; break; case 698: bar = 0.74; break; case 699: bar = 0.74; break; case 700: bar = 0.74; break; case 701: bar = 0.73; break; case 702: bar = 0.73; break; case 703: bar = 0.73; break; case 704: bar = 0.73; break; case 705: bar = 0.72; break; case 706: bar = 0.72; break; case 707: bar = 0.72; break; case 708: bar = 0.72; break; case 709: bar = 0.72; break; case 710: bar = 0.71; break; case 711: bar = 0.71; break; case 712: bar = 0.71; break; case 713: bar = 0.71; break; case 714: bar = 0.71; break; case 715: bar = 0.7; break; case 716: bar = 0.7; break; case 717: bar = 0.7; break; case 718: bar = 0.7; break; case 719: bar = 0.7; break; case 720: bar = 0.69; break; case 721: bar = 0.69; break; case 722: bar = 0.69; break; case 723: bar = 0.69; break; case 724: bar = 0.69; break; case 725: bar = 0.68; break; case 726: bar = 0.68; break; case 727: bar = 0.68; break; case 728: bar = 0.68; break; case 729: bar = 0.68; break; case 730: bar = 0.67; break; case 731: bar = 0.67; break; case 732: bar = 0.67; break; case 733: bar = 0.67; break; case 734: bar = 0.67; break; case 735: bar = 0.67; break; case 736: bar = 0.66; break; case 737: bar = 0.66; break; case 738: bar = 0.66; break; case 739: bar = 0.66; break; case 740: bar = 0.66; break; case 741: bar = 0.65; break; case 742: bar = 0.65; break; case 743: bar = 0.65; break; case 744: bar = 0.65; break; case 745: bar = 0.65; break; case 746: bar = 0.64; break; case 747: bar = 0.64; break; case 748: bar = 0.64; break; case 749: bar = 0.64; break; case 750: bar = 0.64; break; case 751: bar = 0.64; break; case 752: bar = 0.63; break; case 753: bar = 0.63; break; case 754: bar = 0.63; break; case 755: bar = 0.63; break; case 756: bar = 0.63; break; case 757: bar = 0.62; break; case 758: bar = 0.62; break; case 759: bar = 0.62; break; case 760: bar = 0.62; break; case 761: bar = 0.62; break; case 762: bar = 0.61; break; case 763: bar = 0.61; break; case 764: bar = 0.61; break; case 765: bar = 0.61; break; case 766: bar = 0.61; break; case 767: bar = 0.61; break; case 768: bar = 0.6; break; case 769: bar = 0.6; break; case 770: bar = 0.6; break; case 771: bar = 0.6; break; case 772: bar = 0.6; break; case 773: bar = 0.6; break; case 774: bar = 0.59; break; case 775: bar = 0.59; break; case 776: bar = 0.59; break; case 777: bar = 0.59; break; case 778: bar = 0.59; break; case 779: bar = 0.59; break; case 780: bar = 0.58; break; case 781: bar = 0.58; break; case 782: bar = 0.58; break; case 783: bar = 0.58; break; case 784: bar = 0.58; break; case 785: bar = 0.57; break; case 786: bar = 0.57; break; case 787: bar = 0.57; break; case 788: bar = 0.57; break; case 789: bar = 0.57; break; case 790: bar = 0.57; break; case 791: bar = 0.56; break; case 792: bar = 0.56; break; case 793: bar = 0.56; break; case 794: bar = 0.56; break; case 795: bar = 0.56; break; case 796: bar = 0.56; break; case 797: bar = 0.55; break; case 798: bar = 0.55; break; case 799: bar = 0.55; break; case 800: bar = 0.55; break; case 801: bar = 0.55; break; case 802: bar = 0.55; break; case 803: bar = 0.54; break; case 804: bar = 0.54; break; case 805: bar = 0.54; break; case 806: bar = 0.54; break; case 807: bar = 0.54; break; case 808: bar = 0.54; break; case 809: bar = 0.53; break; case 810: bar = 0.53; break; case 811: bar = 0.53; break; case 812: bar = 0.53; break; case 813: bar = 0.53; break; case 814: bar = 0.53; break; case 815: bar = 0.53; break; case 816: bar = 0.52; break; case 817: bar = 0.52; break; case 818: bar = 0.52; break; case 819: bar = 0.52; break; case 820: bar = 0.52; break; case 821: bar = 0.52; break; case 822: bar = 0.51; break; case 823: bar = 0.51; break; case 824: bar = 0.51; break; case 825: bar = 0.51; break; case 826: bar = 0.51; break; case 827: bar = 0.51; break; case 828: bar = 0.5; break; case 829: bar = 0.5; break; case 830: bar = 0.5; break; case 831: bar = 0.5; break; case 832: bar = 0.5; break; case 833: bar = 0.5; break; case 834: bar = 0.5; break; case 835: bar = 0.49; break; case 836: bar = 0.49; break; case 837: bar = 0.49; break; case 838: bar = 0.49; break; case 839: bar = 0.49; break; case 840: bar = 0.49; break; case 841: bar = 0.48; break; case 842: bar = 0.48; break; case 843: bar = 0.48; break; case 844: bar = 0.48; break; case 845: bar = 0.48; break; case 846: bar = 0.48; break; case 847: bar = 0.48; break; case 848: bar = 0.47; break; case 849: bar = 0.47; break; case 850: bar = 0.47; break; case 851: bar = 0.47; break; case 852: bar = 0.47; break; case 853: bar = 0.47; break; case 854: bar = 0.47; break; case 855: bar = 0.46; break; case 856: bar = 0.46; break; case 857: bar = 0.46; break; case 858: bar = 0.46; break; case 859: bar = 0.46; break; case 860: bar = 0.46; break; case 861: bar = 0.46; break; case 862: bar = 0.45; break; case 863: bar = 0.45; break; case 864: bar = 0.45; break; case 865: bar = 0.45; break; case 866: bar = 0.45; break; case 867: bar = 0.45; break; case 868: bar = 0.45; break; case 869: bar = 0.44; break; case 870: bar = 0.44; break; case 871: bar = 0.44; break; case 872: bar = 0.44; break; case 873: bar = 0.44; break; case 874: bar = 0.44; break; case 875: bar = 0.44; break; case 876: bar = 0.43; break; case 877: bar = 0.43; break; case 878: bar = 0.43; break; case 879: bar = 0.43; break; case 880: bar = 0.43; break; case 881: bar = 0.43; break; case 882: bar = 0.43; break; case 883: bar = 0.42; break; case 884: bar = 0.42; break; case 885: bar = 0.42; break; case 886: bar = 0.42; break; case 887: bar = 0.42; break; case 888: bar = 0.42; break; case 889: bar = 0.42; break; case 890: bar = 0.41; break; case 891: bar = 0.41; break; case 892: bar = 0.41; break; case 893: bar = 0.41; break; case 894: bar = 0.41; break; case 895: bar = 0.41; break; case 896: bar = 0.41; break; case 897: bar = 0.41; break; case 898: bar = 0.4; break; case 899: bar = 0.4; break; case 900: bar = 0.4; break; case 901: bar = 0.4; break; case 902: bar = 0.4; break; case 903: bar = 0.4; break; case 904: bar = 0.4; break; case 905: bar = 0.39; break; case 906: bar = 0.39; break; case 907: bar = 0.39; break; case 908: bar = 0.39; break; case 909: bar = 0.39; break; case 910: bar = 0.39; break; case 911: bar = 0.39; break; case 912: bar = 0.39; break; case 913: bar = 0.38; break; case 914: bar = 0.38; break; case 915: bar = 0.38; break; case 916: bar = 0.38; break; case 917: bar = 0.38; break; case 918: bar = 0.38; break; case 919: bar = 0.38; break; case 920: bar = 0.38; break; case 921: bar = 0.37; break; case 922: bar = 0.37; break; case 923: bar = 0.37; break; case 924: bar = 0.37; break; case 925: bar = 0.37; break; case 926: bar = 0.37; break; case 927: bar = 0.37; break; case 928: bar = 0.37; break; case 929: bar = 0.36; break; case 930: bar = 0.36; break; case 931: bar = 0.36; break; case 932: bar = 0.36; break; case 933: bar = 0.36; break; case 934: bar = 0.36; break; case 935: bar = 0.36; break; case 936: bar = 0.36; break; case 937: bar = 0.35; break; case 938: bar = 0.35; break; case 939: bar = 0.35; break; case 940: bar = 0.35; break; case 941: bar = 0.35; break; case 942: bar = 0.35; break; case 943: bar = 0.35; break; case 944: bar = 0.35; break; case 945: bar = 0.34; break; case 946: bar = 0.34; break; case 947: bar = 0.34; break; case 948: bar = 0.34; break; case 949: bar = 0.34; break; case 950: bar = 0.34; break; case 951: bar = 0.34; break; case 952: bar = 0.34; break; case 953: bar = 0.33; break; case 954: bar = 0.33; break; case 955: bar = 0.33; break; case 956: bar = 0.33; break; case 957: bar = 0.33; break; case 958: bar = 0.33; break; case 959: bar = 0.33; break; case 960: bar = 0.33; break; case 961: bar = 0.32; break; case 962: bar = 0.32; break; case 963: bar = 0.32; break; case 964: bar = 0.32; break; case 965: bar = 0.32; break; case 966: bar = 0.32; break; case 967: bar = 0.32; break; case 968: bar = 0.32; break; case 969: bar = 0.32; break; case 970: bar = 0.31; break; case 971: bar = 0.31; break; case 972: bar = 0.31; break; case 973: bar = 0.31; break; case 974: bar = 0.31; break; case 975: bar = 0.31; break; case 976: bar = 0.31; break; case 977: bar = 0.31; break; case 978: bar = 0.3; break; case 979: bar = 0.3; break; case 980: bar = 0.3; break; case 981: bar = 0.3; break; case 982: bar = 0.3; break; case 983: bar = 0.3; break; case 984: bar = 0.3; break; case 985: bar = 0.3; break; case 986: bar = 0.3; break; case 987: bar = 0.29; break; case 988: bar = 0.29; break; case 989: bar = 0.29; break; case 990: bar = 0.29; break; case 991: bar = 0.29; break; case 992: bar = 0.29; break; case 993: bar = 0.29; break; case 994: bar = 0.29; break; case 995: bar = 0.29; break; case 996: bar = 0.28; break; case 997: bar = 0.28; break; case 998: bar = 0.28; break; case 999: bar = 0.28; break; case 1000: bar = 0.28; break; case 1001: bar = 0.28; break; case 1002: bar = 0.28; break; case 1003: bar = 0.28; break; case 1004: bar = 0.28; break; case 1005: bar = 0.27; break; case 1006: bar = 0.27; break; case 1007: bar = 0.27; break; case 1008: bar = 0.27; break; case 1009: bar = 0.27; break; case 1010: bar = 0.27; break; case 1011: bar = 0.27; break; case 1012: bar = 0.27; break; case 1013: bar = 0.27; break; case 1014: bar = 0.26; break; case 1015: bar = 0.26; break; case 1016: bar = 0.26; break; case 1017: bar = 0.26; break; case 1018: bar = 0.26; break; case 1019: bar = 0.26; break; case 1020: bar = 0.26; break; case 1021: bar = 0.26; break; case 1022: bar = 0.26; break; case 1023: bar = 0.26; break; case 1024: bar = 0.25; break;
case 296: bar = 2.55; break; | case 296: bar = 2.55; break; case 297: bar = 2.54; break; case 298: bar = 2.53; break; case 299: bar = 2.52; break; case 300: bar = 2.51; break; case 301: bar = 2.5; break; case 302: bar = 2.49; break; case 303: bar = 2.48; break; case 304: bar = 2.47; break; case 305: bar = 2.46; break; case 306: bar = 2.45; break; case 307: bar = 2.44; break; case 308: bar = 2.43; break; case 309: bar = 2.42; break; case 310: bar = 2.41; break; case 311: bar = 2.41; break; case 312: bar = 2.4; break; case 313: bar = 2.39; break; case 314: bar = 2.38; break; case 315: bar = 2.37; break; case 316: bar = 2.36; break; case 317: bar = 2.35; break; case 318: bar = 2.34; break; case 319: bar = 2.34; break; case 320: bar = 2.33; break; case 321: bar = 2.32; break; case 322: bar = 2.31; break; case 323: bar = 2.3; break; case 324: bar = 2.29; break; case 325: bar = 2.28; break; case 326: bar = 2.28; break; case 327: bar = 2.27; break; case 328: bar = 2.26; break; case 329: bar = 2.25; break; case 330: bar = 2.24; break; case 331: bar = 2.24; break; case 332: bar = 2.23; break; case 333: bar = 2.22; break; case 334: bar = 2.21; break; case 335: bar = 2.2; break; case 336: bar = 2.2; break; case 337: bar = 2.19; break; case 338: bar = 2.18; break; case 339: bar = 2.17; break; case 340: bar = 2.17; break; case 341: bar = 2.16; break; case 342: bar = 2.15; break; case 343: bar = 2.14; break; case 344: bar = 2.13; break; case 345: bar = 2.13; break; case 346: bar = 2.12; break; case 347: bar = 2.11; break; case 348: bar = 2.11; break; case 349: bar = 2.1; break; case 350: bar = 2.09; break; case 351: bar = 2.08; break; case 352: bar = 2.08; break; case 353: bar = 2.07; break; case 354: bar = 2.06; break; case 355: bar = 2.05; break; case 356: bar = 2.05; break; case 357: bar = 2.04; break; case 358: bar = 2.03; break; case 359: bar = 2.03; break; case 360: bar = 2.02; break; case 361: bar = 2.01; break; case 362: bar = 2.01; break; case 363: bar = 2; break; case 364: bar = 1.99; break; case 365: bar = 1.99; break; case 366: bar = 1.98; break; case 367: bar = 1.97; break; case 368: bar = 1.97; break; case 369: bar = 1.96; break; case 370: bar = 1.95; break; case 371: bar = 1.95; break; case 372: bar = 1.94; break; case 373: bar = 1.93; break; case 374: bar = 1.93; break; case 375: bar = 1.92; break; case 376: bar = 1.91; break; case 377: bar = 1.91; break; case 378: bar = 1.9; break; case 379: bar = 1.89; break; case 380: bar = 1.89; break; case 381: bar = 1.88; break; case 382: bar = 1.88; break; case 383: bar = 1.87; break; case 384: bar = 1.86; break; case 385: bar = 1.86; break; case 386: bar = 1.85; break; case 387: bar = 1.85; break; case 388: bar = 1.84; break; case 389: bar = 1.83; break; case 390: bar = 1.83; break; case 391: bar = 1.82; break; case 392: bar = 1.82; break; case 393: bar = 1.81; break; case 394: bar = 1.8; break; case 395: bar = 1.8; break; case 396: bar = 1.79; break; case 397: bar = 1.79; break; case 398: bar = 1.78; break; case 399: bar = 1.77; break; case 400: bar = 1.77; break; case 401: bar = 1.76; break; case 402: bar = 1.76; break; case 403: bar = 1.75; break; case 404: bar = 1.75; break; case 405: bar = 1.74; break; case 406: bar = 1.73; break; case 407: bar = 1.73; break; case 408: bar = 1.72; break; case 409: bar = 1.72; break; case 410: bar = 1.71; break; case 411: bar = 1.71; break; case 412: bar = 1.7; break; case 413: bar = 1.7; break; case 414: bar = 1.69; break; case 415: bar = 1.69; break; case 416: bar = 1.68; break; case 417: bar = 1.67; break; case 418: bar = 1.67; break; case 419: bar = 1.66; break; case 420: bar = 1.66; break; case 421: bar = 1.65; break; case 422: bar = 1.65; break; case 423: bar = 1.64; break; case 424: bar = 1.64; break; case 425: bar = 1.63; break; case 426: bar = 1.63; break; case 427: bar = 1.62; break; case 428: bar = 1.62; break; case 429: bar = 1.61; break; case 430: bar = 1.61; break; case 431: bar = 1.6; break; case 432: bar = 1.6; break; case 433: bar = 1.59; break; case 434: bar = 1.59; break; case 435: bar = 1.58; break; case 436: bar = 1.58; break; case 437: bar = 1.57; break; case 438: bar = 1.57; break; case 439: bar = 1.56; break; case 440: bar = 1.56; break; case 441: bar = 1.55; break; case 442: bar = 1.55; break; case 443: bar = 1.54; break; case 444: bar = 1.54; break; case 445: bar = 1.53; break; case 446: bar = 1.53; break; case 447: bar = 1.53; break; case 448: bar = 1.52; break; case 449: bar = 1.52; break; case 450: bar = 1.51; break; case 451: bar = 1.51; break; case 452: bar = 1.5; break; case 453: bar = 1.5; break; case 454: bar = 1.49; break; case 455: bar = 1.49; break; case 456: bar = 1.48; break; case 457: bar = 1.48; break; case 458: bar = 1.47; break; case 459: bar = 1.47; break; case 460: bar = 1.47; break; case 461: bar = 1.46; break; case 462: bar = 1.46; break; case 463: bar = 1.45; break; case 464: bar = 1.45; break; case 465: bar = 1.44; break; case 466: bar = 1.44; break; case 467: bar = 1.44; break; case 468: bar = 1.43; break; case 469: bar = 1.43; break; case 470: bar = 1.42; break; case 471: bar = 1.42; break; case 472: bar = 1.41; break; case 473: bar = 1.41; break; case 474: bar = 1.41; break; case 475: bar = 1.4; break; case 476: bar = 1.4; break; case 477: bar = 1.39; break; case 478: bar = 1.39; break; case 479: bar = 1.38; break; case 480: bar = 1.38; break; case 481: bar = 1.38; break; case 482: bar = 1.37; break; case 483: bar = 1.37; break; case 484: bar = 1.36; break; case 485: bar = 1.36; break; case 486: bar = 1.36; break; case 487: bar = 1.35; break; case 488: bar = 1.35; break; case 489: bar = 1.34; break; case 490: bar = 1.34; break; case 491: bar = 1.34; break; case 492: bar = 1.33; break; case 493: bar = 1.33; break; case 494: bar = 1.32; break; case 495: bar = 1.32; break; case 496: bar = 1.32; break; case 497: bar = 1.31; break; case 498: bar = 1.31; break; case 499: bar = 1.3; break; case 500: bar = 1.3; break; case 501: bar = 1.3; break; case 502: bar = 1.29; break; case 503: bar = 1.29; break; case 504: bar = 1.29; break; case 505: bar = 1.28; break; case 506: bar = 1.28; break; case 507: bar = 1.27; break; case 508: bar = 1.27; break; case 509: bar = 1.27; break; case 510: bar = 1.26; break; case 511: bar = 1.26; break; case 512: bar = 1.26; break; case 513: bar = 1.25; break; case 514: bar = 1.25; break; case 515: bar = 1.24; break; case 516: bar = 1.24; break; case 517: bar = 1.24; break; case 518: bar = 1.23; break; case 519: bar = 1.23; break; case 520: bar = 1.23; break; case 521: bar = 1.22; break; case 522: bar = 1.22; break; case 523: bar = 1.22; break; case 524: bar = 1.21; break; case 525: bar = 1.21; break; case 526: bar = 1.21; break; case 527: bar = 1.2; break; case 528: bar = 1.2; break; case 529: bar = 1.2; break; case 530: bar = 1.19; break; case 531: bar = 1.19; break; case 532: bar = 1.18; break; case 533: bar = 1.18; break; case 534: bar = 1.18; break; case 535: bar = 1.17; break; case 536: bar = 1.17; break; case 537: bar = 1.17; break; case 538: bar = 1.16; break; case 539: bar = 1.16; break; case 540: bar = 1.16; break; case 541: bar = 1.15; break; case 542: bar = 1.15; break; case 543: bar = 1.15; break; case 544: bar = 1.14; break; case 545: bar = 1.14; break; case 546: bar = 1.14; break; case 547: bar = 1.13; break; case 548: bar = 1.13; break; case 549: bar = 1.13; break; case 550: bar = 1.12; break; case 551: bar = 1.12; break; case 552: bar = 1.12; break; case 553: bar = 1.12; break; case 554: bar = 1.11; break; case 555: bar = 1.11; break; case 556: bar = 1.11; break; case 557: bar = 1.1; break; case 558: bar = 1.1; break; case 559: bar = 1.1; break; case 560: bar = 1.09; break; case 561: bar = 1.09; break; case 562: bar = 1.09; break; case 563: bar = 1.08; break; case 564: bar = 1.08; break; case 565: bar = 1.08; break; case 566: bar = 1.07; break; case 567: bar = 1.07; break; case 568: bar = 1.07; break; case 569: bar = 1.07; break; case 570: bar = 1.06; break; case 571: bar = 1.06; break; case 572: bar = 1.06; break; case 573: bar = 1.05; break; case 574: bar = 1.05; break; case 575: bar = 1.05; break; case 576: bar = 1.04; break; case 577: bar = 1.04; break; case 578: bar = 1.04; break; case 579: bar = 1.04; break; case 580: bar = 1.03; break; case 581: bar = 1.03; break; case 582: bar = 1.03; break; case 583: bar = 1.02; break; case 584: bar = 1.02; break; case 585: bar = 1.02; break; case 586: bar = 1.02; break; case 587: bar = 1.01; break; case 588: bar = 1.01; break; case 589: bar = 1.01; break; case 590: bar = 1; break; case 591: bar = 1; break; case 592: bar = 1; break; case 593: bar = 1; break; case 594: bar = 0.99; break; case 595: bar = 0.99; break; case 596: bar = 0.99; break; case 597: bar = 0.98; break; case 598: bar = 0.98; break; case 599: bar = 0.98; break; case 600: bar = 0.98; break; case 601: bar = 0.97; break; case 602: bar = 0.97; break; case 603: bar = 0.97; break; case 604: bar = 0.96; break; case 605: bar = 0.96; break; case 606: bar = 0.96; break; case 607: bar = 0.96; break; case 608: bar = 0.95; break; case 609: bar = 0.95; break; case 610: bar = 0.95; break; case 611: bar = 0.95; break; case 612: bar = 0.94; break; case 613: bar = 0.94; break; case 614: bar = 0.94; break; case 615: bar = 0.94; break; case 616: bar = 0.93; break; case 617: bar = 0.93; break; case 618: bar = 0.93; break; case 619: bar = 0.92; break; case 620: bar = 0.92; break; case 621: bar = 0.92; break; case 622: bar = 0.92; break; case 623: bar = 0.91; break; case 624: bar = 0.91; break; case 625: bar = 0.91; break; case 626: bar = 0.91; break; case 627: bar = 0.9; break; case 628: bar = 0.9; break; case 629: bar = 0.9; break; case 630: bar = 0.9; break; case 631: bar = 0.89; break; case 632: bar = 0.89; break; case 633: bar = 0.89; break; case 634: bar = 0.89; break; case 635: bar = 0.88; break; case 636: bar = 0.88; break; case 637: bar = 0.88; break; case 638: bar = 0.88; break; case 639: bar = 0.87; break; case 640: bar = 0.87; break; case 641: bar = 0.87; break; case 642: bar = 0.87; break; case 643: bar = 0.86; break; case 644: bar = 0.86; break; case 645: bar = 0.86; break; case 646: bar = 0.86; break; case 647: bar = 0.85; break; case 648: bar = 0.85; break; case 649: bar = 0.85; break; case 650: bar = 0.85; break; case 651: bar = 0.84; break; case 652: bar = 0.84; break; case 653: bar = 0.84; break; case 654: bar = 0.84; break; case 655: bar = 0.84; break; case 656: bar = 0.83; break; case 657: bar = 0.83; break; case 658: bar = 0.83; break; case 659: bar = 0.83; break; case 660: bar = 0.82; break; case 661: bar = 0.82; break; case 662: bar = 0.82; break; case 663: bar = 0.82; break; case 664: bar = 0.81; break; case 665: bar = 0.81; break; case 666: bar = 0.81; break; case 667: bar = 0.81; break; case 668: bar = 0.81; break; case 669: bar = 0.8; break; case 670: bar = 0.8; break; case 671: bar = 0.8; break; case 672: bar = 0.8; break; case 673: bar = 0.79; break; case 674: bar = 0.79; break; case 675: bar = 0.79; break; case 676: bar = 0.79; break; case 677: bar = 0.78; break; case 678: bar = 0.78; break; case 679: bar = 0.78; break; case 680: bar = 0.78; break; case 681: bar = 0.78; break; case 682: bar = 0.77; break; case 683: bar = 0.77; break; case 684: bar = 0.77; break; case 685: bar = 0.77; break; case 686: bar = 0.77; break; case 687: bar = 0.76; break; case 688: bar = 0.76; break; case 689: bar = 0.76; break; case 690: bar = 0.76; break; case 691: bar = 0.75; break; case 692: bar = 0.75; break; case 693: bar = 0.75; break; case 694: bar = 0.75; break; case 695: bar = 0.75; break; case 696: bar = 0.74; break; case 697: bar = 0.74; break; case 698: bar = 0.74; break; case 699: bar = 0.74; break; case 700: bar = 0.74; break; case 701: bar = 0.73; break; case 702: bar = 0.73; break; case 703: bar = 0.73; break; case 704: bar = 0.73; break; case 705: bar = 0.72; break; case 706: bar = 0.72; break; case 707: bar = 0.72; break; case 708: bar = 0.72; break; case 709: bar = 0.72; break; case 710: bar = 0.71; break; case 711: bar = 0.71; break; case 712: bar = 0.71; break; case 713: bar = 0.71; break; case 714: bar = 0.71; break; case 715: bar = 0.7; break; case 716: bar = 0.7; break; case 717: bar = 0.7; break; case 718: bar = 0.7; break; case 719: bar = 0.7; break; case 720: bar = 0.69; break; case 721: bar = 0.69; break; case 722: bar = 0.69; break; case 723: bar = 0.69; break; case 724: bar = 0.69; break; case 725: bar = 0.68; break; case 726: bar = 0.68; break; case 727: bar = 0.68; break; case 728: bar = 0.68; break; case 729: bar = 0.68; break; case 730: bar = 0.67; break; case 731: bar = 0.67; break; case 732: bar = 0.67; break; case 733: bar = 0.67; break; case 734: bar = 0.67; break; case 735: bar = 0.67; break; case 736: bar = 0.66; break; case 737: bar = 0.66; break; case 738: bar = 0.66; break; case 739: bar = 0.66; break; case 740: bar = 0.66; break; case 741: bar = 0.65; break; case 742: bar = 0.65; break; case 743: bar = 0.65; break; case 744: bar = 0.65; break; case 745: bar = 0.65; break; case 746: bar = 0.64; break; case 747: bar = 0.64; break; case 748: bar = 0.64; break; case 749: bar = 0.64; break; case 750: bar = 0.64; break; case 751: bar = 0.64; break; case 752: bar = 0.63; break; case 753: bar = 0.63; break; case 754: bar = 0.63; break; case 755: bar = 0.63; break; case 756: bar = 0.63; break; case 757: bar = 0.62; break; case 758: bar = 0.62; break; case 759: bar = 0.62; break; case 760: bar = 0.62; break; case 761: bar = 0.62; break; case 762: bar = 0.61; break; case 763: bar = 0.61; break; case 764: bar = 0.61; break; case 765: bar = 0.61; break; case 766: bar = 0.61; break; case 767: bar = 0.61; break; case 768: bar = 0.6; break; case 769: bar = 0.6; break; case 770: bar = 0.6; break; case 771: bar = 0.6; break; case 772: bar = 0.6; break; case 773: bar = 0.6; break; case 774: bar = 0.59; break; case 775: bar = 0.59; break; case 776: bar = 0.59; break; case 777: bar = 0.59; break; case 778: bar = 0.59; break; case 779: bar = 0.59; break; case 780: bar = 0.58; break; case 781: bar = 0.58; break; case 782: bar = 0.58; break; case 783: bar = 0.58; break; case 784: bar = 0.58; break; case 785: bar = 0.57; break; case 786: bar = 0.57; break; case 787: bar = 0.57; break; case 788: bar = 0.57; break; case 789: bar = 0.57; break; case 790: bar = 0.57; break; case 791: bar = 0.56; break; case 792: bar = 0.56; break; case 793: bar = 0.56; break; case 794: bar = 0.56; break; case 795: bar = 0.56; break; case 796: bar = 0.56; break; case 797: bar = 0.55; break; case 798: bar = 0.55; break; case 799: bar = 0.55; break; case 800: bar = 0.55; break; case 801: bar = 0.55; break; case 802: bar = 0.55; break; case 803: bar = 0.54; break; case 804: bar = 0.54; break; case 805: bar = 0.54; break; case 806: bar = 0.54; break; case 807: bar = 0.54; break; case 808: bar = 0.54; break; case 809: bar = 0.53; break; case 810: bar = 0.53; break; case 811: bar = 0.53; break; case 812: bar = 0.53; break; case 813: bar = 0.53; break; case 814: bar = 0.53; break; case 815: bar = 0.53; break; case 816: bar = 0.52; break; case 817: bar = 0.52; break; case 818: bar = 0.52; break; case 819: bar = 0.52; break; case 820: bar = 0.52; break; case 821: bar = 0.52; break; case 822: bar = 0.51; break; case 823: bar = 0.51; break; case 824: bar = 0.51; break; case 825: bar = 0.51; break; case 826: bar = 0.51; break; case 827: bar = 0.51; break; case 828: bar = 0.5; break; case 829: bar = 0.5; break; case 830: bar = 0.5; break; case 831: bar = 0.5; break; case 832: bar = 0.5; break; case 833: bar = 0.5; break; case 834: bar = 0.5; break; case 835: bar = 0.49; break; case 836: bar = 0.49; break; case 837: bar = 0.49; break; case 838: bar = 0.49; break; case 839: bar = 0.49; break; case 840: bar = 0.49; break; case 841: bar = 0.48; break; case 842: bar = 0.48; break; case 843: bar = 0.48; break; case 844: bar = 0.48; break; case 845: bar = 0.48; break; case 846: bar = 0.48; break; case 847: bar = 0.48; break; case 848: bar = 0.47; break; case 849: bar = 0.47; break; case 850: bar = 0.47; break; case 851: bar = 0.47; break; case 852: bar = 0.47; break; case 853: bar = 0.47; break; case 854: bar = 0.47; break; case 855: bar = 0.46; break; case 856: bar = 0.46; break; case 857: bar = 0.46; break; case 858: bar = 0.46; break; case 859: bar = 0.46; break; case 860: bar = 0.46; break; case 861: bar = 0.46; break; case 862: bar = 0.45; break; case 863: bar = 0.45; break; case 864: bar = 0.45; break; case 865: bar = 0.45; break; case 866: bar = 0.45; break; case 867: bar = 0.45; break; case 868: bar = 0.45; break; case 869: bar = 0.44; break; case 870: bar = 0.44; break; case 871: bar = 0.44; break; case 872: bar = 0.44; break; case 873: bar = 0.44; break; case 874: bar = 0.44; break; case 875: bar = 0.44; break; case 876: bar = 0.43; break; case 877: bar = 0.43; break; case 878: bar = 0.43; break; case 879: bar = 0.43; break; case 880: bar = 0.43; break; case 881: bar = 0.43; break; case 882: bar = 0.43; break; case 883: bar = 0.42; break; case 884: bar = 0.42; break; case 885: bar = 0.42; break; case 886: bar = 0.42; break; case 887: bar = 0.42; break; case 888: bar = 0.42; break; case 889: bar = 0.42; break; case 890: bar = 0.41; break; case 891: bar = 0.41; break; case 892: bar = 0.41; break; case 893: bar = 0.41; break; case 894: bar = 0.41; break; case 895: bar = 0.41; break; case 896: bar = 0.41; break; case 897: bar = 0.41; break; case 898: bar = 0.4; break; case 899: bar = 0.4; break; case 900: bar = 0.4; break; case 901: bar = 0.4; break; case 902: bar = 0.4; break; case 903: bar = 0.4; break; case 904: bar = 0.4; break; case 905: bar = 0.39; break; case 906: bar = 0.39; break; case 907: bar = 0.39; break; case 908: bar = 0.39; break; case 909: bar = 0.39; break; case 910: bar = 0.39; break; case 911: bar = 0.39; break; case 912: bar = 0.39; break; case 913: bar = 0.38; break; case 914: bar = 0.38; break; case 915: bar = 0.38; break; case 916: bar = 0.38; break; case 917: bar = 0.38; break; case 918: bar = 0.38; break; case 919: bar = 0.38; break; case 920: bar = 0.38; break; case 921: bar = 0.37; break; case 922: bar = 0.37; break; case 923: bar = 0.37; break; case 924: bar = 0.37; break; case 925: bar = 0.37; break; case 926: bar = 0.37; break; case 927: bar = 0.37; break; case 928: bar = 0.37; break; case 929: bar = 0.36; break; case 930: bar = 0.36; break; case 931: bar = 0.36; break; case 932: bar = 0.36; break; case 933: bar = 0.36; break; case 934: bar = 0.36; break; case 935: bar = 0.36; break; case 936: bar = 0.36; break; case 937: bar = 0.35; break; case 938: bar = 0.35; break; case 939: bar = 0.35; break; case 940: bar = 0.35; break; case 941: bar = 0.35; break; case 942: bar = 0.35; break; case 943: bar = 0.35; break; case 944: bar = 0.35; break; case 945: bar = 0.34; break; case 946: bar = 0.34; break; case 947: bar = 0.34; break; case 948: bar = 0.34; break; case 949: bar = 0.34; break; case 950: bar = 0.34; break; case 951: bar = 0.34; break; case 952: bar = 0.34; break; case 953: bar = 0.33; break; case 954: bar = 0.33; break; case 955: bar = 0.33; break; case 956: bar = 0.33; break; case 957: bar = 0.33; break; case 958: bar = 0.33; break; case 959: bar = 0.33; break; case 960: bar = 0.33; break; case 961: bar = 0.32; break; case 962: bar = 0.32; break; case 963: bar = 0.32; break; case 964: bar = 0.32; break; case 965: bar = 0.32; break; case 966: bar = 0.32; break; case 967: bar = 0.32; break; case 968: bar = 0.32; break; case 969: bar = 0.32; break; case 970: bar = 0.31; break; case 971: bar = 0.31; break; case 972: bar = 0.31; break; case 973: bar = 0.31; break; case 974: bar = 0.31; break; case 975: bar = 0.31; break; case 976: bar = 0.31; break; case 977: bar = 0.31; break; case 978: bar = 0.3; break; case 979: bar = 0.3; break; case 980: bar = 0.3; break; case 981: bar = 0.3; break; case 982: bar = 0.3; break; case 983: bar = 0.3; break; case 984: bar = 0.3; break; case 985: bar = 0.3; break; case 986: bar = 0.3; break; case 987: bar = 0.29; break; case 988: bar = 0.29; break; case 989: bar = 0.29; break; case 990: bar = 0.29; break; case 991: bar = 0.29; break; case 992: bar = 0.29; break; case 993: bar = 0.29; break; case 994: bar = 0.29; break; case 995: bar = 0.29; break; case 996: bar = 0.28; break; case 997: bar = 0.28; break; case 998: bar = 0.28; break; case 999: bar = 0.28; break; case 1000: bar = 0.28; break; case 1001: bar = 0.28; break; case 1002: bar = 0.28; break; case 1003: bar = 0.28; break; case 1004: bar = 0.28; break; case 1005: bar = 0.27; break; case 1006: bar = 0.27; break; case 1007: bar = 0.27; break; case 1008: bar = 0.27; break; case 1009: bar = 0.27; break; case 1010: bar = 0.27; break; case 1011: bar = 0.27; break; case 1012: bar = 0.27; break; case 1013: bar = 0.27; break; case 1014: bar = 0.26; break; case 1015: bar = 0.26; break; case 1016: bar = 0.26; break; case 1017: bar = 0.26; break; case 1018: bar = 0.26; break; case 1019: bar = 0.26; break; case 1020: bar = 0.26; break; case 1021: bar = 0.26; break; case 1022: bar = 0.26; break; case 1023: bar = 0.26; break; case 1024: bar = 0.25; break;
case 297: bar = 2.54; break; | case 297: bar = 2.54; break; case 298: bar = 2.53; break; case 299: bar = 2.52; break; case 300: bar = 2.51; break; case 301: bar = 2.5; break; case 302: bar = 2.49; break; case 303: bar = 2.48; break; case 304: bar = 2.47; break; case 305: bar = 2.46; break; case 306: bar = 2.45; break; case 307: bar = 2.44; break; case 308: bar = 2.43; break; case 309: bar = 2.42; break; case 310: bar = 2.41; break; case 311: bar = 2.41; break; case 312: bar = 2.4; break; case 313: bar = 2.39; break; case 314: bar = 2.38; break; case 315: bar = 2.37; break; case 316: bar = 2.36; break; case 317: bar = 2.35; break; case 318: bar = 2.34; break; case 319: bar = 2.34; break; case 320: bar = 2.33; break; case 321: bar = 2.32; break; case 322: bar = 2.31; break; case 323: bar = 2.3; break; case 324: bar = 2.29; break; case 325: bar = 2.28; break; case 326: bar = 2.28; break; case 327: bar = 2.27; break; case 328: bar = 2.26; break; case 329: bar = 2.25; break; case 330: bar = 2.24; break; case 331: bar = 2.24; break; case 332: bar = 2.23; break; case 333: bar = 2.22; break; case 334: bar = 2.21; break; case 335: bar = 2.2; break; case 336: bar = 2.2; break; case 337: bar = 2.19; break; case 338: bar = 2.18; break; case 339: bar = 2.17; break; case 340: bar = 2.17; break; case 341: bar = 2.16; break; case 342: bar = 2.15; break; case 343: bar = 2.14; break; case 344: bar = 2.13; break; case 345: bar = 2.13; break; case 346: bar = 2.12; break; case 347: bar = 2.11; break; case 348: bar = 2.11; break; case 349: bar = 2.1; break; case 350: bar = 2.09; break; case 351: bar = 2.08; break; case 352: bar = 2.08; break; case 353: bar = 2.07; break; case 354: bar = 2.06; break; case 355: bar = 2.05; break; case 356: bar = 2.05; break; case 357: bar = 2.04; break; case 358: bar = 2.03; break; case 359: bar = 2.03; break; case 360: bar = 2.02; break; case 361: bar = 2.01; break; case 362: bar = 2.01; break; case 363: bar = 2; break; case 364: bar = 1.99; break; case 365: bar = 1.99; break; case 366: bar = 1.98; break; case 367: bar = 1.97; break; case 368: bar = 1.97; break; case 369: bar = 1.96; break; case 370: bar = 1.95; break; case 371: bar = 1.95; break; case 372: bar = 1.94; break; case 373: bar = 1.93; break; case 374: bar = 1.93; break; case 375: bar = 1.92; break; case 376: bar = 1.91; break; case 377: bar = 1.91; break; case 378: bar = 1.9; break; case 379: bar = 1.89; break; case 380: bar = 1.89; break; case 381: bar = 1.88; break; case 382: bar = 1.88; break; case 383: bar = 1.87; break; case 384: bar = 1.86; break; case 385: bar = 1.86; break; case 386: bar = 1.85; break; case 387: bar = 1.85; break; case 388: bar = 1.84; break; case 389: bar = 1.83; break; case 390: bar = 1.83; break; case 391: bar = 1.82; break; case 392: bar = 1.82; break; case 393: bar = 1.81; break; case 394: bar = 1.8; break; case 395: bar = 1.8; break; case 396: bar = 1.79; break; case 397: bar = 1.79; break; case 398: bar = 1.78; break; case 399: bar = 1.77; break; case 400: bar = 1.77; break; case 401: bar = 1.76; break; case 402: bar = 1.76; break; case 403: bar = 1.75; break; case 404: bar = 1.75; break; case 405: bar = 1.74; break; case 406: bar = 1.73; break; case 407: bar = 1.73; break; case 408: bar = 1.72; break; case 409: bar = 1.72; break; case 410: bar = 1.71; break; case 411: bar = 1.71; break; case 412: bar = 1.7; break; case 413: bar = 1.7; break; case 414: bar = 1.69; break; case 415: bar = 1.69; break; case 416: bar = 1.68; break; case 417: bar = 1.67; break; case 418: bar = 1.67; break; case 419: bar = 1.66; break; case 420: bar = 1.66; break; case 421: bar = 1.65; break; case 422: bar = 1.65; break; case 423: bar = 1.64; break; case 424: bar = 1.64; break; case 425: bar = 1.63; break; case 426: bar = 1.63; break; case 427: bar = 1.62; break; case 428: bar = 1.62; break; case 429: bar = 1.61; break; case 430: bar = 1.61; break; case 431: bar = 1.6; break; case 432: bar = 1.6; break; case 433: bar = 1.59; break; case 434: bar = 1.59; break; case 435: bar = 1.58; break; case 436: bar = 1.58; break; case 437: bar = 1.57; break; case 438: bar = 1.57; break; case 439: bar = 1.56; break; case 440: bar = 1.56; break; case 441: bar = 1.55; break; case 442: bar = 1.55; break; case 443: bar = 1.54; break; case 444: bar = 1.54; break; case 445: bar = 1.53; break; case 446: bar = 1.53; break; case 447: bar = 1.53; break; case 448: bar = 1.52; break; case 449: bar = 1.52; break; case 450: bar = 1.51; break; case 451: bar = 1.51; break; case 452: bar = 1.5; break; case 453: bar = 1.5; break; case 454: bar = 1.49; break; case 455: bar = 1.49; break; case 456: bar = 1.48; break; case 457: bar = 1.48; break; case 458: bar = 1.47; break; case 459: bar = 1.47; break; case 460: bar = 1.47; break; case 461: bar = 1.46; break; case 462: bar = 1.46; break; case 463: bar = 1.45; break; case 464: bar = 1.45; break; case 465: bar = 1.44; break; case 466: bar = 1.44; break; case 467: bar = 1.44; break; case 468: bar = 1.43; break; case 469: bar = 1.43; break; case 470: bar = 1.42; break; case 471: bar = 1.42; break; case 472: bar = 1.41; break; case 473: bar = 1.41; break; case 474: bar = 1.41; break; case 475: bar = 1.4; break; case 476: bar = 1.4; break; case 477: bar = 1.39; break; case 478: bar = 1.39; break; case 479: bar = 1.38; break; case 480: bar = 1.38; break; case 481: bar = 1.38; break; case 482: bar = 1.37; break; case 483: bar = 1.37; break; case 484: bar = 1.36; break; case 485: bar = 1.36; break; case 486: bar = 1.36; break; case 487: bar = 1.35; break; case 488: bar = 1.35; break; case 489: bar = 1.34; break; case 490: bar = 1.34; break; case 491: bar = 1.34; break; case 492: bar = 1.33; break; case 493: bar = 1.33; break; case 494: bar = 1.32; break; case 495: bar = 1.32; break; case 496: bar = 1.32; break; case 497: bar = 1.31; break; case 498: bar = 1.31; break; case 499: bar = 1.3; break; case 500: bar = 1.3; break; case 501: bar = 1.3; break; case 502: bar = 1.29; break; case 503: bar = 1.29; break; case 504: bar = 1.29; break; case 505: bar = 1.28; break; case 506: bar = 1.28; break; case 507: bar = 1.27; break; case 508: bar = 1.27; break; case 509: bar = 1.27; break; case 510: bar = 1.26; break; case 511: bar = 1.26; break; case 512: bar = 1.26; break; case 513: bar = 1.25; break; case 514: bar = 1.25; break; case 515: bar = 1.24; break; case 516: bar = 1.24; break; case 517: bar = 1.24; break; case 518: bar = 1.23; break; case 519: bar = 1.23; break; case 520: bar = 1.23; break; case 521: bar = 1.22; break; case 522: bar = 1.22; break; case 523: bar = 1.22; break; case 524: bar = 1.21; break; case 525: bar = 1.21; break; case 526: bar = 1.21; break; case 527: bar = 1.2; break; case 528: bar = 1.2; break; case 529: bar = 1.2; break; case 530: bar = 1.19; break; case 531: bar = 1.19; break; case 532: bar = 1.18; break; case 533: bar = 1.18; break; case 534: bar = 1.18; break; case 535: bar = 1.17; break; case 536: bar = 1.17; break; case 537: bar = 1.17; break; case 538: bar = 1.16; break; case 539: bar = 1.16; break; case 540: bar = 1.16; break; case 541: bar = 1.15; break; case 542: bar = 1.15; break; case 543: bar = 1.15; break; case 544: bar = 1.14; break; case 545: bar = 1.14; break; case 546: bar = 1.14; break; case 547: bar = 1.13; break; case 548: bar = 1.13; break; case 549: bar = 1.13; break; case 550: bar = 1.12; break; case 551: bar = 1.12; break; case 552: bar = 1.12; break; case 553: bar = 1.12; break; case 554: bar = 1.11; break; case 555: bar = 1.11; break; case 556: bar = 1.11; break; case 557: bar = 1.1; break; case 558: bar = 1.1; break; case 559: bar = 1.1; break; case 560: bar = 1.09; break; case 561: bar = 1.09; break; case 562: bar = 1.09; break; case 563: bar = 1.08; break; case 564: bar = 1.08; break; case 565: bar = 1.08; break; case 566: bar = 1.07; break; case 567: bar = 1.07; break; case 568: bar = 1.07; break; case 569: bar = 1.07; break; case 570: bar = 1.06; break; case 571: bar = 1.06; break; case 572: bar = 1.06; break; case 573: bar = 1.05; break; case 574: bar = 1.05; break; case 575: bar = 1.05; break; case 576: bar = 1.04; break; case 577: bar = 1.04; break; case 578: bar = 1.04; break; case 579: bar = 1.04; break; case 580: bar = 1.03; break; case 581: bar = 1.03; break; case 582: bar = 1.03; break; case 583: bar = 1.02; break; case 584: bar = 1.02; break; case 585: bar = 1.02; break; case 586: bar = 1.02; break; case 587: bar = 1.01; break; case 588: bar = 1.01; break; case 589: bar = 1.01; break; case 590: bar = 1; break; case 591: bar = 1; break; case 592: bar = 1; break; case 593: bar = 1; break; case 594: bar = 0.99; break; case 595: bar = 0.99; break; case 596: bar = 0.99; break; case 597: bar = 0.98; break; case 598: bar = 0.98; break; case 599: bar = 0.98; break; case 600: bar = 0.98; break; case 601: bar = 0.97; break; case 602: bar = 0.97; break; case 603: bar = 0.97; break; case 604: bar = 0.96; break; case 605: bar = 0.96; break; case 606: bar = 0.96; break; case 607: bar = 0.96; break; case 608: bar = 0.95; break; case 609: bar = 0.95; break; case 610: bar = 0.95; break; case 611: bar = 0.95; break; case 612: bar = 0.94; break; case 613: bar = 0.94; break; case 614: bar = 0.94; break; case 615: bar = 0.94; break; case 616: bar = 0.93; break; case 617: bar = 0.93; break; case 618: bar = 0.93; break; case 619: bar = 0.92; break; case 620: bar = 0.92; break; case 621: bar = 0.92; break; case 622: bar = 0.92; break; case 623: bar = 0.91; break; case 624: bar = 0.91; break; case 625: bar = 0.91; break; case 626: bar = 0.91; break; case 627: bar = 0.9; break; case 628: bar = 0.9; break; case 629: bar = 0.9; break; case 630: bar = 0.9; break; case 631: bar = 0.89; break; case 632: bar = 0.89; break; case 633: bar = 0.89; break; case 634: bar = 0.89; break; case 635: bar = 0.88; break; case 636: bar = 0.88; break; case 637: bar = 0.88; break; case 638: bar = 0.88; break; case 639: bar = 0.87; break; case 640: bar = 0.87; break; case 641: bar = 0.87; break; case 642: bar = 0.87; break; case 643: bar = 0.86; break; case 644: bar = 0.86; break; case 645: bar = 0.86; break; case 646: bar = 0.86; break; case 647: bar = 0.85; break; case 648: bar = 0.85; break; case 649: bar = 0.85; break; case 650: bar = 0.85; break; case 651: bar = 0.84; break; case 652: bar = 0.84; break; case 653: bar = 0.84; break; case 654: bar = 0.84; break; case 655: bar = 0.84; break; case 656: bar = 0.83; break; case 657: bar = 0.83; break; case 658: bar = 0.83; break; case 659: bar = 0.83; break; case 660: bar = 0.82; break; case 661: bar = 0.82; break; case 662: bar = 0.82; break; case 663: bar = 0.82; break; case 664: bar = 0.81; break; case 665: bar = 0.81; break; case 666: bar = 0.81; break; case 667: bar = 0.81; break; case 668: bar = 0.81; break; case 669: bar = 0.8; break; case 670: bar = 0.8; break; case 671: bar = 0.8; break; case 672: bar = 0.8; break; case 673: bar = 0.79; break; case 674: bar = 0.79; break; case 675: bar = 0.79; break; case 676: bar = 0.79; break; case 677: bar = 0.78; break; case 678: bar = 0.78; break; case 679: bar = 0.78; break; case 680: bar = 0.78; break; case 681: bar = 0.78; break; case 682: bar = 0.77; break; case 683: bar = 0.77; break; case 684: bar = 0.77; break; case 685: bar = 0.77; break; case 686: bar = 0.77; break; case 687: bar = 0.76; break; case 688: bar = 0.76; break; case 689: bar = 0.76; break; case 690: bar = 0.76; break; case 691: bar = 0.75; break; case 692: bar = 0.75; break; case 693: bar = 0.75; break; case 694: bar = 0.75; break; case 695: bar = 0.75; break; case 696: bar = 0.74; break; case 697: bar = 0.74; break; case 698: bar = 0.74; break; case 699: bar = 0.74; break; case 700: bar = 0.74; break; case 701: bar = 0.73; break; case 702: bar = 0.73; break; case 703: bar = 0.73; break; case 704: bar = 0.73; break; case 705: bar = 0.72; break; case 706: bar = 0.72; break; case 707: bar = 0.72; break; case 708: bar = 0.72; break; case 709: bar = 0.72; break; case 710: bar = 0.71; break; case 711: bar = 0.71; break; case 712: bar = 0.71; break; case 713: bar = 0.71; break; case 714: bar = 0.71; break; case 715: bar = 0.7; break; case 716: bar = 0.7; break; case 717: bar = 0.7; break; case 718: bar = 0.7; break; case 719: bar = 0.7; break; case 720: bar = 0.69; break; case 721: bar = 0.69; break; case 722: bar = 0.69; break; case 723: bar = 0.69; break; case 724: bar = 0.69; break; case 725: bar = 0.68; break; case 726: bar = 0.68; break; case 727: bar = 0.68; break; case 728: bar = 0.68; break; case 729: bar = 0.68; break; case 730: bar = 0.67; break; case 731: bar = 0.67; break; case 732: bar = 0.67; break; case 733: bar = 0.67; break; case 734: bar = 0.67; break; case 735: bar = 0.67; break; case 736: bar = 0.66; break; case 737: bar = 0.66; break; case 738: bar = 0.66; break; case 739: bar = 0.66; break; case 740: bar = 0.66; break; case 741: bar = 0.65; break; case 742: bar = 0.65; break; case 743: bar = 0.65; break; case 744: bar = 0.65; break; case 745: bar = 0.65; break; case 746: bar = 0.64; break; case 747: bar = 0.64; break; case 748: bar = 0.64; break; case 749: bar = 0.64; break; case 750: bar = 0.64; break; case 751: bar = 0.64; break; case 752: bar = 0.63; break; case 753: bar = 0.63; break; case 754: bar = 0.63; break; case 755: bar = 0.63; break; case 756: bar = 0.63; break; case 757: bar = 0.62; break; case 758: bar = 0.62; break; case 759: bar = 0.62; break; case 760: bar = 0.62; break; case 761: bar = 0.62; break; case 762: bar = 0.61; break; case 763: bar = 0.61; break; case 764: bar = 0.61; break; case 765: bar = 0.61; break; case 766: bar = 0.61; break; case 767: bar = 0.61; break; case 768: bar = 0.6; break; case 769: bar = 0.6; break; case 770: bar = 0.6; break; case 771: bar = 0.6; break; case 772: bar = 0.6; break; case 773: bar = 0.6; break; case 774: bar = 0.59; break; case 775: bar = 0.59; break; case 776: bar = 0.59; break; case 777: bar = 0.59; break; case 778: bar = 0.59; break; case 779: bar = 0.59; break; case 780: bar = 0.58; break; case 781: bar = 0.58; break; case 782: bar = 0.58; break; case 783: bar = 0.58; break; case 784: bar = 0.58; break; case 785: bar = 0.57; break; case 786: bar = 0.57; break; case 787: bar = 0.57; break; case 788: bar = 0.57; break; case 789: bar = 0.57; break; case 790: bar = 0.57; break; case 791: bar = 0.56; break; case 792: bar = 0.56; break; case 793: bar = 0.56; break; case 794: bar = 0.56; break; case 795: bar = 0.56; break; case 796: bar = 0.56; break; case 797: bar = 0.55; break; case 798: bar = 0.55; break; case 799: bar = 0.55; break; case 800: bar = 0.55; break; case 801: bar = 0.55; break; case 802: bar = 0.55; break; case 803: bar = 0.54; break; case 804: bar = 0.54; break; case 805: bar = 0.54; break; case 806: bar = 0.54; break; case 807: bar = 0.54; break; case 808: bar = 0.54; break; case 809: bar = 0.53; break; case 810: bar = 0.53; break; case 811: bar = 0.53; break; case 812: bar = 0.53; break; case 813: bar = 0.53; break; case 814: bar = 0.53; break; case 815: bar = 0.53; break; case 816: bar = 0.52; break; case 817: bar = 0.52; break; case 818: bar = 0.52; break; case 819: bar = 0.52; break; case 820: bar = 0.52; break; case 821: bar = 0.52; break; case 822: bar = 0.51; break; case 823: bar = 0.51; break; case 824: bar = 0.51; break; case 825: bar = 0.51; break; case 826: bar = 0.51; break; case 827: bar = 0.51; break; case 828: bar = 0.5; break; case 829: bar = 0.5; break; case 830: bar = 0.5; break; case 831: bar = 0.5; break; case 832: bar = 0.5; break; case 833: bar = 0.5; break; case 834: bar = 0.5; break; case 835: bar = 0.49; break; case 836: bar = 0.49; break; case 837: bar = 0.49; break; case 838: bar = 0.49; break; case 839: bar = 0.49; break; case 840: bar = 0.49; break; case 841: bar = 0.48; break; case 842: bar = 0.48; break; case 843: bar = 0.48; break; case 844: bar = 0.48; break; case 845: bar = 0.48; break; case 846: bar = 0.48; break; case 847: bar = 0.48; break; case 848: bar = 0.47; break; case 849: bar = 0.47; break; case 850: bar = 0.47; break; case 851: bar = 0.47; break; case 852: bar = 0.47; break; case 853: bar = 0.47; break; case 854: bar = 0.47; break; case 855: bar = 0.46; break; case 856: bar = 0.46; break; case 857: bar = 0.46; break; case 858: bar = 0.46; break; case 859: bar = 0.46; break; case 860: bar = 0.46; break; case 861: bar = 0.46; break; case 862: bar = 0.45; break; case 863: bar = 0.45; break; case 864: bar = 0.45; break; case 865: bar = 0.45; break; case 866: bar = 0.45; break; case 867: bar = 0.45; break; case 868: bar = 0.45; break; case 869: bar = 0.44; break; case 870: bar = 0.44; break; case 871: bar = 0.44; break; case 872: bar = 0.44; break; case 873: bar = 0.44; break; case 874: bar = 0.44; break; case 875: bar = 0.44; break; case 876: bar = 0.43; break; case 877: bar = 0.43; break; case 878: bar = 0.43; break; case 879: bar = 0.43; break; case 880: bar = 0.43; break; case 881: bar = 0.43; break; case 882: bar = 0.43; break; case 883: bar = 0.42; break; case 884: bar = 0.42; break; case 885: bar = 0.42; break; case 886: bar = 0.42; break; case 887: bar = 0.42; break; case 888: bar = 0.42; break; case 889: bar = 0.42; break; case 890: bar = 0.41; break; case 891: bar = 0.41; break; case 892: bar = 0.41; break; case 893: bar = 0.41; break; case 894: bar = 0.41; break; case 895: bar = 0.41; break; case 896: bar = 0.41; break; case 897: bar = 0.41; break; case 898: bar = 0.4; break; case 899: bar = 0.4; break; case 900: bar = 0.4; break; case 901: bar = 0.4; break; case 902: bar = 0.4; break; case 903: bar = 0.4; break; case 904: bar = 0.4; break; case 905: bar = 0.39; break; case 906: bar = 0.39; break; case 907: bar = 0.39; break; case 908: bar = 0.39; break; case 909: bar = 0.39; break; case 910: bar = 0.39; break; case 911: bar = 0.39; break; case 912: bar = 0.39; break; case 913: bar = 0.38; break; case 914: bar = 0.38; break; case 915: bar = 0.38; break; case 916: bar = 0.38; break; case 917: bar = 0.38; break; case 918: bar = 0.38; break; case 919: bar = 0.38; break; case 920: bar = 0.38; break; case 921: bar = 0.37; break; case 922: bar = 0.37; break; case 923: bar = 0.37; break; case 924: bar = 0.37; break; case 925: bar = 0.37; break; case 926: bar = 0.37; break; case 927: bar = 0.37; break; case 928: bar = 0.37; break; case 929: bar = 0.36; break; case 930: bar = 0.36; break; case 931: bar = 0.36; break; case 932: bar = 0.36; break; case 933: bar = 0.36; break; case 934: bar = 0.36; break; case 935: bar = 0.36; break; case 936: bar = 0.36; break; case 937: bar = 0.35; break; case 938: bar = 0.35; break; case 939: bar = 0.35; break; case 940: bar = 0.35; break; case 941: bar = 0.35; break; case 942: bar = 0.35; break; case 943: bar = 0.35; break; case 944: bar = 0.35; break; case 945: bar = 0.34; break; case 946: bar = 0.34; break; case 947: bar = 0.34; break; case 948: bar = 0.34; break; case 949: bar = 0.34; break; case 950: bar = 0.34; break; case 951: bar = 0.34; break; case 952: bar = 0.34; break; case 953: bar = 0.33; break; case 954: bar = 0.33; break; case 955: bar = 0.33; break; case 956: bar = 0.33; break; case 957: bar = 0.33; break; case 958: bar = 0.33; break; case 959: bar = 0.33; break; case 960: bar = 0.33; break; case 961: bar = 0.32; break; case 962: bar = 0.32; break; case 963: bar = 0.32; break; case 964: bar = 0.32; break; case 965: bar = 0.32; break; case 966: bar = 0.32; break; case 967: bar = 0.32; break; case 968: bar = 0.32; break; case 969: bar = 0.32; break; case 970: bar = 0.31; break; case 971: bar = 0.31; break; case 972: bar = 0.31; break; case 973: bar = 0.31; break; case 974: bar = 0.31; break; case 975: bar = 0.31; break; case 976: bar = 0.31; break; case 977: bar = 0.31; break; case 978: bar = 0.3; break; case 979: bar = 0.3; break; case 980: bar = 0.3; break; case 981: bar = 0.3; break; case 982: bar = 0.3; break; case 983: bar = 0.3; break; case 984: bar = 0.3; break; case 985: bar = 0.3; break; case 986: bar = 0.3; break; case 987: bar = 0.29; break; case 988: bar = 0.29; break; case 989: bar = 0.29; break; case 990: bar = 0.29; break; case 991: bar = 0.29; break; case 992: bar = 0.29; break; case 993: bar = 0.29; break; case 994: bar = 0.29; break; case 995: bar = 0.29; break; case 996: bar = 0.28; break; case 997: bar = 0.28; break; case 998: bar = 0.28; break; case 999: bar = 0.28; break; case 1000: bar = 0.28; break; case 1001: bar = 0.28; break; case 1002: bar = 0.28; break; case 1003: bar = 0.28; break; case 1004: bar = 0.28; break; case 1005: bar = 0.27; break; case 1006: bar = 0.27; break; case 1007: bar = 0.27; break; case 1008: bar = 0.27; break; case 1009: bar = 0.27; break; case 1010: bar = 0.27; break; case 1011: bar = 0.27; break; case 1012: bar = 0.27; break; case 1013: bar = 0.27; break; case 1014: bar = 0.26; break; case 1015: bar = 0.26; break; case 1016: bar = 0.26; break; case 1017: bar = 0.26; break; case 1018: bar = 0.26; break; case 1019: bar = 0.26; break; case 1020: bar = 0.26; break; case 1021: bar = 0.26; break; case 1022: bar = 0.26; break; case 1023: bar = 0.26; break; case 1024: bar = 0.25; break;
case 298: bar = 2.53; break; | case 298: bar = 2.53; break; case 299: bar = 2.52; break; case 300: bar = 2.51; break; case 301: bar = 2.5; break; case 302: bar = 2.49; break; case 303: bar = 2.48; break; case 304: bar = 2.47; break; case 305: bar = 2.46; break; case 306: bar = 2.45; break; case 307: bar = 2.44; break; case 308: bar = 2.43; break; case 309: bar = 2.42; break; case 310: bar = 2.41; break; case 311: bar = 2.41; break; case 312: bar = 2.4; break; case 313: bar = 2.39; break; case 314: bar = 2.38; break; case 315: bar = 2.37; break; case 316: bar = 2.36; break; case 317: bar = 2.35; break; case 318: bar = 2.34; break; case 319: bar = 2.34; break; case 320: bar = 2.33; break; case 321: bar = 2.32; break; case 322: bar = 2.31; break; case 323: bar = 2.3; break; case 324: bar = 2.29; break; case 325: bar = 2.28; break; case 326: bar = 2.28; break; case 327: bar = 2.27; break; case 328: bar = 2.26; break; case 329: bar = 2.25; break; case 330: bar = 2.24; break; case 331: bar = 2.24; break; case 332: bar = 2.23; break; case 333: bar = 2.22; break; case 334: bar = 2.21; break; case 335: bar = 2.2; break; case 336: bar = 2.2; break; case 337: bar = 2.19; break; case 338: bar = 2.18; break; case 339: bar = 2.17; break; case 340: bar = 2.17; break; case 341: bar = 2.16; break; case 342: bar = 2.15; break; case 343: bar = 2.14; break; case 344: bar = 2.13; break; case 345: bar = 2.13; break; case 346: bar = 2.12; break; case 347: bar = 2.11; break; case 348: bar = 2.11; break; case 349: bar = 2.1; break; case 350: bar = 2.09; break; case 351: bar = 2.08; break; case 352: bar = 2.08; break; case 353: bar = 2.07; break; case 354: bar = 2.06; break; case 355: bar = 2.05; break; case 356: bar = 2.05; break; case 357: bar = 2.04; break; case 358: bar = 2.03; break; case 359: bar = 2.03; break; case 360: bar = 2.02; break; case 361: bar = 2.01; break; case 362: bar = 2.01; break; case 363: bar = 2; break; case 364: bar = 1.99; break; case 365: bar = 1.99; break; case 366: bar = 1.98; break; case 367: bar = 1.97; break; case 368: bar = 1.97; break; case 369: bar = 1.96; break; case 370: bar = 1.95; break; case 371: bar = 1.95; break; case 372: bar = 1.94; break; case 373: bar = 1.93; break; case 374: bar = 1.93; break; case 375: bar = 1.92; break; case 376: bar = 1.91; break; case 377: bar = 1.91; break; case 378: bar = 1.9; break; case 379: bar = 1.89; break; case 380: bar = 1.89; break; case 381: bar = 1.88; break; case 382: bar = 1.88; break; case 383: bar = 1.87; break; case 384: bar = 1.86; break; case 385: bar = 1.86; break; case 386: bar = 1.85; break; case 387: bar = 1.85; break; case 388: bar = 1.84; break; case 389: bar = 1.83; break; case 390: bar = 1.83; break; case 391: bar = 1.82; break; case 392: bar = 1.82; break; case 393: bar = 1.81; break; case 394: bar = 1.8; break; case 395: bar = 1.8; break; case 396: bar = 1.79; break; case 397: bar = 1.79; break; case 398: bar = 1.78; break; case 399: bar = 1.77; break; case 400: bar = 1.77; break; case 401: bar = 1.76; break; case 402: bar = 1.76; break; case 403: bar = 1.75; break; case 404: bar = 1.75; break; case 405: bar = 1.74; break; case 406: bar = 1.73; break; case 407: bar = 1.73; break; case 408: bar = 1.72; break; case 409: bar = 1.72; break; case 410: bar = 1.71; break; case 411: bar = 1.71; break; case 412: bar = 1.7; break; case 413: bar = 1.7; break; case 414: bar = 1.69; break; case 415: bar = 1.69; break; case 416: bar = 1.68; break; case 417: bar = 1.67; break; case 418: bar = 1.67; break; case 419: bar = 1.66; break; case 420: bar = 1.66; break; case 421: bar = 1.65; break; case 422: bar = 1.65; break; case 423: bar = 1.64; break; case 424: bar = 1.64; break; case 425: bar = 1.63; break; case 426: bar = 1.63; break; case 427: bar = 1.62; break; case 428: bar = 1.62; break; case 429: bar = 1.61; break; case 430: bar = 1.61; break; case 431: bar = 1.6; break; case 432: bar = 1.6; break; case 433: bar = 1.59; break; case 434: bar = 1.59; break; case 435: bar = 1.58; break; case 436: bar = 1.58; break; case 437: bar = 1.57; break; case 438: bar = 1.57; break; case 439: bar = 1.56; break; case 440: bar = 1.56; break; case 441: bar = 1.55; break; case 442: bar = 1.55; break; case 443: bar = 1.54; break; case 444: bar = 1.54; break; case 445: bar = 1.53; break; case 446: bar = 1.53; break; case 447: bar = 1.53; break; case 448: bar = 1.52; break; case 449: bar = 1.52; break; case 450: bar = 1.51; break; case 451: bar = 1.51; break; case 452: bar = 1.5; break; case 453: bar = 1.5; break; case 454: bar = 1.49; break; case 455: bar = 1.49; break; case 456: bar = 1.48; break; case 457: bar = 1.48; break; case 458: bar = 1.47; break; case 459: bar = 1.47; break; case 460: bar = 1.47; break; case 461: bar = 1.46; break; case 462: bar = 1.46; break; case 463: bar = 1.45; break; case 464: bar = 1.45; break; case 465: bar = 1.44; break; case 466: bar = 1.44; break; case 467: bar = 1.44; break; case 468: bar = 1.43; break; case 469: bar = 1.43; break; case 470: bar = 1.42; break; case 471: bar = 1.42; break; case 472: bar = 1.41; break; case 473: bar = 1.41; break; case 474: bar = 1.41; break; case 475: bar = 1.4; break; case 476: bar = 1.4; break; case 477: bar = 1.39; break; case 478: bar = 1.39; break; case 479: bar = 1.38; break; case 480: bar = 1.38; break; case 481: bar = 1.38; break; case 482: bar = 1.37; break; case 483: bar = 1.37; break; case 484: bar = 1.36; break; case 485: bar = 1.36; break; case 486: bar = 1.36; break; case 487: bar = 1.35; break; case 488: bar = 1.35; break; case 489: bar = 1.34; break; case 490: bar = 1.34; break; case 491: bar = 1.34; break; case 492: bar = 1.33; break; case 493: bar = 1.33; break; case 494: bar = 1.32; break; case 495: bar = 1.32; break; case 496: bar = 1.32; break; case 497: bar = 1.31; break; case 498: bar = 1.31; break; case 499: bar = 1.3; break; case 500: bar = 1.3; break; case 501: bar = 1.3; break; case 502: bar = 1.29; break; case 503: bar = 1.29; break; case 504: bar = 1.29; break; case 505: bar = 1.28; break; case 506: bar = 1.28; break; case 507: bar = 1.27; break; case 508: bar = 1.27; break; case 509: bar = 1.27; break; case 510: bar = 1.26; break; case 511: bar = 1.26; break; case 512: bar = 1.26; break; case 513: bar = 1.25; break; case 514: bar = 1.25; break; case 515: bar = 1.24; break; case 516: bar = 1.24; break; case 517: bar = 1.24; break; case 518: bar = 1.23; break; case 519: bar = 1.23; break; case 520: bar = 1.23; break; case 521: bar = 1.22; break; case 522: bar = 1.22; break; case 523: bar = 1.22; break; case 524: bar = 1.21; break; case 525: bar = 1.21; break; case 526: bar = 1.21; break; case 527: bar = 1.2; break; case 528: bar = 1.2; break; case 529: bar = 1.2; break; case 530: bar = 1.19; break; case 531: bar = 1.19; break; case 532: bar = 1.18; break; case 533: bar = 1.18; break; case 534: bar = 1.18; break; case 535: bar = 1.17; break; case 536: bar = 1.17; break; case 537: bar = 1.17; break; case 538: bar = 1.16; break; case 539: bar = 1.16; break; case 540: bar = 1.16; break; case 541: bar = 1.15; break; case 542: bar = 1.15; break; case 543: bar = 1.15; break; case 544: bar = 1.14; break; case 545: bar = 1.14; break; case 546: bar = 1.14; break; case 547: bar = 1.13; break; case 548: bar = 1.13; break; case 549: bar = 1.13; break; case 550: bar = 1.12; break; case 551: bar = 1.12; break; case 552: bar = 1.12; break; case 553: bar = 1.12; break; case 554: bar = 1.11; break; case 555: bar = 1.11; break; case 556: bar = 1.11; break; case 557: bar = 1.1; break; case 558: bar = 1.1; break; case 559: bar = 1.1; break; case 560: bar = 1.09; break; case 561: bar = 1.09; break; case 562: bar = 1.09; break; case 563: bar = 1.08; break; case 564: bar = 1.08; break; case 565: bar = 1.08; break; case 566: bar = 1.07; break; case 567: bar = 1.07; break; case 568: bar = 1.07; break; case 569: bar = 1.07; break; case 570: bar = 1.06; break; case 571: bar = 1.06; break; case 572: bar = 1.06; break; case 573: bar = 1.05; break; case 574: bar = 1.05; break; case 575: bar = 1.05; break; case 576: bar = 1.04; break; case 577: bar = 1.04; break; case 578: bar = 1.04; break; case 579: bar = 1.04; break; case 580: bar = 1.03; break; case 581: bar = 1.03; break; case 582: bar = 1.03; break; case 583: bar = 1.02; break; case 584: bar = 1.02; break; case 585: bar = 1.02; break; case 586: bar = 1.02; break; case 587: bar = 1.01; break; case 588: bar = 1.01; break; case 589: bar = 1.01; break; case 590: bar = 1; break; case 591: bar = 1; break; case 592: bar = 1; break; case 593: bar = 1; break; case 594: bar = 0.99; break; case 595: bar = 0.99; break; case 596: bar = 0.99; break; case 597: bar = 0.98; break; case 598: bar = 0.98; break; case 599: bar = 0.98; break; case 600: bar = 0.98; break; case 601: bar = 0.97; break; case 602: bar = 0.97; break; case 603: bar = 0.97; break; case 604: bar = 0.96; break; case 605: bar = 0.96; break; case 606: bar = 0.96; break; case 607: bar = 0.96; break; case 608: bar = 0.95; break; case 609: bar = 0.95; break; case 610: bar = 0.95; break; case 611: bar = 0.95; break; case 612: bar = 0.94; break; case 613: bar = 0.94; break; case 614: bar = 0.94; break; case 615: bar = 0.94; break; case 616: bar = 0.93; break; case 617: bar = 0.93; break; case 618: bar = 0.93; break; case 619: bar = 0.92; break; case 620: bar = 0.92; break; case 621: bar = 0.92; break; case 622: bar = 0.92; break; case 623: bar = 0.91; break; case 624: bar = 0.91; break; case 625: bar = 0.91; break; case 626: bar = 0.91; break; case 627: bar = 0.9; break; case 628: bar = 0.9; break; case 629: bar = 0.9; break; case 630: bar = 0.9; break; case 631: bar = 0.89; break; case 632: bar = 0.89; break; case 633: bar = 0.89; break; case 634: bar = 0.89; break; case 635: bar = 0.88; break; case 636: bar = 0.88; break; case 637: bar = 0.88; break; case 638: bar = 0.88; break; case 639: bar = 0.87; break; case 640: bar = 0.87; break; case 641: bar = 0.87; break; case 642: bar = 0.87; break; case 643: bar = 0.86; break; case 644: bar = 0.86; break; case 645: bar = 0.86; break; case 646: bar = 0.86; break; case 647: bar = 0.85; break; case 648: bar = 0.85; break; case 649: bar = 0.85; break; case 650: bar = 0.85; break; case 651: bar = 0.84; break; case 652: bar = 0.84; break; case 653: bar = 0.84; break; case 654: bar = 0.84; break; case 655: bar = 0.84; break; case 656: bar = 0.83; break; case 657: bar = 0.83; break; case 658: bar = 0.83; break; case 659: bar = 0.83; break; case 660: bar = 0.82; break; case 661: bar = 0.82; break; case 662: bar = 0.82; break; case 663: bar = 0.82; break; case 664: bar = 0.81; break; case 665: bar = 0.81; break; case 666: bar = 0.81; break; case 667: bar = 0.81; break; case 668: bar = 0.81; break; case 669: bar = 0.8; break; case 670: bar = 0.8; break; case 671: bar = 0.8; break; case 672: bar = 0.8; break; case 673: bar = 0.79; break; case 674: bar = 0.79; break; case 675: bar = 0.79; break; case 676: bar = 0.79; break; case 677: bar = 0.78; break; case 678: bar = 0.78; break; case 679: bar = 0.78; break; case 680: bar = 0.78; break; case 681: bar = 0.78; break; case 682: bar = 0.77; break; case 683: bar = 0.77; break; case 684: bar = 0.77; break; case 685: bar = 0.77; break; case 686: bar = 0.77; break; case 687: bar = 0.76; break; case 688: bar = 0.76; break; case 689: bar = 0.76; break; case 690: bar = 0.76; break; case 691: bar = 0.75; break; case 692: bar = 0.75; break; case 693: bar = 0.75; break; case 694: bar = 0.75; break; case 695: bar = 0.75; break; case 696: bar = 0.74; break; case 697: bar = 0.74; break; case 698: bar = 0.74; break; case 699: bar = 0.74; break; case 700: bar = 0.74; break; case 701: bar = 0.73; break; case 702: bar = 0.73; break; case 703: bar = 0.73; break; case 704: bar = 0.73; break; case 705: bar = 0.72; break; case 706: bar = 0.72; break; case 707: bar = 0.72; break; case 708: bar = 0.72; break; case 709: bar = 0.72; break; case 710: bar = 0.71; break; case 711: bar = 0.71; break; case 712: bar = 0.71; break; case 713: bar = 0.71; break; case 714: bar = 0.71; break; case 715: bar = 0.7; break; case 716: bar = 0.7; break; case 717: bar = 0.7; break; case 718: bar = 0.7; break; case 719: bar = 0.7; break; case 720: bar = 0.69; break; case 721: bar = 0.69; break; case 722: bar = 0.69; break; case 723: bar = 0.69; break; case 724: bar = 0.69; break; case 725: bar = 0.68; break; case 726: bar = 0.68; break; case 727: bar = 0.68; break; case 728: bar = 0.68; break; case 729: bar = 0.68; break; case 730: bar = 0.67; break; case 731: bar = 0.67; break; case 732: bar = 0.67; break; case 733: bar = 0.67; break; case 734: bar = 0.67; break; case 735: bar = 0.67; break; case 736: bar = 0.66; break; case 737: bar = 0.66; break; case 738: bar = 0.66; break; case 739: bar = 0.66; break; case 740: bar = 0.66; break; case 741: bar = 0.65; break; case 742: bar = 0.65; break; case 743: bar = 0.65; break; case 744: bar = 0.65; break; case 745: bar = 0.65; break; case 746: bar = 0.64; break; case 747: bar = 0.64; break; case 748: bar = 0.64; break; case 749: bar = 0.64; break; case 750: bar = 0.64; break; case 751: bar = 0.64; break; case 752: bar = 0.63; break; case 753: bar = 0.63; break; case 754: bar = 0.63; break; case 755: bar = 0.63; break; case 756: bar = 0.63; break; case 757: bar = 0.62; break; case 758: bar = 0.62; break; case 759: bar = 0.62; break; case 760: bar = 0.62; break; case 761: bar = 0.62; break; case 762: bar = 0.61; break; case 763: bar = 0.61; break; case 764: bar = 0.61; break; case 765: bar = 0.61; break; case 766: bar = 0.61; break; case 767: bar = 0.61; break; case 768: bar = 0.6; break; case 769: bar = 0.6; break; case 770: bar = 0.6; break; case 771: bar = 0.6; break; case 772: bar = 0.6; break; case 773: bar = 0.6; break; case 774: bar = 0.59; break; case 775: bar = 0.59; break; case 776: bar = 0.59; break; case 777: bar = 0.59; break; case 778: bar = 0.59; break; case 779: bar = 0.59; break; case 780: bar = 0.58; break; case 781: bar = 0.58; break; case 782: bar = 0.58; break; case 783: bar = 0.58; break; case 784: bar = 0.58; break; case 785: bar = 0.57; break; case 786: bar = 0.57; break; case 787: bar = 0.57; break; case 788: bar = 0.57; break; case 789: bar = 0.57; break; case 790: bar = 0.57; break; case 791: bar = 0.56; break; case 792: bar = 0.56; break; case 793: bar = 0.56; break; case 794: bar = 0.56; break; case 795: bar = 0.56; break; case 796: bar = 0.56; break; case 797: bar = 0.55; break; case 798: bar = 0.55; break; case 799: bar = 0.55; break; case 800: bar = 0.55; break; case 801: bar = 0.55; break; case 802: bar = 0.55; break; case 803: bar = 0.54; break; case 804: bar = 0.54; break; case 805: bar = 0.54; break; case 806: bar = 0.54; break; case 807: bar = 0.54; break; case 808: bar = 0.54; break; case 809: bar = 0.53; break; case 810: bar = 0.53; break; case 811: bar = 0.53; break; case 812: bar = 0.53; break; case 813: bar = 0.53; break; case 814: bar = 0.53; break; case 815: bar = 0.53; break; case 816: bar = 0.52; break; case 817: bar = 0.52; break; case 818: bar = 0.52; break; case 819: bar = 0.52; break; case 820: bar = 0.52; break; case 821: bar = 0.52; break; case 822: bar = 0.51; break; case 823: bar = 0.51; break; case 824: bar = 0.51; break; case 825: bar = 0.51; break; case 826: bar = 0.51; break; case 827: bar = 0.51; break; case 828: bar = 0.5; break; case 829: bar = 0.5; break; case 830: bar = 0.5; break; case 831: bar = 0.5; break; case 832: bar = 0.5; break; case 833: bar = 0.5; break; case 834: bar = 0.5; break; case 835: bar = 0.49; break; case 836: bar = 0.49; break; case 837: bar = 0.49; break; case 838: bar = 0.49; break; case 839: bar = 0.49; break; case 840: bar = 0.49; break; case 841: bar = 0.48; break; case 842: bar = 0.48; break; case 843: bar = 0.48; break; case 844: bar = 0.48; break; case 845: bar = 0.48; break; case 846: bar = 0.48; break; case 847: bar = 0.48; break; case 848: bar = 0.47; break; case 849: bar = 0.47; break; case 850: bar = 0.47; break; case 851: bar = 0.47; break; case 852: bar = 0.47; break; case 853: bar = 0.47; break; case 854: bar = 0.47; break; case 855: bar = 0.46; break; case 856: bar = 0.46; break; case 857: bar = 0.46; break; case 858: bar = 0.46; break; case 859: bar = 0.46; break; case 860: bar = 0.46; break; case 861: bar = 0.46; break; case 862: bar = 0.45; break; case 863: bar = 0.45; break; case 864: bar = 0.45; break; case 865: bar = 0.45; break; case 866: bar = 0.45; break; case 867: bar = 0.45; break; case 868: bar = 0.45; break; case 869: bar = 0.44; break; case 870: bar = 0.44; break; case 871: bar = 0.44; break; case 872: bar = 0.44; break; case 873: bar = 0.44; break; case 874: bar = 0.44; break; case 875: bar = 0.44; break; case 876: bar = 0.43; break; case 877: bar = 0.43; break; case 878: bar = 0.43; break; case 879: bar = 0.43; break; case 880: bar = 0.43; break; case 881: bar = 0.43; break; case 882: bar = 0.43; break; case 883: bar = 0.42; break; case 884: bar = 0.42; break; case 885: bar = 0.42; break; case 886: bar = 0.42; break; case 887: bar = 0.42; break; case 888: bar = 0.42; break; case 889: bar = 0.42; break; case 890: bar = 0.41; break; case 891: bar = 0.41; break; case 892: bar = 0.41; break; case 893: bar = 0.41; break; case 894: bar = 0.41; break; case 895: bar = 0.41; break; case 896: bar = 0.41; break; case 897: bar = 0.41; break; case 898: bar = 0.4; break; case 899: bar = 0.4; break; case 900: bar = 0.4; break; case 901: bar = 0.4; break; case 902: bar = 0.4; break; case 903: bar = 0.4; break; case 904: bar = 0.4; break; case 905: bar = 0.39; break; case 906: bar = 0.39; break; case 907: bar = 0.39; break; case 908: bar = 0.39; break; case 909: bar = 0.39; break; case 910: bar = 0.39; break; case 911: bar = 0.39; break; case 912: bar = 0.39; break; case 913: bar = 0.38; break; case 914: bar = 0.38; break; case 915: bar = 0.38; break; case 916: bar = 0.38; break; case 917: bar = 0.38; break; case 918: bar = 0.38; break; case 919: bar = 0.38; break; case 920: bar = 0.38; break; case 921: bar = 0.37; break; case 922: bar = 0.37; break; case 923: bar = 0.37; break; case 924: bar = 0.37; break; case 925: bar = 0.37; break; case 926: bar = 0.37; break; case 927: bar = 0.37; break; case 928: bar = 0.37; break; case 929: bar = 0.36; break; case 930: bar = 0.36; break; case 931: bar = 0.36; break; case 932: bar = 0.36; break; case 933: bar = 0.36; break; case 934: bar = 0.36; break; case 935: bar = 0.36; break; case 936: bar = 0.36; break; case 937: bar = 0.35; break; case 938: bar = 0.35; break; case 939: bar = 0.35; break; case 940: bar = 0.35; break; case 941: bar = 0.35; break; case 942: bar = 0.35; break; case 943: bar = 0.35; break; case 944: bar = 0.35; break; case 945: bar = 0.34; break; case 946: bar = 0.34; break; case 947: bar = 0.34; break; case 948: bar = 0.34; break; case 949: bar = 0.34; break; case 950: bar = 0.34; break; case 951: bar = 0.34; break; case 952: bar = 0.34; break; case 953: bar = 0.33; break; case 954: bar = 0.33; break; case 955: bar = 0.33; break; case 956: bar = 0.33; break; case 957: bar = 0.33; break; case 958: bar = 0.33; break; case 959: bar = 0.33; break; case 960: bar = 0.33; break; case 961: bar = 0.32; break; case 962: bar = 0.32; break; case 963: bar = 0.32; break; case 964: bar = 0.32; break; case 965: bar = 0.32; break; case 966: bar = 0.32; break; case 967: bar = 0.32; break; case 968: bar = 0.32; break; case 969: bar = 0.32; break; case 970: bar = 0.31; break; case 971: bar = 0.31; break; case 972: bar = 0.31; break; case 973: bar = 0.31; break; case 974: bar = 0.31; break; case 975: bar = 0.31; break; case 976: bar = 0.31; break; case 977: bar = 0.31; break; case 978: bar = 0.3; break; case 979: bar = 0.3; break; case 980: bar = 0.3; break; case 981: bar = 0.3; break; case 982: bar = 0.3; break; case 983: bar = 0.3; break; case 984: bar = 0.3; break; case 985: bar = 0.3; break; case 986: bar = 0.3; break; case 987: bar = 0.29; break; case 988: bar = 0.29; break; case 989: bar = 0.29; break; case 990: bar = 0.29; break; case 991: bar = 0.29; break; case 992: bar = 0.29; break; case 993: bar = 0.29; break; case 994: bar = 0.29; break; case 995: bar = 0.29; break; case 996: bar = 0.28; break; case 997: bar = 0.28; break; case 998: bar = 0.28; break; case 999: bar = 0.28; break; case 1000: bar = 0.28; break; case 1001: bar = 0.28; break; case 1002: bar = 0.28; break; case 1003: bar = 0.28; break; case 1004: bar = 0.28; break; case 1005: bar = 0.27; break; case 1006: bar = 0.27; break; case 1007: bar = 0.27; break; case 1008: bar = 0.27; break; case 1009: bar = 0.27; break; case 1010: bar = 0.27; break; case 1011: bar = 0.27; break; case 1012: bar = 0.27; break; case 1013: bar = 0.27; break; case 1014: bar = 0.26; break; case 1015: bar = 0.26; break; case 1016: bar = 0.26; break; case 1017: bar = 0.26; break; case 1018: bar = 0.26; break; case 1019: bar = 0.26; break; case 1020: bar = 0.26; break; case 1021: bar = 0.26; break; case 1022: bar = 0.26; break; case 1023: bar = 0.26; break; case 1024: bar = 0.25; break;
case 299: bar = 2.52; break; | case 299: bar = 2.52; break; case 300: bar = 2.51; break; case 301: bar = 2.5; break; case 302: bar = 2.49; break; case 303: bar = 2.48; break; case 304: bar = 2.47; break; case 305: bar = 2.46; break; case 306: bar = 2.45; break; case 307: bar = 2.44; break; case 308: bar = 2.43; break; case 309: bar = 2.42; break; case 310: bar = 2.41; break; case 311: bar = 2.41; break; case 312: bar = 2.4; break; case 313: bar = 2.39; break; case 314: bar = 2.38; break; case 315: bar = 2.37; break; case 316: bar = 2.36; break; case 317: bar = 2.35; break; case 318: bar = 2.34; break; case 319: bar = 2.34; break; case 320: bar = 2.33; break; case 321: bar = 2.32; break; case 322: bar = 2.31; break; case 323: bar = 2.3; break; case 324: bar = 2.29; break; case 325: bar = 2.28; break; case 326: bar = 2.28; break; case 327: bar = 2.27; break; case 328: bar = 2.26; break; case 329: bar = 2.25; break; case 330: bar = 2.24; break; case 331: bar = 2.24; break; case 332: bar = 2.23; break; case 333: bar = 2.22; break; case 334: bar = 2.21; break; case 335: bar = 2.2; break; case 336: bar = 2.2; break; case 337: bar = 2.19; break; case 338: bar = 2.18; break; case 339: bar = 2.17; break; case 340: bar = 2.17; break; case 341: bar = 2.16; break; case 342: bar = 2.15; break; case 343: bar = 2.14; break; case 344: bar = 2.13; break; case 345: bar = 2.13; break; case 346: bar = 2.12; break; case 347: bar = 2.11; break; case 348: bar = 2.11; break; case 349: bar = 2.1; break; case 350: bar = 2.09; break; case 351: bar = 2.08; break; case 352: bar = 2.08; break; case 353: bar = 2.07; break; case 354: bar = 2.06; break; case 355: bar = 2.05; break; case 356: bar = 2.05; break; case 357: bar = 2.04; break; case 358: bar = 2.03; break; case 359: bar = 2.03; break; case 360: bar = 2.02; break; case 361: bar = 2.01; break; case 362: bar = 2.01; break; case 363: bar = 2; break; case 364: bar = 1.99; break; case 365: bar = 1.99; break; case 366: bar = 1.98; break; case 367: bar = 1.97; break; case 368: bar = 1.97; break; case 369: bar = 1.96; break; case 370: bar = 1.95; break; case 371: bar = 1.95; break; case 372: bar = 1.94; break; case 373: bar = 1.93; break; case 374: bar = 1.93; break; case 375: bar = 1.92; break; case 376: bar = 1.91; break; case 377: bar = 1.91; break; case 378: bar = 1.9; break; case 379: bar = 1.89; break; case 380: bar = 1.89; break; case 381: bar = 1.88; break; case 382: bar = 1.88; break; case 383: bar = 1.87; break; case 384: bar = 1.86; break; case 385: bar = 1.86; break; case 386: bar = 1.85; break; case 387: bar = 1.85; break; case 388: bar = 1.84; break; case 389: bar = 1.83; break; case 390: bar = 1.83; break; case 391: bar = 1.82; break; case 392: bar = 1.82; break; case 393: bar = 1.81; break; case 394: bar = 1.8; break; case 395: bar = 1.8; break; case 396: bar = 1.79; break; case 397: bar = 1.79; break; case 398: bar = 1.78; break; case 399: bar = 1.77; break; case 400: bar = 1.77; break; case 401: bar = 1.76; break; case 402: bar = 1.76; break; case 403: bar = 1.75; break; case 404: bar = 1.75; break; case 405: bar = 1.74; break; case 406: bar = 1.73; break; case 407: bar = 1.73; break; case 408: bar = 1.72; break; case 409: bar = 1.72; break; case 410: bar = 1.71; break; case 411: bar = 1.71; break; case 412: bar = 1.7; break; case 413: bar = 1.7; break; case 414: bar = 1.69; break; case 415: bar = 1.69; break; case 416: bar = 1.68; break; case 417: bar = 1.67; break; case 418: bar = 1.67; break; case 419: bar = 1.66; break; case 420: bar = 1.66; break; case 421: bar = 1.65; break; case 422: bar = 1.65; break; case 423: bar = 1.64; break; case 424: bar = 1.64; break; case 425: bar = 1.63; break; case 426: bar = 1.63; break; case 427: bar = 1.62; break; case 428: bar = 1.62; break; case 429: bar = 1.61; break; case 430: bar = 1.61; break; case 431: bar = 1.6; break; case 432: bar = 1.6; break; case 433: bar = 1.59; break; case 434: bar = 1.59; break; case 435: bar = 1.58; break; case 436: bar = 1.58; break; case 437: bar = 1.57; break; case 438: bar = 1.57; break; case 439: bar = 1.56; break; case 440: bar = 1.56; break; case 441: bar = 1.55; break; case 442: bar = 1.55; break; case 443: bar = 1.54; break; case 444: bar = 1.54; break; case 445: bar = 1.53; break; case 446: bar = 1.53; break; case 447: bar = 1.53; break; case 448: bar = 1.52; break; case 449: bar = 1.52; break; case 450: bar = 1.51; break; case 451: bar = 1.51; break; case 452: bar = 1.5; break; case 453: bar = 1.5; break; case 454: bar = 1.49; break; case 455: bar = 1.49; break; case 456: bar = 1.48; break; case 457: bar = 1.48; break; case 458: bar = 1.47; break; case 459: bar = 1.47; break; case 460: bar = 1.47; break; case 461: bar = 1.46; break; case 462: bar = 1.46; break; case 463: bar = 1.45; break; case 464: bar = 1.45; break; case 465: bar = 1.44; break; case 466: bar = 1.44; break; case 467: bar = 1.44; break; case 468: bar = 1.43; break; case 469: bar = 1.43; break; case 470: bar = 1.42; break; case 471: bar = 1.42; break; case 472: bar = 1.41; break; case 473: bar = 1.41; break; case 474: bar = 1.41; break; case 475: bar = 1.4; break; case 476: bar = 1.4; break; case 477: bar = 1.39; break; case 478: bar = 1.39; break; case 479: bar = 1.38; break; case 480: bar = 1.38; break; case 481: bar = 1.38; break; case 482: bar = 1.37; break; case 483: bar = 1.37; break; case 484: bar = 1.36; break; case 485: bar = 1.36; break; case 486: bar = 1.36; break; case 487: bar = 1.35; break; case 488: bar = 1.35; break; case 489: bar = 1.34; break; case 490: bar = 1.34; break; case 491: bar = 1.34; break; case 492: bar = 1.33; break; case 493: bar = 1.33; break; case 494: bar = 1.32; break; case 495: bar = 1.32; break; case 496: bar = 1.32; break; case 497: bar = 1.31; break; case 498: bar = 1.31; break; case 499: bar = 1.3; break; case 500: bar = 1.3; break; case 501: bar = 1.3; break; case 502: bar = 1.29; break; case 503: bar = 1.29; break; case 504: bar = 1.29; break; case 505: bar = 1.28; break; case 506: bar = 1.28; break; case 507: bar = 1.27; break; case 508: bar = 1.27; break; case 509: bar = 1.27; break; case 510: bar = 1.26; break; case 511: bar = 1.26; break; case 512: bar = 1.26; break; case 513: bar = 1.25; break; case 514: bar = 1.25; break; case 515: bar = 1.24; break; case 516: bar = 1.24; break; case 517: bar = 1.24; break; case 518: bar = 1.23; break; case 519: bar = 1.23; break; case 520: bar = 1.23; break; case 521: bar = 1.22; break; case 522: bar = 1.22; break; case 523: bar = 1.22; break; case 524: bar = 1.21; break; case 525: bar = 1.21; break; case 526: bar = 1.21; break; case 527: bar = 1.2; break; case 528: bar = 1.2; break; case 529: bar = 1.2; break; case 530: bar = 1.19; break; case 531: bar = 1.19; break; case 532: bar = 1.18; break; case 533: bar = 1.18; break; case 534: bar = 1.18; break; case 535: bar = 1.17; break; case 536: bar = 1.17; break; case 537: bar = 1.17; break; case 538: bar = 1.16; break; case 539: bar = 1.16; break; case 540: bar = 1.16; break; case 541: bar = 1.15; break; case 542: bar = 1.15; break; case 543: bar = 1.15; break; case 544: bar = 1.14; break; case 545: bar = 1.14; break; case 546: bar = 1.14; break; case 547: bar = 1.13; break; case 548: bar = 1.13; break; case 549: bar = 1.13; break; case 550: bar = 1.12; break; case 551: bar = 1.12; break; case 552: bar = 1.12; break; case 553: bar = 1.12; break; case 554: bar = 1.11; break; case 555: bar = 1.11; break; case 556: bar = 1.11; break; case 557: bar = 1.1; break; case 558: bar = 1.1; break; case 559: bar = 1.1; break; case 560: bar = 1.09; break; case 561: bar = 1.09; break; case 562: bar = 1.09; break; case 563: bar = 1.08; break; case 564: bar = 1.08; break; case 565: bar = 1.08; break; case 566: bar = 1.07; break; case 567: bar = 1.07; break; case 568: bar = 1.07; break; case 569: bar = 1.07; break; case 570: bar = 1.06; break; case 571: bar = 1.06; break; case 572: bar = 1.06; break; case 573: bar = 1.05; break; case 574: bar = 1.05; break; case 575: bar = 1.05; break; case 576: bar = 1.04; break; case 577: bar = 1.04; break; case 578: bar = 1.04; break; case 579: bar = 1.04; break; case 580: bar = 1.03; break; case 581: bar = 1.03; break; case 582: bar = 1.03; break; case 583: bar = 1.02; break; case 584: bar = 1.02; break; case 585: bar = 1.02; break; case 586: bar = 1.02; break; case 587: bar = 1.01; break; case 588: bar = 1.01; break; case 589: bar = 1.01; break; case 590: bar = 1; break; case 591: bar = 1; break; case 592: bar = 1; break; case 593: bar = 1; break; case 594: bar = 0.99; break; case 595: bar = 0.99; break; case 596: bar = 0.99; break; case 597: bar = 0.98; break; case 598: bar = 0.98; break; case 599: bar = 0.98; break; case 600: bar = 0.98; break; case 601: bar = 0.97; break; case 602: bar = 0.97; break; case 603: bar = 0.97; break; case 604: bar = 0.96; break; case 605: bar = 0.96; break; case 606: bar = 0.96; break; case 607: bar = 0.96; break; case 608: bar = 0.95; break; case 609: bar = 0.95; break; case 610: bar = 0.95; break; case 611: bar = 0.95; break; case 612: bar = 0.94; break; case 613: bar = 0.94; break; case 614: bar = 0.94; break; case 615: bar = 0.94; break; case 616: bar = 0.93; break; case 617: bar = 0.93; break; case 618: bar = 0.93; break; case 619: bar = 0.92; break; case 620: bar = 0.92; break; case 621: bar = 0.92; break; case 622: bar = 0.92; break; case 623: bar = 0.91; break; case 624: bar = 0.91; break; case 625: bar = 0.91; break; case 626: bar = 0.91; break; case 627: bar = 0.9; break; case 628: bar = 0.9; break; case 629: bar = 0.9; break; case 630: bar = 0.9; break; case 631: bar = 0.89; break; case 632: bar = 0.89; break; case 633: bar = 0.89; break; case 634: bar = 0.89; break; case 635: bar = 0.88; break; case 636: bar = 0.88; break; case 637: bar = 0.88; break; case 638: bar = 0.88; break; case 639: bar = 0.87; break; case 640: bar = 0.87; break; case 641: bar = 0.87; break; case 642: bar = 0.87; break; case 643: bar = 0.86; break; case 644: bar = 0.86; break; case 645: bar = 0.86; break; case 646: bar = 0.86; break; case 647: bar = 0.85; break; case 648: bar = 0.85; break; case 649: bar = 0.85; break; case 650: bar = 0.85; break; case 651: bar = 0.84; break; case 652: bar = 0.84; break; case 653: bar = 0.84; break; case 654: bar = 0.84; break; case 655: bar = 0.84; break; case 656: bar = 0.83; break; case 657: bar = 0.83; break; case 658: bar = 0.83; break; case 659: bar = 0.83; break; case 660: bar = 0.82; break; case 661: bar = 0.82; break; case 662: bar = 0.82; break; case 663: bar = 0.82; break; case 664: bar = 0.81; break; case 665: bar = 0.81; break; case 666: bar = 0.81; break; case 667: bar = 0.81; break; case 668: bar = 0.81; break; case 669: bar = 0.8; break; case 670: bar = 0.8; break; case 671: bar = 0.8; break; case 672: bar = 0.8; break; case 673: bar = 0.79; break; case 674: bar = 0.79; break; case 675: bar = 0.79; break; case 676: bar = 0.79; break; case 677: bar = 0.78; break; case 678: bar = 0.78; break; case 679: bar = 0.78; break; case 680: bar = 0.78; break; case 681: bar = 0.78; break; case 682: bar = 0.77; break; case 683: bar = 0.77; break; case 684: bar = 0.77; break; case 685: bar = 0.77; break; case 686: bar = 0.77; break; case 687: bar = 0.76; break; case 688: bar = 0.76; break; case 689: bar = 0.76; break; case 690: bar = 0.76; break; case 691: bar = 0.75; break; case 692: bar = 0.75; break; case 693: bar = 0.75; break; case 694: bar = 0.75; break; case 695: bar = 0.75; break; case 696: bar = 0.74; break; case 697: bar = 0.74; break; case 698: bar = 0.74; break; case 699: bar = 0.74; break; case 700: bar = 0.74; break; case 701: bar = 0.73; break; case 702: bar = 0.73; break; case 703: bar = 0.73; break; case 704: bar = 0.73; break; case 705: bar = 0.72; break; case 706: bar = 0.72; break; case 707: bar = 0.72; break; case 708: bar = 0.72; break; case 709: bar = 0.72; break; case 710: bar = 0.71; break; case 711: bar = 0.71; break; case 712: bar = 0.71; break; case 713: bar = 0.71; break; case 714: bar = 0.71; break; case 715: bar = 0.7; break; case 716: bar = 0.7; break; case 717: bar = 0.7; break; case 718: bar = 0.7; break; case 719: bar = 0.7; break; case 720: bar = 0.69; break; case 721: bar = 0.69; break; case 722: bar = 0.69; break; case 723: bar = 0.69; break; case 724: bar = 0.69; break; case 725: bar = 0.68; break; case 726: bar = 0.68; break; case 727: bar = 0.68; break; case 728: bar = 0.68; break; case 729: bar = 0.68; break; case 730: bar = 0.67; break; case 731: bar = 0.67; break; case 732: bar = 0.67; break; case 733: bar = 0.67; break; case 734: bar = 0.67; break; case 735: bar = 0.67; break; case 736: bar = 0.66; break; case 737: bar = 0.66; break; case 738: bar = 0.66; break; case 739: bar = 0.66; break; case 740: bar = 0.66; break; case 741: bar = 0.65; break; case 742: bar = 0.65; break; case 743: bar = 0.65; break; case 744: bar = 0.65; break; case 745: bar = 0.65; break; case 746: bar = 0.64; break; case 747: bar = 0.64; break; case 748: bar = 0.64; break; case 749: bar = 0.64; break; case 750: bar = 0.64; break; case 751: bar = 0.64; break; case 752: bar = 0.63; break; case 753: bar = 0.63; break; case 754: bar = 0.63; break; case 755: bar = 0.63; break; case 756: bar = 0.63; break; case 757: bar = 0.62; break; case 758: bar = 0.62; break; case 759: bar = 0.62; break; case 760: bar = 0.62; break; case 761: bar = 0.62; break; case 762: bar = 0.61; break; case 763: bar = 0.61; break; case 764: bar = 0.61; break; case 765: bar = 0.61; break; case 766: bar = 0.61; break; case 767: bar = 0.61; break; case 768: bar = 0.6; break; case 769: bar = 0.6; break; case 770: bar = 0.6; break; case 771: bar = 0.6; break; case 772: bar = 0.6; break; case 773: bar = 0.6; break; case 774: bar = 0.59; break; case 775: bar = 0.59; break; case 776: bar = 0.59; break; case 777: bar = 0.59; break; case 778: bar = 0.59; break; case 779: bar = 0.59; break; case 780: bar = 0.58; break; case 781: bar = 0.58; break; case 782: bar = 0.58; break; case 783: bar = 0.58; break; case 784: bar = 0.58; break; case 785: bar = 0.57; break; case 786: bar = 0.57; break; case 787: bar = 0.57; break; case 788: bar = 0.57; break; case 789: bar = 0.57; break; case 790: bar = 0.57; break; case 791: bar = 0.56; break; case 792: bar = 0.56; break; case 793: bar = 0.56; break; case 794: bar = 0.56; break; case 795: bar = 0.56; break; case 796: bar = 0.56; break; case 797: bar = 0.55; break; case 798: bar = 0.55; break; case 799: bar = 0.55; break; case 800: bar = 0.55; break; case 801: bar = 0.55; break; case 802: bar = 0.55; break; case 803: bar = 0.54; break; case 804: bar = 0.54; break; case 805: bar = 0.54; break; case 806: bar = 0.54; break; case 807: bar = 0.54; break; case 808: bar = 0.54; break; case 809: bar = 0.53; break; case 810: bar = 0.53; break; case 811: bar = 0.53; break; case 812: bar = 0.53; break; case 813: bar = 0.53; break; case 814: bar = 0.53; break; case 815: bar = 0.53; break; case 816: bar = 0.52; break; case 817: bar = 0.52; break; case 818: bar = 0.52; break; case 819: bar = 0.52; break; case 820: bar = 0.52; break; case 821: bar = 0.52; break; case 822: bar = 0.51; break; case 823: bar = 0.51; break; case 824: bar = 0.51; break; case 825: bar = 0.51; break; case 826: bar = 0.51; break; case 827: bar = 0.51; break; case 828: bar = 0.5; break; case 829: bar = 0.5; break; case 830: bar = 0.5; break; case 831: bar = 0.5; break; case 832: bar = 0.5; break; case 833: bar = 0.5; break; case 834: bar = 0.5; break; case 835: bar = 0.49; break; case 836: bar = 0.49; break; case 837: bar = 0.49; break; case 838: bar = 0.49; break; case 839: bar = 0.49; break; case 840: bar = 0.49; break; case 841: bar = 0.48; break; case 842: bar = 0.48; break; case 843: bar = 0.48; break; case 844: bar = 0.48; break; case 845: bar = 0.48; break; case 846: bar = 0.48; break; case 847: bar = 0.48; break; case 848: bar = 0.47; break; case 849: bar = 0.47; break; case 850: bar = 0.47; break; case 851: bar = 0.47; break; case 852: bar = 0.47; break; case 853: bar = 0.47; break; case 854: bar = 0.47; break; case 855: bar = 0.46; break; case 856: bar = 0.46; break; case 857: bar = 0.46; break; case 858: bar = 0.46; break; case 859: bar = 0.46; break; case 860: bar = 0.46; break; case 861: bar = 0.46; break; case 862: bar = 0.45; break; case 863: bar = 0.45; break; case 864: bar = 0.45; break; case 865: bar = 0.45; break; case 866: bar = 0.45; break; case 867: bar = 0.45; break; case 868: bar = 0.45; break; case 869: bar = 0.44; break; case 870: bar = 0.44; break; case 871: bar = 0.44; break; case 872: bar = 0.44; break; case 873: bar = 0.44; break; case 874: bar = 0.44; break; case 875: bar = 0.44; break; case 876: bar = 0.43; break; case 877: bar = 0.43; break; case 878: bar = 0.43; break; case 879: bar = 0.43; break; case 880: bar = 0.43; break; case 881: bar = 0.43; break; case 882: bar = 0.43; break; case 883: bar = 0.42; break; case 884: bar = 0.42; break; case 885: bar = 0.42; break; case 886: bar = 0.42; break; case 887: bar = 0.42; break; case 888: bar = 0.42; break; case 889: bar = 0.42; break; case 890: bar = 0.41; break; case 891: bar = 0.41; break; case 892: bar = 0.41; break; case 893: bar = 0.41; break; case 894: bar = 0.41; break; case 895: bar = 0.41; break; case 896: bar = 0.41; break; case 897: bar = 0.41; break; case 898: bar = 0.4; break; case 899: bar = 0.4; break; case 900: bar = 0.4; break; case 901: bar = 0.4; break; case 902: bar = 0.4; break; case 903: bar = 0.4; break; case 904: bar = 0.4; break; case 905: bar = 0.39; break; case 906: bar = 0.39; break; case 907: bar = 0.39; break; case 908: bar = 0.39; break; case 909: bar = 0.39; break; case 910: bar = 0.39; break; case 911: bar = 0.39; break; case 912: bar = 0.39; break; case 913: bar = 0.38; break; case 914: bar = 0.38; break; case 915: bar = 0.38; break; case 916: bar = 0.38; break; case 917: bar = 0.38; break; case 918: bar = 0.38; break; case 919: bar = 0.38; break; case 920: bar = 0.38; break; case 921: bar = 0.37; break; case 922: bar = 0.37; break; case 923: bar = 0.37; break; case 924: bar = 0.37; break; case 925: bar = 0.37; break; case 926: bar = 0.37; break; case 927: bar = 0.37; break; case 928: bar = 0.37; break; case 929: bar = 0.36; break; case 930: bar = 0.36; break; case 931: bar = 0.36; break; case 932: bar = 0.36; break; case 933: bar = 0.36; break; case 934: bar = 0.36; break; case 935: bar = 0.36; break; case 936: bar = 0.36; break; case 937: bar = 0.35; break; case 938: bar = 0.35; break; case 939: bar = 0.35; break; case 940: bar = 0.35; break; case 941: bar = 0.35; break; case 942: bar = 0.35; break; case 943: bar = 0.35; break; case 944: bar = 0.35; break; case 945: bar = 0.34; break; case 946: bar = 0.34; break; case 947: bar = 0.34; break; case 948: bar = 0.34; break; case 949: bar = 0.34; break; case 950: bar = 0.34; break; case 951: bar = 0.34; break; case 952: bar = 0.34; break; case 953: bar = 0.33; break; case 954: bar = 0.33; break; case 955: bar = 0.33; break; case 956: bar = 0.33; break; case 957: bar = 0.33; break; case 958: bar = 0.33; break; case 959: bar = 0.33; break; case 960: bar = 0.33; break; case 961: bar = 0.32; break; case 962: bar = 0.32; break; case 963: bar = 0.32; break; case 964: bar = 0.32; break; case 965: bar = 0.32; break; case 966: bar = 0.32; break; case 967: bar = 0.32; break; case 968: bar = 0.32; break; case 969: bar = 0.32; break; case 970: bar = 0.31; break; case 971: bar = 0.31; break; case 972: bar = 0.31; break; case 973: bar = 0.31; break; case 974: bar = 0.31; break; case 975: bar = 0.31; break; case 976: bar = 0.31; break; case 977: bar = 0.31; break; case 978: bar = 0.3; break; case 979: bar = 0.3; break; case 980: bar = 0.3; break; case 981: bar = 0.3; break; case 982: bar = 0.3; break; case 983: bar = 0.3; break; case 984: bar = 0.3; break; case 985: bar = 0.3; break; case 986: bar = 0.3; break; case 987: bar = 0.29; break; case 988: bar = 0.29; break; case 989: bar = 0.29; break; case 990: bar = 0.29; break; case 991: bar = 0.29; break; case 992: bar = 0.29; break; case 993: bar = 0.29; break; case 994: bar = 0.29; break; case 995: bar = 0.29; break; case 996: bar = 0.28; break; case 997: bar = 0.28; break; case 998: bar = 0.28; break; case 999: bar = 0.28; break; case 1000: bar = 0.28; break; case 1001: bar = 0.28; break; case 1002: bar = 0.28; break; case 1003: bar = 0.28; break; case 1004: bar = 0.28; break; case 1005: bar = 0.27; break; case 1006: bar = 0.27; break; case 1007: bar = 0.27; break; case 1008: bar = 0.27; break; case 1009: bar = 0.27; break; case 1010: bar = 0.27; break; case 1011: bar = 0.27; break; case 1012: bar = 0.27; break; case 1013: bar = 0.27; break; case 1014: bar = 0.26; break; case 1015: bar = 0.26; break; case 1016: bar = 0.26; break; case 1017: bar = 0.26; break; case 1018: bar = 0.26; break; case 1019: bar = 0.26; break; case 1020: bar = 0.26; break; case 1021: bar = 0.26; break; case 1022: bar = 0.26; break; case 1023: bar = 0.26; break; case 1024: bar = 0.25; break;
case 300: bar = 2.51; break; | case 300: bar = 2.51; break; case 301: bar = 2.5; break; case 302: bar = 2.49; break; case 303: bar = 2.48; break; case 304: bar = 2.47; break; case 305: bar = 2.46; break; case 306: bar = 2.45; break; case 307: bar = 2.44; break; case 308: bar = 2.43; break; case 309: bar = 2.42; break; case 310: bar = 2.41; break; case 311: bar = 2.41; break; case 312: bar = 2.4; break; case 313: bar = 2.39; break; case 314: bar = 2.38; break; case 315: bar = 2.37; break; case 316: bar = 2.36; break; case 317: bar = 2.35; break; case 318: bar = 2.34; break; case 319: bar = 2.34; break; case 320: bar = 2.33; break; case 321: bar = 2.32; break; case 322: bar = 2.31; break; case 323: bar = 2.3; break; case 324: bar = 2.29; break; case 325: bar = 2.28; break; case 326: bar = 2.28; break; case 327: bar = 2.27; break; case 328: bar = 2.26; break; case 329: bar = 2.25; break; case 330: bar = 2.24; break; case 331: bar = 2.24; break; case 332: bar = 2.23; break; case 333: bar = 2.22; break; case 334: bar = 2.21; break; case 335: bar = 2.2; break; case 336: bar = 2.2; break; case 337: bar = 2.19; break; case 338: bar = 2.18; break; case 339: bar = 2.17; break; case 340: bar = 2.17; break; case 341: bar = 2.16; break; case 342: bar = 2.15; break; case 343: bar = 2.14; break; case 344: bar = 2.13; break; case 345: bar = 2.13; break; case 346: bar = 2.12; break; case 347: bar = 2.11; break; case 348: bar = 2.11; break; case 349: bar = 2.1; break; case 350: bar = 2.09; break; case 351: bar = 2.08; break; case 352: bar = 2.08; break; case 353: bar = 2.07; break; case 354: bar = 2.06; break; case 355: bar = 2.05; break; case 356: bar = 2.05; break; case 357: bar = 2.04; break; case 358: bar = 2.03; break; case 359: bar = 2.03; break; case 360: bar = 2.02; break; case 361: bar = 2.01; break; case 362: bar = 2.01; break; case 363: bar = 2; break; case 364: bar = 1.99; break; case 365: bar = 1.99; break; case 366: bar = 1.98; break; case 367: bar = 1.97; break; case 368: bar = 1.97; break; case 369: bar = 1.96; break; case 370: bar = 1.95; break; case 371: bar = 1.95; break; case 372: bar = 1.94; break; case 373: bar = 1.93; break; case 374: bar = 1.93; break; case 375: bar = 1.92; break; case 376: bar = 1.91; break; case 377: bar = 1.91; break; case 378: bar = 1.9; break; case 379: bar = 1.89; break; case 380: bar = 1.89; break; case 381: bar = 1.88; break; case 382: bar = 1.88; break; case 383: bar = 1.87; break; case 384: bar = 1.86; break; case 385: bar = 1.86; break; case 386: bar = 1.85; break; case 387: bar = 1.85; break; case 388: bar = 1.84; break; case 389: bar = 1.83; break; case 390: bar = 1.83; break; case 391: bar = 1.82; break; case 392: bar = 1.82; break; case 393: bar = 1.81; break; case 394: bar = 1.8; break; case 395: bar = 1.8; break; case 396: bar = 1.79; break; case 397: bar = 1.79; break; case 398: bar = 1.78; break; case 399: bar = 1.77; break; case 400: bar = 1.77; break; case 401: bar = 1.76; break; case 402: bar = 1.76; break; case 403: bar = 1.75; break; case 404: bar = 1.75; break; case 405: bar = 1.74; break; case 406: bar = 1.73; break; case 407: bar = 1.73; break; case 408: bar = 1.72; break; case 409: bar = 1.72; break; case 410: bar = 1.71; break; case 411: bar = 1.71; break; case 412: bar = 1.7; break; case 413: bar = 1.7; break; case 414: bar = 1.69; break; case 415: bar = 1.69; break; case 416: bar = 1.68; break; case 417: bar = 1.67; break; case 418: bar = 1.67; break; case 419: bar = 1.66; break; case 420: bar = 1.66; break; case 421: bar = 1.65; break; case 422: bar = 1.65; break; case 423: bar = 1.64; break; case 424: bar = 1.64; break; case 425: bar = 1.63; break; case 426: bar = 1.63; break; case 427: bar = 1.62; break; case 428: bar = 1.62; break; case 429: bar = 1.61; break; case 430: bar = 1.61; break; case 431: bar = 1.6; break; case 432: bar = 1.6; break; case 433: bar = 1.59; break; case 434: bar = 1.59; break; case 435: bar = 1.58; break; case 436: bar = 1.58; break; case 437: bar = 1.57; break; case 438: bar = 1.57; break; case 439: bar = 1.56; break; case 440: bar = 1.56; break; case 441: bar = 1.55; break; case 442: bar = 1.55; break; case 443: bar = 1.54; break; case 444: bar = 1.54; break; case 445: bar = 1.53; break; case 446: bar = 1.53; break; case 447: bar = 1.53; break; case 448: bar = 1.52; break; case 449: bar = 1.52; break; case 450: bar = 1.51; break; case 451: bar = 1.51; break; case 452: bar = 1.5; break; case 453: bar = 1.5; break; case 454: bar = 1.49; break; case 455: bar = 1.49; break; case 456: bar = 1.48; break; case 457: bar = 1.48; break; case 458: bar = 1.47; break; case 459: bar = 1.47; break; case 460: bar = 1.47; break; case 461: bar = 1.46; break; case 462: bar = 1.46; break; case 463: bar = 1.45; break; case 464: bar = 1.45; break; case 465: bar = 1.44; break; case 466: bar = 1.44; break; case 467: bar = 1.44; break; case 468: bar = 1.43; break; case 469: bar = 1.43; break; case 470: bar = 1.42; break; case 471: bar = 1.42; break; case 472: bar = 1.41; break; case 473: bar = 1.41; break; case 474: bar = 1.41; break; case 475: bar = 1.4; break; case 476: bar = 1.4; break; case 477: bar = 1.39; break; case 478: bar = 1.39; break; case 479: bar = 1.38; break; case 480: bar = 1.38; break; case 481: bar = 1.38; break; case 482: bar = 1.37; break; case 483: bar = 1.37; break; case 484: bar = 1.36; break; case 485: bar = 1.36; break; case 486: bar = 1.36; break; case 487: bar = 1.35; break; case 488: bar = 1.35; break; case 489: bar = 1.34; break; case 490: bar = 1.34; break; case 491: bar = 1.34; break; case 492: bar = 1.33; break; case 493: bar = 1.33; break; case 494: bar = 1.32; break; case 495: bar = 1.32; break; case 496: bar = 1.32; break; case 497: bar = 1.31; break; case 498: bar = 1.31; break; case 499: bar = 1.3; break; case 500: bar = 1.3; break; case 501: bar = 1.3; break; case 502: bar = 1.29; break; case 503: bar = 1.29; break; case 504: bar = 1.29; break; case 505: bar = 1.28; break; case 506: bar = 1.28; break; case 507: bar = 1.27; break; case 508: bar = 1.27; break; case 509: bar = 1.27; break; case 510: bar = 1.26; break; case 511: bar = 1.26; break; case 512: bar = 1.26; break; case 513: bar = 1.25; break; case 514: bar = 1.25; break; case 515: bar = 1.24; break; case 516: bar = 1.24; break; case 517: bar = 1.24; break; case 518: bar = 1.23; break; case 519: bar = 1.23; break; case 520: bar = 1.23; break; case 521: bar = 1.22; break; case 522: bar = 1.22; break; case 523: bar = 1.22; break; case 524: bar = 1.21; break; case 525: bar = 1.21; break; case 526: bar = 1.21; break; case 527: bar = 1.2; break; case 528: bar = 1.2; break; case 529: bar = 1.2; break; case 530: bar = 1.19; break; case 531: bar = 1.19; break; case 532: bar = 1.18; break; case 533: bar = 1.18; break; case 534: bar = 1.18; break; case 535: bar = 1.17; break; case 536: bar = 1.17; break; case 537: bar = 1.17; break; case 538: bar = 1.16; break; case 539: bar = 1.16; break; case 540: bar = 1.16; break; case 541: bar = 1.15; break; case 542: bar = 1.15; break; case 543: bar = 1.15; break; case 544: bar = 1.14; break; case 545: bar = 1.14; break; case 546: bar = 1.14; break; case 547: bar = 1.13; break; case 548: bar = 1.13; break; case 549: bar = 1.13; break; case 550: bar = 1.12; break; case 551: bar = 1.12; break; case 552: bar = 1.12; break; case 553: bar = 1.12; break; case 554: bar = 1.11; break; case 555: bar = 1.11; break; case 556: bar = 1.11; break; case 557: bar = 1.1; break; case 558: bar = 1.1; break; case 559: bar = 1.1; break; case 560: bar = 1.09; break; case 561: bar = 1.09; break; case 562: bar = 1.09; break; case 563: bar = 1.08; break; case 564: bar = 1.08; break; case 565: bar = 1.08; break; case 566: bar = 1.07; break; case 567: bar = 1.07; break; case 568: bar = 1.07; break; case 569: bar = 1.07; break; case 570: bar = 1.06; break; case 571: bar = 1.06; break; case 572: bar = 1.06; break; case 573: bar = 1.05; break; case 574: bar = 1.05; break; case 575: bar = 1.05; break; case 576: bar = 1.04; break; case 577: bar = 1.04; break; case 578: bar = 1.04; break; case 579: bar = 1.04; break; case 580: bar = 1.03; break; case 581: bar = 1.03; break; case 582: bar = 1.03; break; case 583: bar = 1.02; break; case 584: bar = 1.02; break; case 585: bar = 1.02; break; case 586: bar = 1.02; break; case 587: bar = 1.01; break; case 588: bar = 1.01; break; case 589: bar = 1.01; break; case 590: bar = 1; break; case 591: bar = 1; break; case 592: bar = 1; break; case 593: bar = 1; break; case 594: bar = 0.99; break; case 595: bar = 0.99; break; case 596: bar = 0.99; break; case 597: bar = 0.98; break; case 598: bar = 0.98; break; case 599: bar = 0.98; break; case 600: bar = 0.98; break; case 601: bar = 0.97; break; case 602: bar = 0.97; break; case 603: bar = 0.97; break; case 604: bar = 0.96; break; case 605: bar = 0.96; break; case 606: bar = 0.96; break; case 607: bar = 0.96; break; case 608: bar = 0.95; break; case 609: bar = 0.95; break; case 610: bar = 0.95; break; case 611: bar = 0.95; break; case 612: bar = 0.94; break; case 613: bar = 0.94; break; case 614: bar = 0.94; break; case 615: bar = 0.94; break; case 616: bar = 0.93; break; case 617: bar = 0.93; break; case 618: bar = 0.93; break; case 619: bar = 0.92; break; case 620: bar = 0.92; break; case 621: bar = 0.92; break; case 622: bar = 0.92; break; case 623: bar = 0.91; break; case 624: bar = 0.91; break; case 625: bar = 0.91; break; case 626: bar = 0.91; break; case 627: bar = 0.9; break; case 628: bar = 0.9; break; case 629: bar = 0.9; break; case 630: bar = 0.9; break; case 631: bar = 0.89; break; case 632: bar = 0.89; break; case 633: bar = 0.89; break; case 634: bar = 0.89; break; case 635: bar = 0.88; break; case 636: bar = 0.88; break; case 637: bar = 0.88; break; case 638: bar = 0.88; break; case 639: bar = 0.87; break; case 640: bar = 0.87; break; case 641: bar = 0.87; break; case 642: bar = 0.87; break; case 643: bar = 0.86; break; case 644: bar = 0.86; break; case 645: bar = 0.86; break; case 646: bar = 0.86; break; case 647: bar = 0.85; break; case 648: bar = 0.85; break; case 649: bar = 0.85; break; case 650: bar = 0.85; break; case 651: bar = 0.84; break; case 652: bar = 0.84; break; case 653: bar = 0.84; break; case 654: bar = 0.84; break; case 655: bar = 0.84; break; case 656: bar = 0.83; break; case 657: bar = 0.83; break; case 658: bar = 0.83; break; case 659: bar = 0.83; break; case 660: bar = 0.82; break; case 661: bar = 0.82; break; case 662: bar = 0.82; break; case 663: bar = 0.82; break; case 664: bar = 0.81; break; case 665: bar = 0.81; break; case 666: bar = 0.81; break; case 667: bar = 0.81; break; case 668: bar = 0.81; break; case 669: bar = 0.8; break; case 670: bar = 0.8; break; case 671: bar = 0.8; break; case 672: bar = 0.8; break; case 673: bar = 0.79; break; case 674: bar = 0.79; break; case 675: bar = 0.79; break; case 676: bar = 0.79; break; case 677: bar = 0.78; break; case 678: bar = 0.78; break; case 679: bar = 0.78; break; case 680: bar = 0.78; break; case 681: bar = 0.78; break; case 682: bar = 0.77; break; case 683: bar = 0.77; break; case 684: bar = 0.77; break; case 685: bar = 0.77; break; case 686: bar = 0.77; break; case 687: bar = 0.76; break; case 688: bar = 0.76; break; case 689: bar = 0.76; break; case 690: bar = 0.76; break; case 691: bar = 0.75; break; case 692: bar = 0.75; break; case 693: bar = 0.75; break; case 694: bar = 0.75; break; case 695: bar = 0.75; break; case 696: bar = 0.74; break; case 697: bar = 0.74; break; case 698: bar = 0.74; break; case 699: bar = 0.74; break; case 700: bar = 0.74; break; case 701: bar = 0.73; break; case 702: bar = 0.73; break; case 703: bar = 0.73; break; case 704: bar = 0.73; break; case 705: bar = 0.72; break; case 706: bar = 0.72; break; case 707: bar = 0.72; break; case 708: bar = 0.72; break; case 709: bar = 0.72; break; case 710: bar = 0.71; break; case 711: bar = 0.71; break; case 712: bar = 0.71; break; case 713: bar = 0.71; break; case 714: bar = 0.71; break; case 715: bar = 0.7; break; case 716: bar = 0.7; break; case 717: bar = 0.7; break; case 718: bar = 0.7; break; case 719: bar = 0.7; break; case 720: bar = 0.69; break; case 721: bar = 0.69; break; case 722: bar = 0.69; break; case 723: bar = 0.69; break; case 724: bar = 0.69; break; case 725: bar = 0.68; break; case 726: bar = 0.68; break; case 727: bar = 0.68; break; case 728: bar = 0.68; break; case 729: bar = 0.68; break; case 730: bar = 0.67; break; case 731: bar = 0.67; break; case 732: bar = 0.67; break; case 733: bar = 0.67; break; case 734: bar = 0.67; break; case 735: bar = 0.67; break; case 736: bar = 0.66; break; case 737: bar = 0.66; break; case 738: bar = 0.66; break; case 739: bar = 0.66; break; case 740: bar = 0.66; break; case 741: bar = 0.65; break; case 742: bar = 0.65; break; case 743: bar = 0.65; break; case 744: bar = 0.65; break; case 745: bar = 0.65; break; case 746: bar = 0.64; break; case 747: bar = 0.64; break; case 748: bar = 0.64; break; case 749: bar = 0.64; break; case 750: bar = 0.64; break; case 751: bar = 0.64; break; case 752: bar = 0.63; break; case 753: bar = 0.63; break; case 754: bar = 0.63; break; case 755: bar = 0.63; break; case 756: bar = 0.63; break; case 757: bar = 0.62; break; case 758: bar = 0.62; break; case 759: bar = 0.62; break; case 760: bar = 0.62; break; case 761: bar = 0.62; break; case 762: bar = 0.61; break; case 763: bar = 0.61; break; case 764: bar = 0.61; break; case 765: bar = 0.61; break; case 766: bar = 0.61; break; case 767: bar = 0.61; break; case 768: bar = 0.6; break; case 769: bar = 0.6; break; case 770: bar = 0.6; break; case 771: bar = 0.6; break; case 772: bar = 0.6; break; case 773: bar = 0.6; break; case 774: bar = 0.59; break; case 775: bar = 0.59; break; case 776: bar = 0.59; break; case 777: bar = 0.59; break; case 778: bar = 0.59; break; case 779: bar = 0.59; break; case 780: bar = 0.58; break; case 781: bar = 0.58; break; case 782: bar = 0.58; break; case 783: bar = 0.58; break; case 784: bar = 0.58; break; case 785: bar = 0.57; break; case 786: bar = 0.57; break; case 787: bar = 0.57; break; case 788: bar = 0.57; break; case 789: bar = 0.57; break; case 790: bar = 0.57; break; case 791: bar = 0.56; break; case 792: bar = 0.56; break; case 793: bar = 0.56; break; case 794: bar = 0.56; break; case 795: bar = 0.56; break; case 796: bar = 0.56; break; case 797: bar = 0.55; break; case 798: bar = 0.55; break; case 799: bar = 0.55; break; case 800: bar = 0.55; break; case 801: bar = 0.55; break; case 802: bar = 0.55; break; case 803: bar = 0.54; break; case 804: bar = 0.54; break; case 805: bar = 0.54; break; case 806: bar = 0.54; break; case 807: bar = 0.54; break; case 808: bar = 0.54; break; case 809: bar = 0.53; break; case 810: bar = 0.53; break; case 811: bar = 0.53; break; case 812: bar = 0.53; break; case 813: bar = 0.53; break; case 814: bar = 0.53; break; case 815: bar = 0.53; break; case 816: bar = 0.52; break; case 817: bar = 0.52; break; case 818: bar = 0.52; break; case 819: bar = 0.52; break; case 820: bar = 0.52; break; case 821: bar = 0.52; break; case 822: bar = 0.51; break; case 823: bar = 0.51; break; case 824: bar = 0.51; break; case 825: bar = 0.51; break; case 826: bar = 0.51; break; case 827: bar = 0.51; break; case 828: bar = 0.5; break; case 829: bar = 0.5; break; case 830: bar = 0.5; break; case 831: bar = 0.5; break; case 832: bar = 0.5; break; case 833: bar = 0.5; break; case 834: bar = 0.5; break; case 835: bar = 0.49; break; case 836: bar = 0.49; break; case 837: bar = 0.49; break; case 838: bar = 0.49; break; case 839: bar = 0.49; break; case 840: bar = 0.49; break; case 841: bar = 0.48; break; case 842: bar = 0.48; break; case 843: bar = 0.48; break; case 844: bar = 0.48; break; case 845: bar = 0.48; break; case 846: bar = 0.48; break; case 847: bar = 0.48; break; case 848: bar = 0.47; break; case 849: bar = 0.47; break; case 850: bar = 0.47; break; case 851: bar = 0.47; break; case 852: bar = 0.47; break; case 853: bar = 0.47; break; case 854: bar = 0.47; break; case 855: bar = 0.46; break; case 856: bar = 0.46; break; case 857: bar = 0.46; break; case 858: bar = 0.46; break; case 859: bar = 0.46; break; case 860: bar = 0.46; break; case 861: bar = 0.46; break; case 862: bar = 0.45; break; case 863: bar = 0.45; break; case 864: bar = 0.45; break; case 865: bar = 0.45; break; case 866: bar = 0.45; break; case 867: bar = 0.45; break; case 868: bar = 0.45; break; case 869: bar = 0.44; break; case 870: bar = 0.44; break; case 871: bar = 0.44; break; case 872: bar = 0.44; break; case 873: bar = 0.44; break; case 874: bar = 0.44; break; case 875: bar = 0.44; break; case 876: bar = 0.43; break; case 877: bar = 0.43; break; case 878: bar = 0.43; break; case 879: bar = 0.43; break; case 880: bar = 0.43; break; case 881: bar = 0.43; break; case 882: bar = 0.43; break; case 883: bar = 0.42; break; case 884: bar = 0.42; break; case 885: bar = 0.42; break; case 886: bar = 0.42; break; case 887: bar = 0.42; break; case 888: bar = 0.42; break; case 889: bar = 0.42; break; case 890: bar = 0.41; break; case 891: bar = 0.41; break; case 892: bar = 0.41; break; case 893: bar = 0.41; break; case 894: bar = 0.41; break; case 895: bar = 0.41; break; case 896: bar = 0.41; break; case 897: bar = 0.41; break; case 898: bar = 0.4; break; case 899: bar = 0.4; break; case 900: bar = 0.4; break; case 901: bar = 0.4; break; case 902: bar = 0.4; break; case 903: bar = 0.4; break; case 904: bar = 0.4; break; case 905: bar = 0.39; break; case 906: bar = 0.39; break; case 907: bar = 0.39; break; case 908: bar = 0.39; break; case 909: bar = 0.39; break; case 910: bar = 0.39; break; case 911: bar = 0.39; break; case 912: bar = 0.39; break; case 913: bar = 0.38; break; case 914: bar = 0.38; break; case 915: bar = 0.38; break; case 916: bar = 0.38; break; case 917: bar = 0.38; break; case 918: bar = 0.38; break; case 919: bar = 0.38; break; case 920: bar = 0.38; break; case 921: bar = 0.37; break; case 922: bar = 0.37; break; case 923: bar = 0.37; break; case 924: bar = 0.37; break; case 925: bar = 0.37; break; case 926: bar = 0.37; break; case 927: bar = 0.37; break; case 928: bar = 0.37; break; case 929: bar = 0.36; break; case 930: bar = 0.36; break; case 931: bar = 0.36; break; case 932: bar = 0.36; break; case 933: bar = 0.36; break; case 934: bar = 0.36; break; case 935: bar = 0.36; break; case 936: bar = 0.36; break; case 937: bar = 0.35; break; case 938: bar = 0.35; break; case 939: bar = 0.35; break; case 940: bar = 0.35; break; case 941: bar = 0.35; break; case 942: bar = 0.35; break; case 943: bar = 0.35; break; case 944: bar = 0.35; break; case 945: bar = 0.34; break; case 946: bar = 0.34; break; case 947: bar = 0.34; break; case 948: bar = 0.34; break; case 949: bar = 0.34; break; case 950: bar = 0.34; break; case 951: bar = 0.34; break; case 952: bar = 0.34; break; case 953: bar = 0.33; break; case 954: bar = 0.33; break; case 955: bar = 0.33; break; case 956: bar = 0.33; break; case 957: bar = 0.33; break; case 958: bar = 0.33; break; case 959: bar = 0.33; break; case 960: bar = 0.33; break; case 961: bar = 0.32; break; case 962: bar = 0.32; break; case 963: bar = 0.32; break; case 964: bar = 0.32; break; case 965: bar = 0.32; break; case 966: bar = 0.32; break; case 967: bar = 0.32; break; case 968: bar = 0.32; break; case 969: bar = 0.32; break; case 970: bar = 0.31; break; case 971: bar = 0.31; break; case 972: bar = 0.31; break; case 973: bar = 0.31; break; case 974: bar = 0.31; break; case 975: bar = 0.31; break; case 976: bar = 0.31; break; case 977: bar = 0.31; break; case 978: bar = 0.3; break; case 979: bar = 0.3; break; case 980: bar = 0.3; break; case 981: bar = 0.3; break; case 982: bar = 0.3; break; case 983: bar = 0.3; break; case 984: bar = 0.3; break; case 985: bar = 0.3; break; case 986: bar = 0.3; break; case 987: bar = 0.29; break; case 988: bar = 0.29; break; case 989: bar = 0.29; break; case 990: bar = 0.29; break; case 991: bar = 0.29; break; case 992: bar = 0.29; break; case 993: bar = 0.29; break; case 994: bar = 0.29; break; case 995: bar = 0.29; break; case 996: bar = 0.28; break; case 997: bar = 0.28; break; case 998: bar = 0.28; break; case 999: bar = 0.28; break; case 1000: bar = 0.28; break; case 1001: bar = 0.28; break; case 1002: bar = 0.28; break; case 1003: bar = 0.28; break; case 1004: bar = 0.28; break; case 1005: bar = 0.27; break; case 1006: bar = 0.27; break; case 1007: bar = 0.27; break; case 1008: bar = 0.27; break; case 1009: bar = 0.27; break; case 1010: bar = 0.27; break; case 1011: bar = 0.27; break; case 1012: bar = 0.27; break; case 1013: bar = 0.27; break; case 1014: bar = 0.26; break; case 1015: bar = 0.26; break; case 1016: bar = 0.26; break; case 1017: bar = 0.26; break; case 1018: bar = 0.26; break; case 1019: bar = 0.26; break; case 1020: bar = 0.26; break; case 1021: bar = 0.26; break; case 1022: bar = 0.26; break; case 1023: bar = 0.26; break; case 1024: bar = 0.25; break;
case 301: bar = 2.5; break; | case 301: bar = 2.5; break; case 302: bar = 2.49; break; case 303: bar = 2.48; break; case 304: bar = 2.47; break; case 305: bar = 2.46; break; case 306: bar = 2.45; break; case 307: bar = 2.44; break; case 308: bar = 2.43; break; case 309: bar = 2.42; break; case 310: bar = 2.41; break; case 311: bar = 2.41; break; case 312: bar = 2.4; break; case 313: bar = 2.39; break; case 314: bar = 2.38; break; case 315: bar = 2.37; break; case 316: bar = 2.36; break; case 317: bar = 2.35; break; case 318: bar = 2.34; break; case 319: bar = 2.34; break; case 320: bar = 2.33; break; case 321: bar = 2.32; break; case 322: bar = 2.31; break; case 323: bar = 2.3; break; case 324: bar = 2.29; break; case 325: bar = 2.28; break; case 326: bar = 2.28; break; case 327: bar = 2.27; break; case 328: bar = 2.26; break; case 329: bar = 2.25; break; case 330: bar = 2.24; break; case 331: bar = 2.24; break; case 332: bar = 2.23; break; case 333: bar = 2.22; break; case 334: bar = 2.21; break; case 335: bar = 2.2; break; case 336: bar = 2.2; break; case 337: bar = 2.19; break; case 338: bar = 2.18; break; case 339: bar = 2.17; break; case 340: bar = 2.17; break; case 341: bar = 2.16; break; case 342: bar = 2.15; break; case 343: bar = 2.14; break; case 344: bar = 2.13; break; case 345: bar = 2.13; break; case 346: bar = 2.12; break; case 347: bar = 2.11; break; case 348: bar = 2.11; break; case 349: bar = 2.1; break; case 350: bar = 2.09; break; case 351: bar = 2.08; break; case 352: bar = 2.08; break; case 353: bar = 2.07; break; case 354: bar = 2.06; break; case 355: bar = 2.05; break; case 356: bar = 2.05; break; case 357: bar = 2.04; break; case 358: bar = 2.03; break; case 359: bar = 2.03; break; case 360: bar = 2.02; break; case 361: bar = 2.01; break; case 362: bar = 2.01; break; case 363: bar = 2; break; case 364: bar = 1.99; break; case 365: bar = 1.99; break; case 366: bar = 1.98; break; case 367: bar = 1.97; break; case 368: bar = 1.97; break; case 369: bar = 1.96; break; case 370: bar = 1.95; break; case 371: bar = 1.95; break; case 372: bar = 1.94; break; case 373: bar = 1.93; break; case 374: bar = 1.93; break; case 375: bar = 1.92; break; case 376: bar = 1.91; break; case 377: bar = 1.91; break; case 378: bar = 1.9; break; case 379: bar = 1.89; break; case 380: bar = 1.89; break; case 381: bar = 1.88; break; case 382: bar = 1.88; break; case 383: bar = 1.87; break; case 384: bar = 1.86; break; case 385: bar = 1.86; break; case 386: bar = 1.85; break; case 387: bar = 1.85; break; case 388: bar = 1.84; break; case 389: bar = 1.83; break; case 390: bar = 1.83; break; case 391: bar = 1.82; break; case 392: bar = 1.82; break; case 393: bar = 1.81; break; case 394: bar = 1.8; break; case 395: bar = 1.8; break; case 396: bar = 1.79; break; case 397: bar = 1.79; break; case 398: bar = 1.78; break; case 399: bar = 1.77; break; case 400: bar = 1.77; break; case 401: bar = 1.76; break; case 402: bar = 1.76; break; case 403: bar = 1.75; break; case 404: bar = 1.75; break; case 405: bar = 1.74; break; case 406: bar = 1.73; break; case 407: bar = 1.73; break; case 408: bar = 1.72; break; case 409: bar = 1.72; break; case 410: bar = 1.71; break; case 411: bar = 1.71; break; case 412: bar = 1.7; break; case 413: bar = 1.7; break; case 414: bar = 1.69; break; case 415: bar = 1.69; break; case 416: bar = 1.68; break; case 417: bar = 1.67; break; case 418: bar = 1.67; break; case 419: bar = 1.66; break; case 420: bar = 1.66; break; case 421: bar = 1.65; break; case 422: bar = 1.65; break; case 423: bar = 1.64; break; case 424: bar = 1.64; break; case 425: bar = 1.63; break; case 426: bar = 1.63; break; case 427: bar = 1.62; break; case 428: bar = 1.62; break; case 429: bar = 1.61; break; case 430: bar = 1.61; break; case 431: bar = 1.6; break; case 432: bar = 1.6; break; case 433: bar = 1.59; break; case 434: bar = 1.59; break; case 435: bar = 1.58; break; case 436: bar = 1.58; break; case 437: bar = 1.57; break; case 438: bar = 1.57; break; case 439: bar = 1.56; break; case 440: bar = 1.56; break; case 441: bar = 1.55; break; case 442: bar = 1.55; break; case 443: bar = 1.54; break; case 444: bar = 1.54; break; case 445: bar = 1.53; break; case 446: bar = 1.53; break; case 447: bar = 1.53; break; case 448: bar = 1.52; break; case 449: bar = 1.52; break; case 450: bar = 1.51; break; case 451: bar = 1.51; break; case 452: bar = 1.5; break; case 453: bar = 1.5; break; case 454: bar = 1.49; break; case 455: bar = 1.49; break; case 456: bar = 1.48; break; case 457: bar = 1.48; break; case 458: bar = 1.47; break; case 459: bar = 1.47; break; case 460: bar = 1.47; break; case 461: bar = 1.46; break; case 462: bar = 1.46; break; case 463: bar = 1.45; break; case 464: bar = 1.45; break; case 465: bar = 1.44; break; case 466: bar = 1.44; break; case 467: bar = 1.44; break; case 468: bar = 1.43; break; case 469: bar = 1.43; break; case 470: bar = 1.42; break; case 471: bar = 1.42; break; case 472: bar = 1.41; break; case 473: bar = 1.41; break; case 474: bar = 1.41; break; case 475: bar = 1.4; break; case 476: bar = 1.4; break; case 477: bar = 1.39; break; case 478: bar = 1.39; break; case 479: bar = 1.38; break; case 480: bar = 1.38; break; case 481: bar = 1.38; break; case 482: bar = 1.37; break; case 483: bar = 1.37; break; case 484: bar = 1.36; break; case 485: bar = 1.36; break; case 486: bar = 1.36; break; case 487: bar = 1.35; break; case 488: bar = 1.35; break; case 489: bar = 1.34; break; case 490: bar = 1.34; break; case 491: bar = 1.34; break; case 492: bar = 1.33; break; case 493: bar = 1.33; break; case 494: bar = 1.32; break; case 495: bar = 1.32; break; case 496: bar = 1.32; break; case 497: bar = 1.31; break; case 498: bar = 1.31; break; case 499: bar = 1.3; break; case 500: bar = 1.3; break; case 501: bar = 1.3; break; case 502: bar = 1.29; break; case 503: bar = 1.29; break; case 504: bar = 1.29; break; case 505: bar = 1.28; break; case 506: bar = 1.28; break; case 507: bar = 1.27; break; case 508: bar = 1.27; break; case 509: bar = 1.27; break; case 510: bar = 1.26; break; case 511: bar = 1.26; break; case 512: bar = 1.26; break; case 513: bar = 1.25; break; case 514: bar = 1.25; break; case 515: bar = 1.24; break; case 516: bar = 1.24; break; case 517: bar = 1.24; break; case 518: bar = 1.23; break; case 519: bar = 1.23; break; case 520: bar = 1.23; break; case 521: bar = 1.22; break; case 522: bar = 1.22; break; case 523: bar = 1.22; break; case 524: bar = 1.21; break; case 525: bar = 1.21; break; case 526: bar = 1.21; break; case 527: bar = 1.2; break; case 528: bar = 1.2; break; case 529: bar = 1.2; break; case 530: bar = 1.19; break; case 531: bar = 1.19; break; case 532: bar = 1.18; break; case 533: bar = 1.18; break; case 534: bar = 1.18; break; case 535: bar = 1.17; break; case 536: bar = 1.17; break; case 537: bar = 1.17; break; case 538: bar = 1.16; break; case 539: bar = 1.16; break; case 540: bar = 1.16; break; case 541: bar = 1.15; break; case 542: bar = 1.15; break; case 543: bar = 1.15; break; case 544: bar = 1.14; break; case 545: bar = 1.14; break; case 546: bar = 1.14; break; case 547: bar = 1.13; break; case 548: bar = 1.13; break; case 549: bar = 1.13; break; case 550: bar = 1.12; break; case 551: bar = 1.12; break; case 552: bar = 1.12; break; case 553: bar = 1.12; break; case 554: bar = 1.11; break; case 555: bar = 1.11; break; case 556: bar = 1.11; break; case 557: bar = 1.1; break; case 558: bar = 1.1; break; case 559: bar = 1.1; break; case 560: bar = 1.09; break; case 561: bar = 1.09; break; case 562: bar = 1.09; break; case 563: bar = 1.08; break; case 564: bar = 1.08; break; case 565: bar = 1.08; break; case 566: bar = 1.07; break; case 567: bar = 1.07; break; case 568: bar = 1.07; break; case 569: bar = 1.07; break; case 570: bar = 1.06; break; case 571: bar = 1.06; break; case 572: bar = 1.06; break; case 573: bar = 1.05; break; case 574: bar = 1.05; break; case 575: bar = 1.05; break; case 576: bar = 1.04; break; case 577: bar = 1.04; break; case 578: bar = 1.04; break; case 579: bar = 1.04; break; case 580: bar = 1.03; break; case 581: bar = 1.03; break; case 582: bar = 1.03; break; case 583: bar = 1.02; break; case 584: bar = 1.02; break; case 585: bar = 1.02; break; case 586: bar = 1.02; break; case 587: bar = 1.01; break; case 588: bar = 1.01; break; case 589: bar = 1.01; break; case 590: bar = 1; break; case 591: bar = 1; break; case 592: bar = 1; break; case 593: bar = 1; break; case 594: bar = 0.99; break; case 595: bar = 0.99; break; case 596: bar = 0.99; break; case 597: bar = 0.98; break; case 598: bar = 0.98; break; case 599: bar = 0.98; break; case 600: bar = 0.98; break; case 601: bar = 0.97; break; case 602: bar = 0.97; break; case 603: bar = 0.97; break; case 604: bar = 0.96; break; case 605: bar = 0.96; break; case 606: bar = 0.96; break; case 607: bar = 0.96; break; case 608: bar = 0.95; break; case 609: bar = 0.95; break; case 610: bar = 0.95; break; case 611: bar = 0.95; break; case 612: bar = 0.94; break; case 613: bar = 0.94; break; case 614: bar = 0.94; break; case 615: bar = 0.94; break; case 616: bar = 0.93; break; case 617: bar = 0.93; break; case 618: bar = 0.93; break; case 619: bar = 0.92; break; case 620: bar = 0.92; break; case 621: bar = 0.92; break; case 622: bar = 0.92; break; case 623: bar = 0.91; break; case 624: bar = 0.91; break; case 625: bar = 0.91; break; case 626: bar = 0.91; break; case 627: bar = 0.9; break; case 628: bar = 0.9; break; case 629: bar = 0.9; break; case 630: bar = 0.9; break; case 631: bar = 0.89; break; case 632: bar = 0.89; break; case 633: bar = 0.89; break; case 634: bar = 0.89; break; case 635: bar = 0.88; break; case 636: bar = 0.88; break; case 637: bar = 0.88; break; case 638: bar = 0.88; break; case 639: bar = 0.87; break; case 640: bar = 0.87; break; case 641: bar = 0.87; break; case 642: bar = 0.87; break; case 643: bar = 0.86; break; case 644: bar = 0.86; break; case 645: bar = 0.86; break; case 646: bar = 0.86; break; case 647: bar = 0.85; break; case 648: bar = 0.85; break; case 649: bar = 0.85; break; case 650: bar = 0.85; break; case 651: bar = 0.84; break; case 652: bar = 0.84; break; case 653: bar = 0.84; break; case 654: bar = 0.84; break; case 655: bar = 0.84; break; case 656: bar = 0.83; break; case 657: bar = 0.83; break; case 658: bar = 0.83; break; case 659: bar = 0.83; break; case 660: bar = 0.82; break; case 661: bar = 0.82; break; case 662: bar = 0.82; break; case 663: bar = 0.82; break; case 664: bar = 0.81; break; case 665: bar = 0.81; break; case 666: bar = 0.81; break; case 667: bar = 0.81; break; case 668: bar = 0.81; break; case 669: bar = 0.8; break; case 670: bar = 0.8; break; case 671: bar = 0.8; break; case 672: bar = 0.8; break; case 673: bar = 0.79; break; case 674: bar = 0.79; break; case 675: bar = 0.79; break; case 676: bar = 0.79; break; case 677: bar = 0.78; break; case 678: bar = 0.78; break; case 679: bar = 0.78; break; case 680: bar = 0.78; break; case 681: bar = 0.78; break; case 682: bar = 0.77; break; case 683: bar = 0.77; break; case 684: bar = 0.77; break; case 685: bar = 0.77; break; case 686: bar = 0.77; break; case 687: bar = 0.76; break; case 688: bar = 0.76; break; case 689: bar = 0.76; break; case 690: bar = 0.76; break; case 691: bar = 0.75; break; case 692: bar = 0.75; break; case 693: bar = 0.75; break; case 694: bar = 0.75; break; case 695: bar = 0.75; break; case 696: bar = 0.74; break; case 697: bar = 0.74; break; case 698: bar = 0.74; break; case 699: bar = 0.74; break; case 700: bar = 0.74; break; case 701: bar = 0.73; break; case 702: bar = 0.73; break; case 703: bar = 0.73; break; case 704: bar = 0.73; break; case 705: bar = 0.72; break; case 706: bar = 0.72; break; case 707: bar = 0.72; break; case 708: bar = 0.72; break; case 709: bar = 0.72; break; case 710: bar = 0.71; break; case 711: bar = 0.71; break; case 712: bar = 0.71; break; case 713: bar = 0.71; break; case 714: bar = 0.71; break; case 715: bar = 0.7; break; case 716: bar = 0.7; break; case 717: bar = 0.7; break; case 718: bar = 0.7; break; case 719: bar = 0.7; break; case 720: bar = 0.69; break; case 721: bar = 0.69; break; case 722: bar = 0.69; break; case 723: bar = 0.69; break; case 724: bar = 0.69; break; case 725: bar = 0.68; break; case 726: bar = 0.68; break; case 727: bar = 0.68; break; case 728: bar = 0.68; break; case 729: bar = 0.68; break; case 730: bar = 0.67; break; case 731: bar = 0.67; break; case 732: bar = 0.67; break; case 733: bar = 0.67; break; case 734: bar = 0.67; break; case 735: bar = 0.67; break; case 736: bar = 0.66; break; case 737: bar = 0.66; break; case 738: bar = 0.66; break; case 739: bar = 0.66; break; case 740: bar = 0.66; break; case 741: bar = 0.65; break; case 742: bar = 0.65; break; case 743: bar = 0.65; break; case 744: bar = 0.65; break; case 745: bar = 0.65; break; case 746: bar = 0.64; break; case 747: bar = 0.64; break; case 748: bar = 0.64; break; case 749: bar = 0.64; break; case 750: bar = 0.64; break; case 751: bar = 0.64; break; case 752: bar = 0.63; break; case 753: bar = 0.63; break; case 754: bar = 0.63; break; case 755: bar = 0.63; break; case 756: bar = 0.63; break; case 757: bar = 0.62; break; case 758: bar = 0.62; break; case 759: bar = 0.62; break; case 760: bar = 0.62; break; case 761: bar = 0.62; break; case 762: bar = 0.61; break; case 763: bar = 0.61; break; case 764: bar = 0.61; break; case 765: bar = 0.61; break; case 766: bar = 0.61; break; case 767: bar = 0.61; break; case 768: bar = 0.6; break; case 769: bar = 0.6; break; case 770: bar = 0.6; break; case 771: bar = 0.6; break; case 772: bar = 0.6; break; case 773: bar = 0.6; break; case 774: bar = 0.59; break; case 775: bar = 0.59; break; case 776: bar = 0.59; break; case 777: bar = 0.59; break; case 778: bar = 0.59; break; case 779: bar = 0.59; break; case 780: bar = 0.58; break; case 781: bar = 0.58; break; case 782: bar = 0.58; break; case 783: bar = 0.58; break; case 784: bar = 0.58; break; case 785: bar = 0.57; break; case 786: bar = 0.57; break; case 787: bar = 0.57; break; case 788: bar = 0.57; break; case 789: bar = 0.57; break; case 790: bar = 0.57; break; case 791: bar = 0.56; break; case 792: bar = 0.56; break; case 793: bar = 0.56; break; case 794: bar = 0.56; break; case 795: bar = 0.56; break; case 796: bar = 0.56; break; case 797: bar = 0.55; break; case 798: bar = 0.55; break; case 799: bar = 0.55; break; case 800: bar = 0.55; break; case 801: bar = 0.55; break; case 802: bar = 0.55; break; case 803: bar = 0.54; break; case 804: bar = 0.54; break; case 805: bar = 0.54; break; case 806: bar = 0.54; break; case 807: bar = 0.54; break; case 808: bar = 0.54; break; case 809: bar = 0.53; break; case 810: bar = 0.53; break; case 811: bar = 0.53; break; case 812: bar = 0.53; break; case 813: bar = 0.53; break; case 814: bar = 0.53; break; case 815: bar = 0.53; break; case 816: bar = 0.52; break; case 817: bar = 0.52; break; case 818: bar = 0.52; break; case 819: bar = 0.52; break; case 820: bar = 0.52; break; case 821: bar = 0.52; break; case 822: bar = 0.51; break; case 823: bar = 0.51; break; case 824: bar = 0.51; break; case 825: bar = 0.51; break; case 826: bar = 0.51; break; case 827: bar = 0.51; break; case 828: bar = 0.5; break; case 829: bar = 0.5; break; case 830: bar = 0.5; break; case 831: bar = 0.5; break; case 832: bar = 0.5; break; case 833: bar = 0.5; break; case 834: bar = 0.5; break; case 835: bar = 0.49; break; case 836: bar = 0.49; break; case 837: bar = 0.49; break; case 838: bar = 0.49; break; case 839: bar = 0.49; break; case 840: bar = 0.49; break; case 841: bar = 0.48; break; case 842: bar = 0.48; break; case 843: bar = 0.48; break; case 844: bar = 0.48; break; case 845: bar = 0.48; break; case 846: bar = 0.48; break; case 847: bar = 0.48; break; case 848: bar = 0.47; break; case 849: bar = 0.47; break; case 850: bar = 0.47; break; case 851: bar = 0.47; break; case 852: bar = 0.47; break; case 853: bar = 0.47; break; case 854: bar = 0.47; break; case 855: bar = 0.46; break; case 856: bar = 0.46; break; case 857: bar = 0.46; break; case 858: bar = 0.46; break; case 859: bar = 0.46; break; case 860: bar = 0.46; break; case 861: bar = 0.46; break; case 862: bar = 0.45; break; case 863: bar = 0.45; break; case 864: bar = 0.45; break; case 865: bar = 0.45; break; case 866: bar = 0.45; break; case 867: bar = 0.45; break; case 868: bar = 0.45; break; case 869: bar = 0.44; break; case 870: bar = 0.44; break; case 871: bar = 0.44; break; case 872: bar = 0.44; break; case 873: bar = 0.44; break; case 874: bar = 0.44; break; case 875: bar = 0.44; break; case 876: bar = 0.43; break; case 877: bar = 0.43; break; case 878: bar = 0.43; break; case 879: bar = 0.43; break; case 880: bar = 0.43; break; case 881: bar = 0.43; break; case 882: bar = 0.43; break; case 883: bar = 0.42; break; case 884: bar = 0.42; break; case 885: bar = 0.42; break; case 886: bar = 0.42; break; case 887: bar = 0.42; break; case 888: bar = 0.42; break; case 889: bar = 0.42; break; case 890: bar = 0.41; break; case 891: bar = 0.41; break; case 892: bar = 0.41; break; case 893: bar = 0.41; break; case 894: bar = 0.41; break; case 895: bar = 0.41; break; case 896: bar = 0.41; break; case 897: bar = 0.41; break; case 898: bar = 0.4; break; case 899: bar = 0.4; break; case 900: bar = 0.4; break; case 901: bar = 0.4; break; case 902: bar = 0.4; break; case 903: bar = 0.4; break; case 904: bar = 0.4; break; case 905: bar = 0.39; break; case 906: bar = 0.39; break; case 907: bar = 0.39; break; case 908: bar = 0.39; break; case 909: bar = 0.39; break; case 910: bar = 0.39; break; case 911: bar = 0.39; break; case 912: bar = 0.39; break; case 913: bar = 0.38; break; case 914: bar = 0.38; break; case 915: bar = 0.38; break; case 916: bar = 0.38; break; case 917: bar = 0.38; break; case 918: bar = 0.38; break; case 919: bar = 0.38; break; case 920: bar = 0.38; break; case 921: bar = 0.37; break; case 922: bar = 0.37; break; case 923: bar = 0.37; break; case 924: bar = 0.37; break; case 925: bar = 0.37; break; case 926: bar = 0.37; break; case 927: bar = 0.37; break; case 928: bar = 0.37; break; case 929: bar = 0.36; break; case 930: bar = 0.36; break; case 931: bar = 0.36; break; case 932: bar = 0.36; break; case 933: bar = 0.36; break; case 934: bar = 0.36; break; case 935: bar = 0.36; break; case 936: bar = 0.36; break; case 937: bar = 0.35; break; case 938: bar = 0.35; break; case 939: bar = 0.35; break; case 940: bar = 0.35; break; case 941: bar = 0.35; break; case 942: bar = 0.35; break; case 943: bar = 0.35; break; case 944: bar = 0.35; break; case 945: bar = 0.34; break; case 946: bar = 0.34; break; case 947: bar = 0.34; break; case 948: bar = 0.34; break; case 949: bar = 0.34; break; case 950: bar = 0.34; break; case 951: bar = 0.34; break; case 952: bar = 0.34; break; case 953: bar = 0.33; break; case 954: bar = 0.33; break; case 955: bar = 0.33; break; case 956: bar = 0.33; break; case 957: bar = 0.33; break; case 958: bar = 0.33; break; case 959: bar = 0.33; break; case 960: bar = 0.33; break; case 961: bar = 0.32; break; case 962: bar = 0.32; break; case 963: bar = 0.32; break; case 964: bar = 0.32; break; case 965: bar = 0.32; break; case 966: bar = 0.32; break; case 967: bar = 0.32; break; case 968: bar = 0.32; break; case 969: bar = 0.32; break; case 970: bar = 0.31; break; case 971: bar = 0.31; break; case 972: bar = 0.31; break; case 973: bar = 0.31; break; case 974: bar = 0.31; break; case 975: bar = 0.31; break; case 976: bar = 0.31; break; case 977: bar = 0.31; break; case 978: bar = 0.3; break; case 979: bar = 0.3; break; case 980: bar = 0.3; break; case 981: bar = 0.3; break; case 982: bar = 0.3; break; case 983: bar = 0.3; break; case 984: bar = 0.3; break; case 985: bar = 0.3; break; case 986: bar = 0.3; break; case 987: bar = 0.29; break; case 988: bar = 0.29; break; case 989: bar = 0.29; break; case 990: bar = 0.29; break; case 991: bar = 0.29; break; case 992: bar = 0.29; break; case 993: bar = 0.29; break; case 994: bar = 0.29; break; case 995: bar = 0.29; break; case 996: bar = 0.28; break; case 997: bar = 0.28; break; case 998: bar = 0.28; break; case 999: bar = 0.28; break; case 1000: bar = 0.28; break; case 1001: bar = 0.28; break; case 1002: bar = 0.28; break; case 1003: bar = 0.28; break; case 1004: bar = 0.28; break; case 1005: bar = 0.27; break; case 1006: bar = 0.27; break; case 1007: bar = 0.27; break; case 1008: bar = 0.27; break; case 1009: bar = 0.27; break; case 1010: bar = 0.27; break; case 1011: bar = 0.27; break; case 1012: bar = 0.27; break; case 1013: bar = 0.27; break; case 1014: bar = 0.26; break; case 1015: bar = 0.26; break; case 1016: bar = 0.26; break; case 1017: bar = 0.26; break; case 1018: bar = 0.26; break; case 1019: bar = 0.26; break; case 1020: bar = 0.26; break; case 1021: bar = 0.26; break; case 1022: bar = 0.26; break; case 1023: bar = 0.26; break; case 1024: bar = 0.25; break;
case 302: bar = 2.49; break; | case 302: bar = 2.49; break; case 303: bar = 2.48; break; case 304: bar = 2.47; break; case 305: bar = 2.46; break; case 306: bar = 2.45; break; case 307: bar = 2.44; break; case 308: bar = 2.43; break; case 309: bar = 2.42; break; case 310: bar = 2.41; break; case 311: bar = 2.41; break; case 312: bar = 2.4; break; case 313: bar = 2.39; break; case 314: bar = 2.38; break; case 315: bar = 2.37; break; case 316: bar = 2.36; break; case 317: bar = 2.35; break; case 318: bar = 2.34; break; case 319: bar = 2.34; break; case 320: bar = 2.33; break; case 321: bar = 2.32; break; case 322: bar = 2.31; break; case 323: bar = 2.3; break; case 324: bar = 2.29; break; case 325: bar = 2.28; break; case 326: bar = 2.28; break; case 327: bar = 2.27; break; case 328: bar = 2.26; break; case 329: bar = 2.25; break; case 330: bar = 2.24; break; case 331: bar = 2.24; break; case 332: bar = 2.23; break; case 333: bar = 2.22; break; case 334: bar = 2.21; break; case 335: bar = 2.2; break; case 336: bar = 2.2; break; case 337: bar = 2.19; break; case 338: bar = 2.18; break; case 339: bar = 2.17; break; case 340: bar = 2.17; break; case 341: bar = 2.16; break; case 342: bar = 2.15; break; case 343: bar = 2.14; break; case 344: bar = 2.13; break; case 345: bar = 2.13; break; case 346: bar = 2.12; break; case 347: bar = 2.11; break; case 348: bar = 2.11; break; case 349: bar = 2.1; break; case 350: bar = 2.09; break; case 351: bar = 2.08; break; case 352: bar = 2.08; break; case 353: bar = 2.07; break; case 354: bar = 2.06; break; case 355: bar = 2.05; break; case 356: bar = 2.05; break; case 357: bar = 2.04; break; case 358: bar = 2.03; break; case 359: bar = 2.03; break; case 360: bar = 2.02; break; case 361: bar = 2.01; break; case 362: bar = 2.01; break; case 363: bar = 2; break; case 364: bar = 1.99; break; case 365: bar = 1.99; break; case 366: bar = 1.98; break; case 367: bar = 1.97; break; case 368: bar = 1.97; break; case 369: bar = 1.96; break; case 370: bar = 1.95; break; case 371: bar = 1.95; break; case 372: bar = 1.94; break; case 373: bar = 1.93; break; case 374: bar = 1.93; break; case 375: bar = 1.92; break; case 376: bar = 1.91; break; case 377: bar = 1.91; break; case 378: bar = 1.9; break; case 379: bar = 1.89; break; case 380: bar = 1.89; break; case 381: bar = 1.88; break; case 382: bar = 1.88; break; case 383: bar = 1.87; break; case 384: bar = 1.86; break; case 385: bar = 1.86; break; case 386: bar = 1.85; break; case 387: bar = 1.85; break; case 388: bar = 1.84; break; case 389: bar = 1.83; break; case 390: bar = 1.83; break; case 391: bar = 1.82; break; case 392: bar = 1.82; break; case 393: bar = 1.81; break; case 394: bar = 1.8; break; case 395: bar = 1.8; break; case 396: bar = 1.79; break; case 397: bar = 1.79; break; case 398: bar = 1.78; break; case 399: bar = 1.77; break; case 400: bar = 1.77; break; case 401: bar = 1.76; break; case 402: bar = 1.76; break; case 403: bar = 1.75; break; case 404: bar = 1.75; break; case 405: bar = 1.74; break; case 406: bar = 1.73; break; case 407: bar = 1.73; break; case 408: bar = 1.72; break; case 409: bar = 1.72; break; case 410: bar = 1.71; break; case 411: bar = 1.71; break; case 412: bar = 1.7; break; case 413: bar = 1.7; break; case 414: bar = 1.69; break; case 415: bar = 1.69; break; case 416: bar = 1.68; break; case 417: bar = 1.67; break; case 418: bar = 1.67; break; case 419: bar = 1.66; break; case 420: bar = 1.66; break; case 421: bar = 1.65; break; case 422: bar = 1.65; break; case 423: bar = 1.64; break; case 424: bar = 1.64; break; case 425: bar = 1.63; break; case 426: bar = 1.63; break; case 427: bar = 1.62; break; case 428: bar = 1.62; break; case 429: bar = 1.61; break; case 430: bar = 1.61; break; case 431: bar = 1.6; break; case 432: bar = 1.6; break; case 433: bar = 1.59; break; case 434: bar = 1.59; break; case 435: bar = 1.58; break; case 436: bar = 1.58; break; case 437: bar = 1.57; break; case 438: bar = 1.57; break; case 439: bar = 1.56; break; case 440: bar = 1.56; break; case 441: bar = 1.55; break; case 442: bar = 1.55; break; case 443: bar = 1.54; break; case 444: bar = 1.54; break; case 445: bar = 1.53; break; case 446: bar = 1.53; break; case 447: bar = 1.53; break; case 448: bar = 1.52; break; case 449: bar = 1.52; break; case 450: bar = 1.51; break; case 451: bar = 1.51; break; case 452: bar = 1.5; break; case 453: bar = 1.5; break; case 454: bar = 1.49; break; case 455: bar = 1.49; break; case 456: bar = 1.48; break; case 457: bar = 1.48; break; case 458: bar = 1.47; break; case 459: bar = 1.47; break; case 460: bar = 1.47; break; case 461: bar = 1.46; break; case 462: bar = 1.46; break; case 463: bar = 1.45; break; case 464: bar = 1.45; break; case 465: bar = 1.44; break; case 466: bar = 1.44; break; case 467: bar = 1.44; break; case 468: bar = 1.43; break; case 469: bar = 1.43; break; case 470: bar = 1.42; break; case 471: bar = 1.42; break; case 472: bar = 1.41; break; case 473: bar = 1.41; break; case 474: bar = 1.41; break; case 475: bar = 1.4; break; case 476: bar = 1.4; break; case 477: bar = 1.39; break; case 478: bar = 1.39; break; case 479: bar = 1.38; break; case 480: bar = 1.38; break; case 481: bar = 1.38; break; case 482: bar = 1.37; break; case 483: bar = 1.37; break; case 484: bar = 1.36; break; case 485: bar = 1.36; break; case 486: bar = 1.36; break; case 487: bar = 1.35; break; case 488: bar = 1.35; break; case 489: bar = 1.34; break; case 490: bar = 1.34; break; case 491: bar = 1.34; break; case 492: bar = 1.33; break; case 493: bar = 1.33; break; case 494: bar = 1.32; break; case 495: bar = 1.32; break; case 496: bar = 1.32; break; case 497: bar = 1.31; break; case 498: bar = 1.31; break; case 499: bar = 1.3; break; case 500: bar = 1.3; break; case 501: bar = 1.3; break; case 502: bar = 1.29; break; case 503: bar = 1.29; break; case 504: bar = 1.29; break; case 505: bar = 1.28; break; case 506: bar = 1.28; break; case 507: bar = 1.27; break; case 508: bar = 1.27; break; case 509: bar = 1.27; break; case 510: bar = 1.26; break; case 511: bar = 1.26; break; case 512: bar = 1.26; break; case 513: bar = 1.25; break; case 514: bar = 1.25; break; case 515: bar = 1.24; break; case 516: bar = 1.24; break; case 517: bar = 1.24; break; case 518: bar = 1.23; break; case 519: bar = 1.23; break; case 520: bar = 1.23; break; case 521: bar = 1.22; break; case 522: bar = 1.22; break; case 523: bar = 1.22; break; case 524: bar = 1.21; break; case 525: bar = 1.21; break; case 526: bar = 1.21; break; case 527: bar = 1.2; break; case 528: bar = 1.2; break; case 529: bar = 1.2; break; case 530: bar = 1.19; break; case 531: bar = 1.19; break; case 532: bar = 1.18; break; case 533: bar = 1.18; break; case 534: bar = 1.18; break; case 535: bar = 1.17; break; case 536: bar = 1.17; break; case 537: bar = 1.17; break; case 538: bar = 1.16; break; case 539: bar = 1.16; break; case 540: bar = 1.16; break; case 541: bar = 1.15; break; case 542: bar = 1.15; break; case 543: bar = 1.15; break; case 544: bar = 1.14; break; case 545: bar = 1.14; break; case 546: bar = 1.14; break; case 547: bar = 1.13; break; case 548: bar = 1.13; break; case 549: bar = 1.13; break; case 550: bar = 1.12; break; case 551: bar = 1.12; break; case 552: bar = 1.12; break; case 553: bar = 1.12; break; case 554: bar = 1.11; break; case 555: bar = 1.11; break; case 556: bar = 1.11; break; case 557: bar = 1.1; break; case 558: bar = 1.1; break; case 559: bar = 1.1; break; case 560: bar = 1.09; break; case 561: bar = 1.09; break; case 562: bar = 1.09; break; case 563: bar = 1.08; break; case 564: bar = 1.08; break; case 565: bar = 1.08; break; case 566: bar = 1.07; break; case 567: bar = 1.07; break; case 568: bar = 1.07; break; case 569: bar = 1.07; break; case 570: bar = 1.06; break; case 571: bar = 1.06; break; case 572: bar = 1.06; break; case 573: bar = 1.05; break; case 574: bar = 1.05; break; case 575: bar = 1.05; break; case 576: bar = 1.04; break; case 577: bar = 1.04; break; case 578: bar = 1.04; break; case 579: bar = 1.04; break; case 580: bar = 1.03; break; case 581: bar = 1.03; break; case 582: bar = 1.03; break; case 583: bar = 1.02; break; case 584: bar = 1.02; break; case 585: bar = 1.02; break; case 586: bar = 1.02; break; case 587: bar = 1.01; break; case 588: bar = 1.01; break; case 589: bar = 1.01; break; case 590: bar = 1; break; case 591: bar = 1; break; case 592: bar = 1; break; case 593: bar = 1; break; case 594: bar = 0.99; break; case 595: bar = 0.99; break; case 596: bar = 0.99; break; case 597: bar = 0.98; break; case 598: bar = 0.98; break; case 599: bar = 0.98; break; case 600: bar = 0.98; break; case 601: bar = 0.97; break; case 602: bar = 0.97; break; case 603: bar = 0.97; break; case 604: bar = 0.96; break; case 605: bar = 0.96; break; case 606: bar = 0.96; break; case 607: bar = 0.96; break; case 608: bar = 0.95; break; case 609: bar = 0.95; break; case 610: bar = 0.95; break; case 611: bar = 0.95; break; case 612: bar = 0.94; break; case 613: bar = 0.94; break; case 614: bar = 0.94; break; case 615: bar = 0.94; break; case 616: bar = 0.93; break; case 617: bar = 0.93; break; case 618: bar = 0.93; break; case 619: bar = 0.92; break; case 620: bar = 0.92; break; case 621: bar = 0.92; break; case 622: bar = 0.92; break; case 623: bar = 0.91; break; case 624: bar = 0.91; break; case 625: bar = 0.91; break; case 626: bar = 0.91; break; case 627: bar = 0.9; break; case 628: bar = 0.9; break; case 629: bar = 0.9; break; case 630: bar = 0.9; break; case 631: bar = 0.89; break; case 632: bar = 0.89; break; case 633: bar = 0.89; break; case 634: bar = 0.89; break; case 635: bar = 0.88; break; case 636: bar = 0.88; break; case 637: bar = 0.88; break; case 638: bar = 0.88; break; case 639: bar = 0.87; break; case 640: bar = 0.87; break; case 641: bar = 0.87; break; case 642: bar = 0.87; break; case 643: bar = 0.86; break; case 644: bar = 0.86; break; case 645: bar = 0.86; break; case 646: bar = 0.86; break; case 647: bar = 0.85; break; case 648: bar = 0.85; break; case 649: bar = 0.85; break; case 650: bar = 0.85; break; case 651: bar = 0.84; break; case 652: bar = 0.84; break; case 653: bar = 0.84; break; case 654: bar = 0.84; break; case 655: bar = 0.84; break; case 656: bar = 0.83; break; case 657: bar = 0.83; break; case 658: bar = 0.83; break; case 659: bar = 0.83; break; case 660: bar = 0.82; break; case 661: bar = 0.82; break; case 662: bar = 0.82; break; case 663: bar = 0.82; break; case 664: bar = 0.81; break; case 665: bar = 0.81; break; case 666: bar = 0.81; break; case 667: bar = 0.81; break; case 668: bar = 0.81; break; case 669: bar = 0.8; break; case 670: bar = 0.8; break; case 671: bar = 0.8; break; case 672: bar = 0.8; break; case 673: bar = 0.79; break; case 674: bar = 0.79; break; case 675: bar = 0.79; break; case 676: bar = 0.79; break; case 677: bar = 0.78; break; case 678: bar = 0.78; break; case 679: bar = 0.78; break; case 680: bar = 0.78; break; case 681: bar = 0.78; break; case 682: bar = 0.77; break; case 683: bar = 0.77; break; case 684: bar = 0.77; break; case 685: bar = 0.77; break; case 686: bar = 0.77; break; case 687: bar = 0.76; break; case 688: bar = 0.76; break; case 689: bar = 0.76; break; case 690: bar = 0.76; break; case 691: bar = 0.75; break; case 692: bar = 0.75; break; case 693: bar = 0.75; break; case 694: bar = 0.75; break; case 695: bar = 0.75; break; case 696: bar = 0.74; break; case 697: bar = 0.74; break; case 698: bar = 0.74; break; case 699: bar = 0.74; break; case 700: bar = 0.74; break; case 701: bar = 0.73; break; case 702: bar = 0.73; break; case 703: bar = 0.73; break; case 704: bar = 0.73; break; case 705: bar = 0.72; break; case 706: bar = 0.72; break; case 707: bar = 0.72; break; case 708: bar = 0.72; break; case 709: bar = 0.72; break; case 710: bar = 0.71; break; case 711: bar = 0.71; break; case 712: bar = 0.71; break; case 713: bar = 0.71; break; case 714: bar = 0.71; break; case 715: bar = 0.7; break; case 716: bar = 0.7; break; case 717: bar = 0.7; break; case 718: bar = 0.7; break; case 719: bar = 0.7; break; case 720: bar = 0.69; break; case 721: bar = 0.69; break; case 722: bar = 0.69; break; case 723: bar = 0.69; break; case 724: bar = 0.69; break; case 725: bar = 0.68; break; case 726: bar = 0.68; break; case 727: bar = 0.68; break; case 728: bar = 0.68; break; case 729: bar = 0.68; break; case 730: bar = 0.67; break; case 731: bar = 0.67; break; case 732: bar = 0.67; break; case 733: bar = 0.67; break; case 734: bar = 0.67; break; case 735: bar = 0.67; break; case 736: bar = 0.66; break; case 737: bar = 0.66; break; case 738: bar = 0.66; break; case 739: bar = 0.66; break; case 740: bar = 0.66; break; case 741: bar = 0.65; break; case 742: bar = 0.65; break; case 743: bar = 0.65; break; case 744: bar = 0.65; break; case 745: bar = 0.65; break; case 746: bar = 0.64; break; case 747: bar = 0.64; break; case 748: bar = 0.64; break; case 749: bar = 0.64; break; case 750: bar = 0.64; break; case 751: bar = 0.64; break; case 752: bar = 0.63; break; case 753: bar = 0.63; break; case 754: bar = 0.63; break; case 755: bar = 0.63; break; case 756: bar = 0.63; break; case 757: bar = 0.62; break; case 758: bar = 0.62; break; case 759: bar = 0.62; break; case 760: bar = 0.62; break; case 761: bar = 0.62; break; case 762: bar = 0.61; break; case 763: bar = 0.61; break; case 764: bar = 0.61; break; case 765: bar = 0.61; break; case 766: bar = 0.61; break; case 767: bar = 0.61; break; case 768: bar = 0.6; break; case 769: bar = 0.6; break; case 770: bar = 0.6; break; case 771: bar = 0.6; break; case 772: bar = 0.6; break; case 773: bar = 0.6; break; case 774: bar = 0.59; break; case 775: bar = 0.59; break; case 776: bar = 0.59; break; case 777: bar = 0.59; break; case 778: bar = 0.59; break; case 779: bar = 0.59; break; case 780: bar = 0.58; break; case 781: bar = 0.58; break; case 782: bar = 0.58; break; case 783: bar = 0.58; break; case 784: bar = 0.58; break; case 785: bar = 0.57; break; case 786: bar = 0.57; break; case 787: bar = 0.57; break; case 788: bar = 0.57; break; case 789: bar = 0.57; break; case 790: bar = 0.57; break; case 791: bar = 0.56; break; case 792: bar = 0.56; break; case 793: bar = 0.56; break; case 794: bar = 0.56; break; case 795: bar = 0.56; break; case 796: bar = 0.56; break; case 797: bar = 0.55; break; case 798: bar = 0.55; break; case 799: bar = 0.55; break; case 800: bar = 0.55; break; case 801: bar = 0.55; break; case 802: bar = 0.55; break; case 803: bar = 0.54; break; case 804: bar = 0.54; break; case 805: bar = 0.54; break; case 806: bar = 0.54; break; case 807: bar = 0.54; break; case 808: bar = 0.54; break; case 809: bar = 0.53; break; case 810: bar = 0.53; break; case 811: bar = 0.53; break; case 812: bar = 0.53; break; case 813: bar = 0.53; break; case 814: bar = 0.53; break; case 815: bar = 0.53; break; case 816: bar = 0.52; break; case 817: bar = 0.52; break; case 818: bar = 0.52; break; case 819: bar = 0.52; break; case 820: bar = 0.52; break; case 821: bar = 0.52; break; case 822: bar = 0.51; break; case 823: bar = 0.51; break; case 824: bar = 0.51; break; case 825: bar = 0.51; break; case 826: bar = 0.51; break; case 827: bar = 0.51; break; case 828: bar = 0.5; break; case 829: bar = 0.5; break; case 830: bar = 0.5; break; case 831: bar = 0.5; break; case 832: bar = 0.5; break; case 833: bar = 0.5; break; case 834: bar = 0.5; break; case 835: bar = 0.49; break; case 836: bar = 0.49; break; case 837: bar = 0.49; break; case 838: bar = 0.49; break; case 839: bar = 0.49; break; case 840: bar = 0.49; break; case 841: bar = 0.48; break; case 842: bar = 0.48; break; case 843: bar = 0.48; break; case 844: bar = 0.48; break; case 845: bar = 0.48; break; case 846: bar = 0.48; break; case 847: bar = 0.48; break; case 848: bar = 0.47; break; case 849: bar = 0.47; break; case 850: bar = 0.47; break; case 851: bar = 0.47; break; case 852: bar = 0.47; break; case 853: bar = 0.47; break; case 854: bar = 0.47; break; case 855: bar = 0.46; break; case 856: bar = 0.46; break; case 857: bar = 0.46; break; case 858: bar = 0.46; break; case 859: bar = 0.46; break; case 860: bar = 0.46; break; case 861: bar = 0.46; break; case 862: bar = 0.45; break; case 863: bar = 0.45; break; case 864: bar = 0.45; break; case 865: bar = 0.45; break; case 866: bar = 0.45; break; case 867: bar = 0.45; break; case 868: bar = 0.45; break; case 869: bar = 0.44; break; case 870: bar = 0.44; break; case 871: bar = 0.44; break; case 872: bar = 0.44; break; case 873: bar = 0.44; break; case 874: bar = 0.44; break; case 875: bar = 0.44; break; case 876: bar = 0.43; break; case 877: bar = 0.43; break; case 878: bar = 0.43; break; case 879: bar = 0.43; break; case 880: bar = 0.43; break; case 881: bar = 0.43; break; case 882: bar = 0.43; break; case 883: bar = 0.42; break; case 884: bar = 0.42; break; case 885: bar = 0.42; break; case 886: bar = 0.42; break; case 887: bar = 0.42; break; case 888: bar = 0.42; break; case 889: bar = 0.42; break; case 890: bar = 0.41; break; case 891: bar = 0.41; break; case 892: bar = 0.41; break; case 893: bar = 0.41; break; case 894: bar = 0.41; break; case 895: bar = 0.41; break; case 896: bar = 0.41; break; case 897: bar = 0.41; break; case 898: bar = 0.4; break; case 899: bar = 0.4; break; case 900: bar = 0.4; break; case 901: bar = 0.4; break; case 902: bar = 0.4; break; case 903: bar = 0.4; break; case 904: bar = 0.4; break; case 905: bar = 0.39; break; case 906: bar = 0.39; break; case 907: bar = 0.39; break; case 908: bar = 0.39; break; case 909: bar = 0.39; break; case 910: bar = 0.39; break; case 911: bar = 0.39; break; case 912: bar = 0.39; break; case 913: bar = 0.38; break; case 914: bar = 0.38; break; case 915: bar = 0.38; break; case 916: bar = 0.38; break; case 917: bar = 0.38; break; case 918: bar = 0.38; break; case 919: bar = 0.38; break; case 920: bar = 0.38; break; case 921: bar = 0.37; break; case 922: bar = 0.37; break; case 923: bar = 0.37; break; case 924: bar = 0.37; break; case 925: bar = 0.37; break; case 926: bar = 0.37; break; case 927: bar = 0.37; break; case 928: bar = 0.37; break; case 929: bar = 0.36; break; case 930: bar = 0.36; break; case 931: bar = 0.36; break; case 932: bar = 0.36; break; case 933: bar = 0.36; break; case 934: bar = 0.36; break; case 935: bar = 0.36; break; case 936: bar = 0.36; break; case 937: bar = 0.35; break; case 938: bar = 0.35; break; case 939: bar = 0.35; break; case 940: bar = 0.35; break; case 941: bar = 0.35; break; case 942: bar = 0.35; break; case 943: bar = 0.35; break; case 944: bar = 0.35; break; case 945: bar = 0.34; break; case 946: bar = 0.34; break; case 947: bar = 0.34; break; case 948: bar = 0.34; break; case 949: bar = 0.34; break; case 950: bar = 0.34; break; case 951: bar = 0.34; break; case 952: bar = 0.34; break; case 953: bar = 0.33; break; case 954: bar = 0.33; break; case 955: bar = 0.33; break; case 956: bar = 0.33; break; case 957: bar = 0.33; break; case 958: bar = 0.33; break; case 959: bar = 0.33; break; case 960: bar = 0.33; break; case 961: bar = 0.32; break; case 962: bar = 0.32; break; case 963: bar = 0.32; break; case 964: bar = 0.32; break; case 965: bar = 0.32; break; case 966: bar = 0.32; break; case 967: bar = 0.32; break; case 968: bar = 0.32; break; case 969: bar = 0.32; break; case 970: bar = 0.31; break; case 971: bar = 0.31; break; case 972: bar = 0.31; break; case 973: bar = 0.31; break; case 974: bar = 0.31; break; case 975: bar = 0.31; break; case 976: bar = 0.31; break; case 977: bar = 0.31; break; case 978: bar = 0.3; break; case 979: bar = 0.3; break; case 980: bar = 0.3; break; case 981: bar = 0.3; break; case 982: bar = 0.3; break; case 983: bar = 0.3; break; case 984: bar = 0.3; break; case 985: bar = 0.3; break; case 986: bar = 0.3; break; case 987: bar = 0.29; break; case 988: bar = 0.29; break; case 989: bar = 0.29; break; case 990: bar = 0.29; break; case 991: bar = 0.29; break; case 992: bar = 0.29; break; case 993: bar = 0.29; break; case 994: bar = 0.29; break; case 995: bar = 0.29; break; case 996: bar = 0.28; break; case 997: bar = 0.28; break; case 998: bar = 0.28; break; case 999: bar = 0.28; break; case 1000: bar = 0.28; break; case 1001: bar = 0.28; break; case 1002: bar = 0.28; break; case 1003: bar = 0.28; break; case 1004: bar = 0.28; break; case 1005: bar = 0.27; break; case 1006: bar = 0.27; break; case 1007: bar = 0.27; break; case 1008: bar = 0.27; break; case 1009: bar = 0.27; break; case 1010: bar = 0.27; break; case 1011: bar = 0.27; break; case 1012: bar = 0.27; break; case 1013: bar = 0.27; break; case 1014: bar = 0.26; break; case 1015: bar = 0.26; break; case 1016: bar = 0.26; break; case 1017: bar = 0.26; break; case 1018: bar = 0.26; break; case 1019: bar = 0.26; break; case 1020: bar = 0.26; break; case 1021: bar = 0.26; break; case 1022: bar = 0.26; break; case 1023: bar = 0.26; break; case 1024: bar = 0.25; break;
case 303: bar = 2.48; break; | case 303: bar = 2.48; break; case 304: bar = 2.47; break; case 305: bar = 2.46; break; case 306: bar = 2.45; break; case 307: bar = 2.44; break; case 308: bar = 2.43; break; case 309: bar = 2.42; break; case 310: bar = 2.41; break; case 311: bar = 2.41; break; case 312: bar = 2.4; break; case 313: bar = 2.39; break; case 314: bar = 2.38; break; case 315: bar = 2.37; break; case 316: bar = 2.36; break; case 317: bar = 2.35; break; case 318: bar = 2.34; break; case 319: bar = 2.34; break; case 320: bar = 2.33; break; case 321: bar = 2.32; break; case 322: bar = 2.31; break; case 323: bar = 2.3; break; case 324: bar = 2.29; break; case 325: bar = 2.28; break; case 326: bar = 2.28; break; case 327: bar = 2.27; break; case 328: bar = 2.26; break; case 329: bar = 2.25; break; case 330: bar = 2.24; break; case 331: bar = 2.24; break; case 332: bar = 2.23; break; case 333: bar = 2.22; break; case 334: bar = 2.21; break; case 335: bar = 2.2; break; case 336: bar = 2.2; break; case 337: bar = 2.19; break; case 338: bar = 2.18; break; case 339: bar = 2.17; break; case 340: bar = 2.17; break; case 341: bar = 2.16; break; case 342: bar = 2.15; break; case 343: bar = 2.14; break; case 344: bar = 2.13; break; case 345: bar = 2.13; break; case 346: bar = 2.12; break; case 347: bar = 2.11; break; case 348: bar = 2.11; break; case 349: bar = 2.1; break; case 350: bar = 2.09; break; case 351: bar = 2.08; break; case 352: bar = 2.08; break; case 353: bar = 2.07; break; case 354: bar = 2.06; break; case 355: bar = 2.05; break; case 356: bar = 2.05; break; case 357: bar = 2.04; break; case 358: bar = 2.03; break; case 359: bar = 2.03; break; case 360: bar = 2.02; break; case 361: bar = 2.01; break; case 362: bar = 2.01; break; case 363: bar = 2; break; case 364: bar = 1.99; break; case 365: bar = 1.99; break; case 366: bar = 1.98; break; case 367: bar = 1.97; break; case 368: bar = 1.97; break; case 369: bar = 1.96; break; case 370: bar = 1.95; break; case 371: bar = 1.95; break; case 372: bar = 1.94; break; case 373: bar = 1.93; break; case 374: bar = 1.93; break; case 375: bar = 1.92; break; case 376: bar = 1.91; break; case 377: bar = 1.91; break; case 378: bar = 1.9; break; case 379: bar = 1.89; break; case 380: bar = 1.89; break; case 381: bar = 1.88; break; case 382: bar = 1.88; break; case 383: bar = 1.87; break; case 384: bar = 1.86; break; case 385: bar = 1.86; break; case 386: bar = 1.85; break; case 387: bar = 1.85; break; case 388: bar = 1.84; break; case 389: bar = 1.83; break; case 390: bar = 1.83; break; case 391: bar = 1.82; break; case 392: bar = 1.82; break; case 393: bar = 1.81; break; case 394: bar = 1.8; break; case 395: bar = 1.8; break; case 396: bar = 1.79; break; case 397: bar = 1.79; break; case 398: bar = 1.78; break; case 399: bar = 1.77; break; case 400: bar = 1.77; break; case 401: bar = 1.76; break; case 402: bar = 1.76; break; case 403: bar = 1.75; break; case 404: bar = 1.75; break; case 405: bar = 1.74; break; case 406: bar = 1.73; break; case 407: bar = 1.73; break; case 408: bar = 1.72; break; case 409: bar = 1.72; break; case 410: bar = 1.71; break; case 411: bar = 1.71; break; case 412: bar = 1.7; break; case 413: bar = 1.7; break; case 414: bar = 1.69; break; case 415: bar = 1.69; break; case 416: bar = 1.68; break; case 417: bar = 1.67; break; case 418: bar = 1.67; break; case 419: bar = 1.66; break; case 420: bar = 1.66; break; case 421: bar = 1.65; break; case 422: bar = 1.65; break; case 423: bar = 1.64; break; case 424: bar = 1.64; break; case 425: bar = 1.63; break; case 426: bar = 1.63; break; case 427: bar = 1.62; break; case 428: bar = 1.62; break; case 429: bar = 1.61; break; case 430: bar = 1.61; break; case 431: bar = 1.6; break; case 432: bar = 1.6; break; case 433: bar = 1.59; break; case 434: bar = 1.59; break; case 435: bar = 1.58; break; case 436: bar = 1.58; break; case 437: bar = 1.57; break; case 438: bar = 1.57; break; case 439: bar = 1.56; break; case 440: bar = 1.56; break; case 441: bar = 1.55; break; case 442: bar = 1.55; break; case 443: bar = 1.54; break; case 444: bar = 1.54; break; case 445: bar = 1.53; break; case 446: bar = 1.53; break; case 447: bar = 1.53; break; case 448: bar = 1.52; break; case 449: bar = 1.52; break; case 450: bar = 1.51; break; case 451: bar = 1.51; break; case 452: bar = 1.5; break; case 453: bar = 1.5; break; case 454: bar = 1.49; break; case 455: bar = 1.49; break; case 456: bar = 1.48; break; case 457: bar = 1.48; break; case 458: bar = 1.47; break; case 459: bar = 1.47; break; case 460: bar = 1.47; break; case 461: bar = 1.46; break; case 462: bar = 1.46; break; case 463: bar = 1.45; break; case 464: bar = 1.45; break; case 465: bar = 1.44; break; case 466: bar = 1.44; break; case 467: bar = 1.44; break; case 468: bar = 1.43; break; case 469: bar = 1.43; break; case 470: bar = 1.42; break; case 471: bar = 1.42; break; case 472: bar = 1.41; break; case 473: bar = 1.41; break; case 474: bar = 1.41; break; case 475: bar = 1.4; break; case 476: bar = 1.4; break; case 477: bar = 1.39; break; case 478: bar = 1.39; break; case 479: bar = 1.38; break; case 480: bar = 1.38; break; case 481: bar = 1.38; break; case 482: bar = 1.37; break; case 483: bar = 1.37; break; case 484: bar = 1.36; break; case 485: bar = 1.36; break; case 486: bar = 1.36; break; case 487: bar = 1.35; break; case 488: bar = 1.35; break; case 489: bar = 1.34; break; case 490: bar = 1.34; break; case 491: bar = 1.34; break; case 492: bar = 1.33; break; case 493: bar = 1.33; break; case 494: bar = 1.32; break; case 495: bar = 1.32; break; case 496: bar = 1.32; break; case 497: bar = 1.31; break; case 498: bar = 1.31; break; case 499: bar = 1.3; break; case 500: bar = 1.3; break; case 501: bar = 1.3; break; case 502: bar = 1.29; break; case 503: bar = 1.29; break; case 504: bar = 1.29; break; case 505: bar = 1.28; break; case 506: bar = 1.28; break; case 507: bar = 1.27; break; case 508: bar = 1.27; break; case 509: bar = 1.27; break; case 510: bar = 1.26; break; case 511: bar = 1.26; break; case 512: bar = 1.26; break; case 513: bar = 1.25; break; case 514: bar = 1.25; break; case 515: bar = 1.24; break; case 516: bar = 1.24; break; case 517: bar = 1.24; break; case 518: bar = 1.23; break; case 519: bar = 1.23; break; case 520: bar = 1.23; break; case 521: bar = 1.22; break; case 522: bar = 1.22; break; case 523: bar = 1.22; break; case 524: bar = 1.21; break; case 525: bar = 1.21; break; case 526: bar = 1.21; break; case 527: bar = 1.2; break; case 528: bar = 1.2; break; case 529: bar = 1.2; break; case 530: bar = 1.19; break; case 531: bar = 1.19; break; case 532: bar = 1.18; break; case 533: bar = 1.18; break; case 534: bar = 1.18; break; case 535: bar = 1.17; break; case 536: bar = 1.17; break; case 537: bar = 1.17; break; case 538: bar = 1.16; break; case 539: bar = 1.16; break; case 540: bar = 1.16; break; case 541: bar = 1.15; break; case 542: bar = 1.15; break; case 543: bar = 1.15; break; case 544: bar = 1.14; break; case 545: bar = 1.14; break; case 546: bar = 1.14; break; case 547: bar = 1.13; break; case 548: bar = 1.13; break; case 549: bar = 1.13; break; case 550: bar = 1.12; break; case 551: bar = 1.12; break; case 552: bar = 1.12; break; case 553: bar = 1.12; break; case 554: bar = 1.11; break; case 555: bar = 1.11; break; case 556: bar = 1.11; break; case 557: bar = 1.1; break; case 558: bar = 1.1; break; case 559: bar = 1.1; break; case 560: bar = 1.09; break; case 561: bar = 1.09; break; case 562: bar = 1.09; break; case 563: bar = 1.08; break; case 564: bar = 1.08; break; case 565: bar = 1.08; break; case 566: bar = 1.07; break; case 567: bar = 1.07; break; case 568: bar = 1.07; break; case 569: bar = 1.07; break; case 570: bar = 1.06; break; case 571: bar = 1.06; break; case 572: bar = 1.06; break; case 573: bar = 1.05; break; case 574: bar = 1.05; break; case 575: bar = 1.05; break; case 576: bar = 1.04; break; case 577: bar = 1.04; break; case 578: bar = 1.04; break; case 579: bar = 1.04; break; case 580: bar = 1.03; break; case 581: bar = 1.03; break; case 582: bar = 1.03; break; case 583: bar = 1.02; break; case 584: bar = 1.02; break; case 585: bar = 1.02; break; case 586: bar = 1.02; break; case 587: bar = 1.01; break; case 588: bar = 1.01; break; case 589: bar = 1.01; break; case 590: bar = 1; break; case 591: bar = 1; break; case 592: bar = 1; break; case 593: bar = 1; break; case 594: bar = 0.99; break; case 595: bar = 0.99; break; case 596: bar = 0.99; break; case 597: bar = 0.98; break; case 598: bar = 0.98; break; case 599: bar = 0.98; break; case 600: bar = 0.98; break; case 601: bar = 0.97; break; case 602: bar = 0.97; break; case 603: bar = 0.97; break; case 604: bar = 0.96; break; case 605: bar = 0.96; break; case 606: bar = 0.96; break; case 607: bar = 0.96; break; case 608: bar = 0.95; break; case 609: bar = 0.95; break; case 610: bar = 0.95; break; case 611: bar = 0.95; break; case 612: bar = 0.94; break; case 613: bar = 0.94; break; case 614: bar = 0.94; break; case 615: bar = 0.94; break; case 616: bar = 0.93; break; case 617: bar = 0.93; break; case 618: bar = 0.93; break; case 619: bar = 0.92; break; case 620: bar = 0.92; break; case 621: bar = 0.92; break; case 622: bar = 0.92; break; case 623: bar = 0.91; break; case 624: bar = 0.91; break; case 625: bar = 0.91; break; case 626: bar = 0.91; break; case 627: bar = 0.9; break; case 628: bar = 0.9; break; case 629: bar = 0.9; break; case 630: bar = 0.9; break; case 631: bar = 0.89; break; case 632: bar = 0.89; break; case 633: bar = 0.89; break; case 634: bar = 0.89; break; case 635: bar = 0.88; break; case 636: bar = 0.88; break; case 637: bar = 0.88; break; case 638: bar = 0.88; break; case 639: bar = 0.87; break; case 640: bar = 0.87; break; case 641: bar = 0.87; break; case 642: bar = 0.87; break; case 643: bar = 0.86; break; case 644: bar = 0.86; break; case 645: bar = 0.86; break; case 646: bar = 0.86; break; case 647: bar = 0.85; break; case 648: bar = 0.85; break; case 649: bar = 0.85; break; case 650: bar = 0.85; break; case 651: bar = 0.84; break; case 652: bar = 0.84; break; case 653: bar = 0.84; break; case 654: bar = 0.84; break; case 655: bar = 0.84; break; case 656: bar = 0.83; break; case 657: bar = 0.83; break; case 658: bar = 0.83; break; case 659: bar = 0.83; break; case 660: bar = 0.82; break; case 661: bar = 0.82; break; case 662: bar = 0.82; break; case 663: bar = 0.82; break; case 664: bar = 0.81; break; case 665: bar = 0.81; break; case 666: bar = 0.81; break; case 667: bar = 0.81; break; case 668: bar = 0.81; break; case 669: bar = 0.8; break; case 670: bar = 0.8; break; case 671: bar = 0.8; break; case 672: bar = 0.8; break; case 673: bar = 0.79; break; case 674: bar = 0.79; break; case 675: bar = 0.79; break; case 676: bar = 0.79; break; case 677: bar = 0.78; break; case 678: bar = 0.78; break; case 679: bar = 0.78; break; case 680: bar = 0.78; break; case 681: bar = 0.78; break; case 682: bar = 0.77; break; case 683: bar = 0.77; break; case 684: bar = 0.77; break; case 685: bar = 0.77; break; case 686: bar = 0.77; break; case 687: bar = 0.76; break; case 688: bar = 0.76; break; case 689: bar = 0.76; break; case 690: bar = 0.76; break; case 691: bar = 0.75; break; case 692: bar = 0.75; break; case 693: bar = 0.75; break; case 694: bar = 0.75; break; case 695: bar = 0.75; break; case 696: bar = 0.74; break; case 697: bar = 0.74; break; case 698: bar = 0.74; break; case 699: bar = 0.74; break; case 700: bar = 0.74; break; case 701: bar = 0.73; break; case 702: bar = 0.73; break; case 703: bar = 0.73; break; case 704: bar = 0.73; break; case 705: bar = 0.72; break; case 706: bar = 0.72; break; case 707: bar = 0.72; break; case 708: bar = 0.72; break; case 709: bar = 0.72; break; case 710: bar = 0.71; break; case 711: bar = 0.71; break; case 712: bar = 0.71; break; case 713: bar = 0.71; break; case 714: bar = 0.71; break; case 715: bar = 0.7; break; case 716: bar = 0.7; break; case 717: bar = 0.7; break; case 718: bar = 0.7; break; case 719: bar = 0.7; break; case 720: bar = 0.69; break; case 721: bar = 0.69; break; case 722: bar = 0.69; break; case 723: bar = 0.69; break; case 724: bar = 0.69; break; case 725: bar = 0.68; break; case 726: bar = 0.68; break; case 727: bar = 0.68; break; case 728: bar = 0.68; break; case 729: bar = 0.68; break; case 730: bar = 0.67; break; case 731: bar = 0.67; break; case 732: bar = 0.67; break; case 733: bar = 0.67; break; case 734: bar = 0.67; break; case 735: bar = 0.67; break; case 736: bar = 0.66; break; case 737: bar = 0.66; break; case 738: bar = 0.66; break; case 739: bar = 0.66; break; case 740: bar = 0.66; break; case 741: bar = 0.65; break; case 742: bar = 0.65; break; case 743: bar = 0.65; break; case 744: bar = 0.65; break; case 745: bar = 0.65; break; case 746: bar = 0.64; break; case 747: bar = 0.64; break; case 748: bar = 0.64; break; case 749: bar = 0.64; break; case 750: bar = 0.64; break; case 751: bar = 0.64; break; case 752: bar = 0.63; break; case 753: bar = 0.63; break; case 754: bar = 0.63; break; case 755: bar = 0.63; break; case 756: bar = 0.63; break; case 757: bar = 0.62; break; case 758: bar = 0.62; break; case 759: bar = 0.62; break; case 760: bar = 0.62; break; case 761: bar = 0.62; break; case 762: bar = 0.61; break; case 763: bar = 0.61; break; case 764: bar = 0.61; break; case 765: bar = 0.61; break; case 766: bar = 0.61; break; case 767: bar = 0.61; break; case 768: bar = 0.6; break; case 769: bar = 0.6; break; case 770: bar = 0.6; break; case 771: bar = 0.6; break; case 772: bar = 0.6; break; case 773: bar = 0.6; break; case 774: bar = 0.59; break; case 775: bar = 0.59; break; case 776: bar = 0.59; break; case 777: bar = 0.59; break; case 778: bar = 0.59; break; case 779: bar = 0.59; break; case 780: bar = 0.58; break; case 781: bar = 0.58; break; case 782: bar = 0.58; break; case 783: bar = 0.58; break; case 784: bar = 0.58; break; case 785: bar = 0.57; break; case 786: bar = 0.57; break; case 787: bar = 0.57; break; case 788: bar = 0.57; break; case 789: bar = 0.57; break; case 790: bar = 0.57; break; case 791: bar = 0.56; break; case 792: bar = 0.56; break; case 793: bar = 0.56; break; case 794: bar = 0.56; break; case 795: bar = 0.56; break; case 796: bar = 0.56; break; case 797: bar = 0.55; break; case 798: bar = 0.55; break; case 799: bar = 0.55; break; case 800: bar = 0.55; break; case 801: bar = 0.55; break; case 802: bar = 0.55; break; case 803: bar = 0.54; break; case 804: bar = 0.54; break; case 805: bar = 0.54; break; case 806: bar = 0.54; break; case 807: bar = 0.54; break; case 808: bar = 0.54; break; case 809: bar = 0.53; break; case 810: bar = 0.53; break; case 811: bar = 0.53; break; case 812: bar = 0.53; break; case 813: bar = 0.53; break; case 814: bar = 0.53; break; case 815: bar = 0.53; break; case 816: bar = 0.52; break; case 817: bar = 0.52; break; case 818: bar = 0.52; break; case 819: bar = 0.52; break; case 820: bar = 0.52; break; case 821: bar = 0.52; break; case 822: bar = 0.51; break; case 823: bar = 0.51; break; case 824: bar = 0.51; break; case 825: bar = 0.51; break; case 826: bar = 0.51; break; case 827: bar = 0.51; break; case 828: bar = 0.5; break; case 829: bar = 0.5; break; case 830: bar = 0.5; break; case 831: bar = 0.5; break; case 832: bar = 0.5; break; case 833: bar = 0.5; break; case 834: bar = 0.5; break; case 835: bar = 0.49; break; case 836: bar = 0.49; break; case 837: bar = 0.49; break; case 838: bar = 0.49; break; case 839: bar = 0.49; break; case 840: bar = 0.49; break; case 841: bar = 0.48; break; case 842: bar = 0.48; break; case 843: bar = 0.48; break; case 844: bar = 0.48; break; case 845: bar = 0.48; break; case 846: bar = 0.48; break; case 847: bar = 0.48; break; case 848: bar = 0.47; break; case 849: bar = 0.47; break; case 850: bar = 0.47; break; case 851: bar = 0.47; break; case 852: bar = 0.47; break; case 853: bar = 0.47; break; case 854: bar = 0.47; break; case 855: bar = 0.46; break; case 856: bar = 0.46; break; case 857: bar = 0.46; break; case 858: bar = 0.46; break; case 859: bar = 0.46; break; case 860: bar = 0.46; break; case 861: bar = 0.46; break; case 862: bar = 0.45; break; case 863: bar = 0.45; break; case 864: bar = 0.45; break; case 865: bar = 0.45; break; case 866: bar = 0.45; break; case 867: bar = 0.45; break; case 868: bar = 0.45; break; case 869: bar = 0.44; break; case 870: bar = 0.44; break; case 871: bar = 0.44; break; case 872: bar = 0.44; break; case 873: bar = 0.44; break; case 874: bar = 0.44; break; case 875: bar = 0.44; break; case 876: bar = 0.43; break; case 877: bar = 0.43; break; case 878: bar = 0.43; break; case 879: bar = 0.43; break; case 880: bar = 0.43; break; case 881: bar = 0.43; break; case 882: bar = 0.43; break; case 883: bar = 0.42; break; case 884: bar = 0.42; break; case 885: bar = 0.42; break; case 886: bar = 0.42; break; case 887: bar = 0.42; break; case 888: bar = 0.42; break; case 889: bar = 0.42; break; case 890: bar = 0.41; break; case 891: bar = 0.41; break; case 892: bar = 0.41; break; case 893: bar = 0.41; break; case 894: bar = 0.41; break; case 895: bar = 0.41; break; case 896: bar = 0.41; break; case 897: bar = 0.41; break; case 898: bar = 0.4; break; case 899: bar = 0.4; break; case 900: bar = 0.4; break; case 901: bar = 0.4; break; case 902: bar = 0.4; break; case 903: bar = 0.4; break; case 904: bar = 0.4; break; case 905: bar = 0.39; break; case 906: bar = 0.39; break; case 907: bar = 0.39; break; case 908: bar = 0.39; break; case 909: bar = 0.39; break; case 910: bar = 0.39; break; case 911: bar = 0.39; break; case 912: bar = 0.39; break; case 913: bar = 0.38; break; case 914: bar = 0.38; break; case 915: bar = 0.38; break; case 916: bar = 0.38; break; case 917: bar = 0.38; break; case 918: bar = 0.38; break; case 919: bar = 0.38; break; case 920: bar = 0.38; break; case 921: bar = 0.37; break; case 922: bar = 0.37; break; case 923: bar = 0.37; break; case 924: bar = 0.37; break; case 925: bar = 0.37; break; case 926: bar = 0.37; break; case 927: bar = 0.37; break; case 928: bar = 0.37; break; case 929: bar = 0.36; break; case 930: bar = 0.36; break; case 931: bar = 0.36; break; case 932: bar = 0.36; break; case 933: bar = 0.36; break; case 934: bar = 0.36; break; case 935: bar = 0.36; break; case 936: bar = 0.36; break; case 937: bar = 0.35; break; case 938: bar = 0.35; break; case 939: bar = 0.35; break; case 940: bar = 0.35; break; case 941: bar = 0.35; break; case 942: bar = 0.35; break; case 943: bar = 0.35; break; case 944: bar = 0.35; break; case 945: bar = 0.34; break; case 946: bar = 0.34; break; case 947: bar = 0.34; break; case 948: bar = 0.34; break; case 949: bar = 0.34; break; case 950: bar = 0.34; break; case 951: bar = 0.34; break; case 952: bar = 0.34; break; case 953: bar = 0.33; break; case 954: bar = 0.33; break; case 955: bar = 0.33; break; case 956: bar = 0.33; break; case 957: bar = 0.33; break; case 958: bar = 0.33; break; case 959: bar = 0.33; break; case 960: bar = 0.33; break; case 961: bar = 0.32; break; case 962: bar = 0.32; break; case 963: bar = 0.32; break; case 964: bar = 0.32; break; case 965: bar = 0.32; break; case 966: bar = 0.32; break; case 967: bar = 0.32; break; case 968: bar = 0.32; break; case 969: bar = 0.32; break; case 970: bar = 0.31; break; case 971: bar = 0.31; break; case 972: bar = 0.31; break; case 973: bar = 0.31; break; case 974: bar = 0.31; break; case 975: bar = 0.31; break; case 976: bar = 0.31; break; case 977: bar = 0.31; break; case 978: bar = 0.3; break; case 979: bar = 0.3; break; case 980: bar = 0.3; break; case 981: bar = 0.3; break; case 982: bar = 0.3; break; case 983: bar = 0.3; break; case 984: bar = 0.3; break; case 985: bar = 0.3; break; case 986: bar = 0.3; break; case 987: bar = 0.29; break; case 988: bar = 0.29; break; case 989: bar = 0.29; break; case 990: bar = 0.29; break; case 991: bar = 0.29; break; case 992: bar = 0.29; break; case 993: bar = 0.29; break; case 994: bar = 0.29; break; case 995: bar = 0.29; break; case 996: bar = 0.28; break; case 997: bar = 0.28; break; case 998: bar = 0.28; break; case 999: bar = 0.28; break; case 1000: bar = 0.28; break; case 1001: bar = 0.28; break; case 1002: bar = 0.28; break; case 1003: bar = 0.28; break; case 1004: bar = 0.28; break; case 1005: bar = 0.27; break; case 1006: bar = 0.27; break; case 1007: bar = 0.27; break; case 1008: bar = 0.27; break; case 1009: bar = 0.27; break; case 1010: bar = 0.27; break; case 1011: bar = 0.27; break; case 1012: bar = 0.27; break; case 1013: bar = 0.27; break; case 1014: bar = 0.26; break; case 1015: bar = 0.26; break; case 1016: bar = 0.26; break; case 1017: bar = 0.26; break; case 1018: bar = 0.26; break; case 1019: bar = 0.26; break; case 1020: bar = 0.26; break; case 1021: bar = 0.26; break; case 1022: bar = 0.26; break; case 1023: bar = 0.26; break; case 1024: bar = 0.25; break;
case 304: bar = 2.47; break; | case 304: bar = 2.47; break; case 305: bar = 2.46; break; case 306: bar = 2.45; break; case 307: bar = 2.44; break; case 308: bar = 2.43; break; case 309: bar = 2.42; break; case 310: bar = 2.41; break; case 311: bar = 2.41; break; case 312: bar = 2.4; break; case 313: bar = 2.39; break; case 314: bar = 2.38; break; case 315: bar = 2.37; break; case 316: bar = 2.36; break; case 317: bar = 2.35; break; case 318: bar = 2.34; break; case 319: bar = 2.34; break; case 320: bar = 2.33; break; case 321: bar = 2.32; break; case 322: bar = 2.31; break; case 323: bar = 2.3; break; case 324: bar = 2.29; break; case 325: bar = 2.28; break; case 326: bar = 2.28; break; case 327: bar = 2.27; break; case 328: bar = 2.26; break; case 329: bar = 2.25; break; case 330: bar = 2.24; break; case 331: bar = 2.24; break; case 332: bar = 2.23; break; case 333: bar = 2.22; break; case 334: bar = 2.21; break; case 335: bar = 2.2; break; case 336: bar = 2.2; break; case 337: bar = 2.19; break; case 338: bar = 2.18; break; case 339: bar = 2.17; break; case 340: bar = 2.17; break; case 341: bar = 2.16; break; case 342: bar = 2.15; break; case 343: bar = 2.14; break; case 344: bar = 2.13; break; case 345: bar = 2.13; break; case 346: bar = 2.12; break; case 347: bar = 2.11; break; case 348: bar = 2.11; break; case 349: bar = 2.1; break; case 350: bar = 2.09; break; case 351: bar = 2.08; break; case 352: bar = 2.08; break; case 353: bar = 2.07; break; case 354: bar = 2.06; break; case 355: bar = 2.05; break; case 356: bar = 2.05; break; case 357: bar = 2.04; break; case 358: bar = 2.03; break; case 359: bar = 2.03; break; case 360: bar = 2.02; break; case 361: bar = 2.01; break; case 362: bar = 2.01; break; case 363: bar = 2; break; case 364: bar = 1.99; break; case 365: bar = 1.99; break; case 366: bar = 1.98; break; case 367: bar = 1.97; break; case 368: bar = 1.97; break; case 369: bar = 1.96; break; case 370: bar = 1.95; break; case 371: bar = 1.95; break; case 372: bar = 1.94; break; case 373: bar = 1.93; break; case 374: bar = 1.93; break; case 375: bar = 1.92; break; case 376: bar = 1.91; break; case 377: bar = 1.91; break; case 378: bar = 1.9; break; case 379: bar = 1.89; break; case 380: bar = 1.89; break; case 381: bar = 1.88; break; case 382: bar = 1.88; break; case 383: bar = 1.87; break; case 384: bar = 1.86; break; case 385: bar = 1.86; break; case 386: bar = 1.85; break; case 387: bar = 1.85; break; case 388: bar = 1.84; break; case 389: bar = 1.83; break; case 390: bar = 1.83; break; case 391: bar = 1.82; break; case 392: bar = 1.82; break; case 393: bar = 1.81; break; case 394: bar = 1.8; break; case 395: bar = 1.8; break; case 396: bar = 1.79; break; case 397: bar = 1.79; break; case 398: bar = 1.78; break; case 399: bar = 1.77; break; case 400: bar = 1.77; break; case 401: bar = 1.76; break; case 402: bar = 1.76; break; case 403: bar = 1.75; break; case 404: bar = 1.75; break; case 405: bar = 1.74; break; case 406: bar = 1.73; break; case 407: bar = 1.73; break; case 408: bar = 1.72; break; case 409: bar = 1.72; break; case 410: bar = 1.71; break; case 411: bar = 1.71; break; case 412: bar = 1.7; break; case 413: bar = 1.7; break; case 414: bar = 1.69; break; case 415: bar = 1.69; break; case 416: bar = 1.68; break; case 417: bar = 1.67; break; case 418: bar = 1.67; break; case 419: bar = 1.66; break; case 420: bar = 1.66; break; case 421: bar = 1.65; break; case 422: bar = 1.65; break; case 423: bar = 1.64; break; case 424: bar = 1.64; break; case 425: bar = 1.63; break; case 426: bar = 1.63; break; case 427: bar = 1.62; break; case 428: bar = 1.62; break; case 429: bar = 1.61; break; case 430: bar = 1.61; break; case 431: bar = 1.6; break; case 432: bar = 1.6; break; case 433: bar = 1.59; break; case 434: bar = 1.59; break; case 435: bar = 1.58; break; case 436: bar = 1.58; break; case 437: bar = 1.57; break; case 438: bar = 1.57; break; case 439: bar = 1.56; break; case 440: bar = 1.56; break; case 441: bar = 1.55; break; case 442: bar = 1.55; break; case 443: bar = 1.54; break; case 444: bar = 1.54; break; case 445: bar = 1.53; break; case 446: bar = 1.53; break; case 447: bar = 1.53; break; case 448: bar = 1.52; break; case 449: bar = 1.52; break; case 450: bar = 1.51; break; case 451: bar = 1.51; break; case 452: bar = 1.5; break; case 453: bar = 1.5; break; case 454: bar = 1.49; break; case 455: bar = 1.49; break; case 456: bar = 1.48; break; case 457: bar = 1.48; break; case 458: bar = 1.47; break; case 459: bar = 1.47; break; case 460: bar = 1.47; break; case 461: bar = 1.46; break; case 462: bar = 1.46; break; case 463: bar = 1.45; break; case 464: bar = 1.45; break; case 465: bar = 1.44; break; case 466: bar = 1.44; break; case 467: bar = 1.44; break; case 468: bar = 1.43; break; case 469: bar = 1.43; break; case 470: bar = 1.42; break; case 471: bar = 1.42; break; case 472: bar = 1.41; break; case 473: bar = 1.41; break; case 474: bar = 1.41; break; case 475: bar = 1.4; break; case 476: bar = 1.4; break; case 477: bar = 1.39; break; case 478: bar = 1.39; break; case 479: bar = 1.38; break; case 480: bar = 1.38; break; case 481: bar = 1.38; break; case 482: bar = 1.37; break; case 483: bar = 1.37; break; case 484: bar = 1.36; break; case 485: bar = 1.36; break; case 486: bar = 1.36; break; case 487: bar = 1.35; break; case 488: bar = 1.35; break; case 489: bar = 1.34; break; case 490: bar = 1.34; break; case 491: bar = 1.34; break; case 492: bar = 1.33; break; case 493: bar = 1.33; break; case 494: bar = 1.32; break; case 495: bar = 1.32; break; case 496: bar = 1.32; break; case 497: bar = 1.31; break; case 498: bar = 1.31; break; case 499: bar = 1.3; break; case 500: bar = 1.3; break; case 501: bar = 1.3; break; case 502: bar = 1.29; break; case 503: bar = 1.29; break; case 504: bar = 1.29; break; case 505: bar = 1.28; break; case 506: bar = 1.28; break; case 507: bar = 1.27; break; case 508: bar = 1.27; break; case 509: bar = 1.27; break; case 510: bar = 1.26; break; case 511: bar = 1.26; break; case 512: bar = 1.26; break; case 513: bar = 1.25; break; case 514: bar = 1.25; break; case 515: bar = 1.24; break; case 516: bar = 1.24; break; case 517: bar = 1.24; break; case 518: bar = 1.23; break; case 519: bar = 1.23; break; case 520: bar = 1.23; break; case 521: bar = 1.22; break; case 522: bar = 1.22; break; case 523: bar = 1.22; break; case 524: bar = 1.21; break; case 525: bar = 1.21; break; case 526: bar = 1.21; break; case 527: bar = 1.2; break; case 528: bar = 1.2; break; case 529: bar = 1.2; break; case 530: bar = 1.19; break; case 531: bar = 1.19; break; case 532: bar = 1.18; break; case 533: bar = 1.18; break; case 534: bar = 1.18; break; case 535: bar = 1.17; break; case 536: bar = 1.17; break; case 537: bar = 1.17; break; case 538: bar = 1.16; break; case 539: bar = 1.16; break; case 540: bar = 1.16; break; case 541: bar = 1.15; break; case 542: bar = 1.15; break; case 543: bar = 1.15; break; case 544: bar = 1.14; break; case 545: bar = 1.14; break; case 546: bar = 1.14; break; case 547: bar = 1.13; break; case 548: bar = 1.13; break; case 549: bar = 1.13; break; case 550: bar = 1.12; break; case 551: bar = 1.12; break; case 552: bar = 1.12; break; case 553: bar = 1.12; break; case 554: bar = 1.11; break; case 555: bar = 1.11; break; case 556: bar = 1.11; break; case 557: bar = 1.1; break; case 558: bar = 1.1; break; case 559: bar = 1.1; break; case 560: bar = 1.09; break; case 561: bar = 1.09; break; case 562: bar = 1.09; break; case 563: bar = 1.08; break; case 564: bar = 1.08; break; case 565: bar = 1.08; break; case 566: bar = 1.07; break; case 567: bar = 1.07; break; case 568: bar = 1.07; break; case 569: bar = 1.07; break; case 570: bar = 1.06; break; case 571: bar = 1.06; break; case 572: bar = 1.06; break; case 573: bar = 1.05; break; case 574: bar = 1.05; break; case 575: bar = 1.05; break; case 576: bar = 1.04; break; case 577: bar = 1.04; break; case 578: bar = 1.04; break; case 579: bar = 1.04; break; case 580: bar = 1.03; break; case 581: bar = 1.03; break; case 582: bar = 1.03; break; case 583: bar = 1.02; break; case 584: bar = 1.02; break; case 585: bar = 1.02; break; case 586: bar = 1.02; break; case 587: bar = 1.01; break; case 588: bar = 1.01; break; case 589: bar = 1.01; break; case 590: bar = 1; break; case 591: bar = 1; break; case 592: bar = 1; break; case 593: bar = 1; break; case 594: bar = 0.99; break; case 595: bar = 0.99; break; case 596: bar = 0.99; break; case 597: bar = 0.98; break; case 598: bar = 0.98; break; case 599: bar = 0.98; break; case 600: bar = 0.98; break; case 601: bar = 0.97; break; case 602: bar = 0.97; break; case 603: bar = 0.97; break; case 604: bar = 0.96; break; case 605: bar = 0.96; break; case 606: bar = 0.96; break; case 607: bar = 0.96; break; case 608: bar = 0.95; break; case 609: bar = 0.95; break; case 610: bar = 0.95; break; case 611: bar = 0.95; break; case 612: bar = 0.94; break; case 613: bar = 0.94; break; case 614: bar = 0.94; break; case 615: bar = 0.94; break; case 616: bar = 0.93; break; case 617: bar = 0.93; break; case 618: bar = 0.93; break; case 619: bar = 0.92; break; case 620: bar = 0.92; break; case 621: bar = 0.92; break; case 622: bar = 0.92; break; case 623: bar = 0.91; break; case 624: bar = 0.91; break; case 625: bar = 0.91; break; case 626: bar = 0.91; break; case 627: bar = 0.9; break; case 628: bar = 0.9; break; case 629: bar = 0.9; break; case 630: bar = 0.9; break; case 631: bar = 0.89; break; case 632: bar = 0.89; break; case 633: bar = 0.89; break; case 634: bar = 0.89; break; case 635: bar = 0.88; break; case 636: bar = 0.88; break; case 637: bar = 0.88; break; case 638: bar = 0.88; break; case 639: bar = 0.87; break; case 640: bar = 0.87; break; case 641: bar = 0.87; break; case 642: bar = 0.87; break; case 643: bar = 0.86; break; case 644: bar = 0.86; break; case 645: bar = 0.86; break; case 646: bar = 0.86; break; case 647: bar = 0.85; break; case 648: bar = 0.85; break; case 649: bar = 0.85; break; case 650: bar = 0.85; break; case 651: bar = 0.84; break; case 652: bar = 0.84; break; case 653: bar = 0.84; break; case 654: bar = 0.84; break; case 655: bar = 0.84; break; case 656: bar = 0.83; break; case 657: bar = 0.83; break; case 658: bar = 0.83; break; case 659: bar = 0.83; break; case 660: bar = 0.82; break; case 661: bar = 0.82; break; case 662: bar = 0.82; break; case 663: bar = 0.82; break; case 664: bar = 0.81; break; case 665: bar = 0.81; break; case 666: bar = 0.81; break; case 667: bar = 0.81; break; case 668: bar = 0.81; break; case 669: bar = 0.8; break; case 670: bar = 0.8; break; case 671: bar = 0.8; break; case 672: bar = 0.8; break; case 673: bar = 0.79; break; case 674: bar = 0.79; break; case 675: bar = 0.79; break; case 676: bar = 0.79; break; case 677: bar = 0.78; break; case 678: bar = 0.78; break; case 679: bar = 0.78; break; case 680: bar = 0.78; break; case 681: bar = 0.78; break; case 682: bar = 0.77; break; case 683: bar = 0.77; break; case 684: bar = 0.77; break; case 685: bar = 0.77; break; case 686: bar = 0.77; break; case 687: bar = 0.76; break; case 688: bar = 0.76; break; case 689: bar = 0.76; break; case 690: bar = 0.76; break; case 691: bar = 0.75; break; case 692: bar = 0.75; break; case 693: bar = 0.75; break; case 694: bar = 0.75; break; case 695: bar = 0.75; break; case 696: bar = 0.74; break; case 697: bar = 0.74; break; case 698: bar = 0.74; break; case 699: bar = 0.74; break; case 700: bar = 0.74; break; case 701: bar = 0.73; break; case 702: bar = 0.73; break; case 703: bar = 0.73; break; case 704: bar = 0.73; break; case 705: bar = 0.72; break; case 706: bar = 0.72; break; case 707: bar = 0.72; break; case 708: bar = 0.72; break; case 709: bar = 0.72; break; case 710: bar = 0.71; break; case 711: bar = 0.71; break; case 712: bar = 0.71; break; case 713: bar = 0.71; break; case 714: bar = 0.71; break; case 715: bar = 0.7; break; case 716: bar = 0.7; break; case 717: bar = 0.7; break; case 718: bar = 0.7; break; case 719: bar = 0.7; break; case 720: bar = 0.69; break; case 721: bar = 0.69; break; case 722: bar = 0.69; break; case 723: bar = 0.69; break; case 724: bar = 0.69; break; case 725: bar = 0.68; break; case 726: bar = 0.68; break; case 727: bar = 0.68; break; case 728: bar = 0.68; break; case 729: bar = 0.68; break; case 730: bar = 0.67; break; case 731: bar = 0.67; break; case 732: bar = 0.67; break; case 733: bar = 0.67; break; case 734: bar = 0.67; break; case 735: bar = 0.67; break; case 736: bar = 0.66; break; case 737: bar = 0.66; break; case 738: bar = 0.66; break; case 739: bar = 0.66; break; case 740: bar = 0.66; break; case 741: bar = 0.65; break; case 742: bar = 0.65; break; case 743: bar = 0.65; break; case 744: bar = 0.65; break; case 745: bar = 0.65; break; case 746: bar = 0.64; break; case 747: bar = 0.64; break; case 748: bar = 0.64; break; case 749: bar = 0.64; break; case 750: bar = 0.64; break; case 751: bar = 0.64; break; case 752: bar = 0.63; break; case 753: bar = 0.63; break; case 754: bar = 0.63; break; case 755: bar = 0.63; break; case 756: bar = 0.63; break; case 757: bar = 0.62; break; case 758: bar = 0.62; break; case 759: bar = 0.62; break; case 760: bar = 0.62; break; case 761: bar = 0.62; break; case 762: bar = 0.61; break; case 763: bar = 0.61; break; case 764: bar = 0.61; break; case 765: bar = 0.61; break; case 766: bar = 0.61; break; case 767: bar = 0.61; break; case 768: bar = 0.6; break; case 769: bar = 0.6; break; case 770: bar = 0.6; break; case 771: bar = 0.6; break; case 772: bar = 0.6; break; case 773: bar = 0.6; break; case 774: bar = 0.59; break; case 775: bar = 0.59; break; case 776: bar = 0.59; break; case 777: bar = 0.59; break; case 778: bar = 0.59; break; case 779: bar = 0.59; break; case 780: bar = 0.58; break; case 781: bar = 0.58; break; case 782: bar = 0.58; break; case 783: bar = 0.58; break; case 784: bar = 0.58; break; case 785: bar = 0.57; break; case 786: bar = 0.57; break; case 787: bar = 0.57; break; case 788: bar = 0.57; break; case 789: bar = 0.57; break; case 790: bar = 0.57; break; case 791: bar = 0.56; break; case 792: bar = 0.56; break; case 793: bar = 0.56; break; case 794: bar = 0.56; break; case 795: bar = 0.56; break; case 796: bar = 0.56; break; case 797: bar = 0.55; break; case 798: bar = 0.55; break; case 799: bar = 0.55; break; case 800: bar = 0.55; break; case 801: bar = 0.55; break; case 802: bar = 0.55; break; case 803: bar = 0.54; break; case 804: bar = 0.54; break; case 805: bar = 0.54; break; case 806: bar = 0.54; break; case 807: bar = 0.54; break; case 808: bar = 0.54; break; case 809: bar = 0.53; break; case 810: bar = 0.53; break; case 811: bar = 0.53; break; case 812: bar = 0.53; break; case 813: bar = 0.53; break; case 814: bar = 0.53; break; case 815: bar = 0.53; break; case 816: bar = 0.52; break; case 817: bar = 0.52; break; case 818: bar = 0.52; break; case 819: bar = 0.52; break; case 820: bar = 0.52; break; case 821: bar = 0.52; break; case 822: bar = 0.51; break; case 823: bar = 0.51; break; case 824: bar = 0.51; break; case 825: bar = 0.51; break; case 826: bar = 0.51; break; case 827: bar = 0.51; break; case 828: bar = 0.5; break; case 829: bar = 0.5; break; case 830: bar = 0.5; break; case 831: bar = 0.5; break; case 832: bar = 0.5; break; case 833: bar = 0.5; break; case 834: bar = 0.5; break; case 835: bar = 0.49; break; case 836: bar = 0.49; break; case 837: bar = 0.49; break; case 838: bar = 0.49; break; case 839: bar = 0.49; break; case 840: bar = 0.49; break; case 841: bar = 0.48; break; case 842: bar = 0.48; break; case 843: bar = 0.48; break; case 844: bar = 0.48; break; case 845: bar = 0.48; break; case 846: bar = 0.48; break; case 847: bar = 0.48; break; case 848: bar = 0.47; break; case 849: bar = 0.47; break; case 850: bar = 0.47; break; case 851: bar = 0.47; break; case 852: bar = 0.47; break; case 853: bar = 0.47; break; case 854: bar = 0.47; break; case 855: bar = 0.46; break; case 856: bar = 0.46; break; case 857: bar = 0.46; break; case 858: bar = 0.46; break; case 859: bar = 0.46; break; case 860: bar = 0.46; break; case 861: bar = 0.46; break; case 862: bar = 0.45; break; case 863: bar = 0.45; break; case 864: bar = 0.45; break; case 865: bar = 0.45; break; case 866: bar = 0.45; break; case 867: bar = 0.45; break; case 868: bar = 0.45; break; case 869: bar = 0.44; break; case 870: bar = 0.44; break; case 871: bar = 0.44; break; case 872: bar = 0.44; break; case 873: bar = 0.44; break; case 874: bar = 0.44; break; case 875: bar = 0.44; break; case 876: bar = 0.43; break; case 877: bar = 0.43; break; case 878: bar = 0.43; break; case 879: bar = 0.43; break; case 880: bar = 0.43; break; case 881: bar = 0.43; break; case 882: bar = 0.43; break; case 883: bar = 0.42; break; case 884: bar = 0.42; break; case 885: bar = 0.42; break; case 886: bar = 0.42; break; case 887: bar = 0.42; break; case 888: bar = 0.42; break; case 889: bar = 0.42; break; case 890: bar = 0.41; break; case 891: bar = 0.41; break; case 892: bar = 0.41; break; case 893: bar = 0.41; break; case 894: bar = 0.41; break; case 895: bar = 0.41; break; case 896: bar = 0.41; break; case 897: bar = 0.41; break; case 898: bar = 0.4; break; case 899: bar = 0.4; break; case 900: bar = 0.4; break; case 901: bar = 0.4; break; case 902: bar = 0.4; break; case 903: bar = 0.4; break; case 904: bar = 0.4; break; case 905: bar = 0.39; break; case 906: bar = 0.39; break; case 907: bar = 0.39; break; case 908: bar = 0.39; break; case 909: bar = 0.39; break; case 910: bar = 0.39; break; case 911: bar = 0.39; break; case 912: bar = 0.39; break; case 913: bar = 0.38; break; case 914: bar = 0.38; break; case 915: bar = 0.38; break; case 916: bar = 0.38; break; case 917: bar = 0.38; break; case 918: bar = 0.38; break; case 919: bar = 0.38; break; case 920: bar = 0.38; break; case 921: bar = 0.37; break; case 922: bar = 0.37; break; case 923: bar = 0.37; break; case 924: bar = 0.37; break; case 925: bar = 0.37; break; case 926: bar = 0.37; break; case 927: bar = 0.37; break; case 928: bar = 0.37; break; case 929: bar = 0.36; break; case 930: bar = 0.36; break; case 931: bar = 0.36; break; case 932: bar = 0.36; break; case 933: bar = 0.36; break; case 934: bar = 0.36; break; case 935: bar = 0.36; break; case 936: bar = 0.36; break; case 937: bar = 0.35; break; case 938: bar = 0.35; break; case 939: bar = 0.35; break; case 940: bar = 0.35; break; case 941: bar = 0.35; break; case 942: bar = 0.35; break; case 943: bar = 0.35; break; case 944: bar = 0.35; break; case 945: bar = 0.34; break; case 946: bar = 0.34; break; case 947: bar = 0.34; break; case 948: bar = 0.34; break; case 949: bar = 0.34; break; case 950: bar = 0.34; break; case 951: bar = 0.34; break; case 952: bar = 0.34; break; case 953: bar = 0.33; break; case 954: bar = 0.33; break; case 955: bar = 0.33; break; case 956: bar = 0.33; break; case 957: bar = 0.33; break; case 958: bar = 0.33; break; case 959: bar = 0.33; break; case 960: bar = 0.33; break; case 961: bar = 0.32; break; case 962: bar = 0.32; break; case 963: bar = 0.32; break; case 964: bar = 0.32; break; case 965: bar = 0.32; break; case 966: bar = 0.32; break; case 967: bar = 0.32; break; case 968: bar = 0.32; break; case 969: bar = 0.32; break; case 970: bar = 0.31; break; case 971: bar = 0.31; break; case 972: bar = 0.31; break; case 973: bar = 0.31; break; case 974: bar = 0.31; break; case 975: bar = 0.31; break; case 976: bar = 0.31; break; case 977: bar = 0.31; break; case 978: bar = 0.3; break; case 979: bar = 0.3; break; case 980: bar = 0.3; break; case 981: bar = 0.3; break; case 982: bar = 0.3; break; case 983: bar = 0.3; break; case 984: bar = 0.3; break; case 985: bar = 0.3; break; case 986: bar = 0.3; break; case 987: bar = 0.29; break; case 988: bar = 0.29; break; case 989: bar = 0.29; break; case 990: bar = 0.29; break; case 991: bar = 0.29; break; case 992: bar = 0.29; break; case 993: bar = 0.29; break; case 994: bar = 0.29; break; case 995: bar = 0.29; break; case 996: bar = 0.28; break; case 997: bar = 0.28; break; case 998: bar = 0.28; break; case 999: bar = 0.28; break; case 1000: bar = 0.28; break; case 1001: bar = 0.28; break; case 1002: bar = 0.28; break; case 1003: bar = 0.28; break; case 1004: bar = 0.28; break; case 1005: bar = 0.27; break; case 1006: bar = 0.27; break; case 1007: bar = 0.27; break; case 1008: bar = 0.27; break; case 1009: bar = 0.27; break; case 1010: bar = 0.27; break; case 1011: bar = 0.27; break; case 1012: bar = 0.27; break; case 1013: bar = 0.27; break; case 1014: bar = 0.26; break; case 1015: bar = 0.26; break; case 1016: bar = 0.26; break; case 1017: bar = 0.26; break; case 1018: bar = 0.26; break; case 1019: bar = 0.26; break; case 1020: bar = 0.26; break; case 1021: bar = 0.26; break; case 1022: bar = 0.26; break; case 1023: bar = 0.26; break; case 1024: bar = 0.25; break;
case 305: bar = 2.46; break; | case 305: bar = 2.46; break; case 306: bar = 2.45; break; case 307: bar = 2.44; break; case 308: bar = 2.43; break; case 309: bar = 2.42; break; case 310: bar = 2.41; break; case 311: bar = 2.41; break; case 312: bar = 2.4; break; case 313: bar = 2.39; break; case 314: bar = 2.38; break; case 315: bar = 2.37; break; case 316: bar = 2.36; break; case 317: bar = 2.35; break; case 318: bar = 2.34; break; case 319: bar = 2.34; break; case 320: bar = 2.33; break; case 321: bar = 2.32; break; case 322: bar = 2.31; break; case 323: bar = 2.3; break; case 324: bar = 2.29; break; case 325: bar = 2.28; break; case 326: bar = 2.28; break; case 327: bar = 2.27; break; case 328: bar = 2.26; break; case 329: bar = 2.25; break; case 330: bar = 2.24; break; case 331: bar = 2.24; break; case 332: bar = 2.23; break; case 333: bar = 2.22; break; case 334: bar = 2.21; break; case 335: bar = 2.2; break; case 336: bar = 2.2; break; case 337: bar = 2.19; break; case 338: bar = 2.18; break; case 339: bar = 2.17; break; case 340: bar = 2.17; break; case 341: bar = 2.16; break; case 342: bar = 2.15; break; case 343: bar = 2.14; break; case 344: bar = 2.13; break; case 345: bar = 2.13; break; case 346: bar = 2.12; break; case 347: bar = 2.11; break; case 348: bar = 2.11; break; case 349: bar = 2.1; break; case 350: bar = 2.09; break; case 351: bar = 2.08; break; case 352: bar = 2.08; break; case 353: bar = 2.07; break; case 354: bar = 2.06; break; case 355: bar = 2.05; break; case 356: bar = 2.05; break; case 357: bar = 2.04; break; case 358: bar = 2.03; break; case 359: bar = 2.03; break; case 360: bar = 2.02; break; case 361: bar = 2.01; break; case 362: bar = 2.01; break; case 363: bar = 2; break; case 364: bar = 1.99; break; case 365: bar = 1.99; break; case 366: bar = 1.98; break; case 367: bar = 1.97; break; case 368: bar = 1.97; break; case 369: bar = 1.96; break; case 370: bar = 1.95; break; case 371: bar = 1.95; break; case 372: bar = 1.94; break; case 373: bar = 1.93; break; case 374: bar = 1.93; break; case 375: bar = 1.92; break; case 376: bar = 1.91; break; case 377: bar = 1.91; break; case 378: bar = 1.9; break; case 379: bar = 1.89; break; case 380: bar = 1.89; break; case 381: bar = 1.88; break; case 382: bar = 1.88; break; case 383: bar = 1.87; break; case 384: bar = 1.86; break; case 385: bar = 1.86; break; case 386: bar = 1.85; break; case 387: bar = 1.85; break; case 388: bar = 1.84; break; case 389: bar = 1.83; break; case 390: bar = 1.83; break; case 391: bar = 1.82; break; case 392: bar = 1.82; break; case 393: bar = 1.81; break; case 394: bar = 1.8; break; case 395: bar = 1.8; break; case 396: bar = 1.79; break; case 397: bar = 1.79; break; case 398: bar = 1.78; break; case 399: bar = 1.77; break; case 400: bar = 1.77; break; case 401: bar = 1.76; break; case 402: bar = 1.76; break; case 403: bar = 1.75; break; case 404: bar = 1.75; break; case 405: bar = 1.74; break; case 406: bar = 1.73; break; case 407: bar = 1.73; break; case 408: bar = 1.72; break; case 409: bar = 1.72; break; case 410: bar = 1.71; break; case 411: bar = 1.71; break; case 412: bar = 1.7; break; case 413: bar = 1.7; break; case 414: bar = 1.69; break; case 415: bar = 1.69; break; case 416: bar = 1.68; break; case 417: bar = 1.67; break; case 418: bar = 1.67; break; case 419: bar = 1.66; break; case 420: bar = 1.66; break; case 421: bar = 1.65; break; case 422: bar = 1.65; break; case 423: bar = 1.64; break; case 424: bar = 1.64; break; case 425: bar = 1.63; break; case 426: bar = 1.63; break; case 427: bar = 1.62; break; case 428: bar = 1.62; break; case 429: bar = 1.61; break; case 430: bar = 1.61; break; case 431: bar = 1.6; break; case 432: bar = 1.6; break; case 433: bar = 1.59; break; case 434: bar = 1.59; break; case 435: bar = 1.58; break; case 436: bar = 1.58; break; case 437: bar = 1.57; break; case 438: bar = 1.57; break; case 439: bar = 1.56; break; case 440: bar = 1.56; break; case 441: bar = 1.55; break; case 442: bar = 1.55; break; case 443: bar = 1.54; break; case 444: bar = 1.54; break; case 445: bar = 1.53; break; case 446: bar = 1.53; break; case 447: bar = 1.53; break; case 448: bar = 1.52; break; case 449: bar = 1.52; break; case 450: bar = 1.51; break; case 451: bar = 1.51; break; case 452: bar = 1.5; break; case 453: bar = 1.5; break; case 454: bar = 1.49; break; case 455: bar = 1.49; break; case 456: bar = 1.48; break; case 457: bar = 1.48; break; case 458: bar = 1.47; break; case 459: bar = 1.47; break; case 460: bar = 1.47; break; case 461: bar = 1.46; break; case 462: bar = 1.46; break; case 463: bar = 1.45; break; case 464: bar = 1.45; break; case 465: bar = 1.44; break; case 466: bar = 1.44; break; case 467: bar = 1.44; break; case 468: bar = 1.43; break; case 469: bar = 1.43; break; case 470: bar = 1.42; break; case 471: bar = 1.42; break; case 472: bar = 1.41; break; case 473: bar = 1.41; break; case 474: bar = 1.41; break; case 475: bar = 1.4; break; case 476: bar = 1.4; break; case 477: bar = 1.39; break; case 478: bar = 1.39; break; case 479: bar = 1.38; break; case 480: bar = 1.38; break; case 481: bar = 1.38; break; case 482: bar = 1.37; break; case 483: bar = 1.37; break; case 484: bar = 1.36; break; case 485: bar = 1.36; break; case 486: bar = 1.36; break; case 487: bar = 1.35; break; case 488: bar = 1.35; break; case 489: bar = 1.34; break; case 490: bar = 1.34; break; case 491: bar = 1.34; break; case 492: bar = 1.33; break; case 493: bar = 1.33; break; case 494: bar = 1.32; break; case 495: bar = 1.32; break; case 496: bar = 1.32; break; case 497: bar = 1.31; break; case 498: bar = 1.31; break; case 499: bar = 1.3; break; case 500: bar = 1.3; break; case 501: bar = 1.3; break; case 502: bar = 1.29; break; case 503: bar = 1.29; break; case 504: bar = 1.29; break; case 505: bar = 1.28; break; case 506: bar = 1.28; break; case 507: bar = 1.27; break; case 508: bar = 1.27; break; case 509: bar = 1.27; break; case 510: bar = 1.26; break; case 511: bar = 1.26; break; case 512: bar = 1.26; break; case 513: bar = 1.25; break; case 514: bar = 1.25; break; case 515: bar = 1.24; break; case 516: bar = 1.24; break; case 517: bar = 1.24; break; case 518: bar = 1.23; break; case 519: bar = 1.23; break; case 520: bar = 1.23; break; case 521: bar = 1.22; break; case 522: bar = 1.22; break; case 523: bar = 1.22; break; case 524: bar = 1.21; break; case 525: bar = 1.21; break; case 526: bar = 1.21; break; case 527: bar = 1.2; break; case 528: bar = 1.2; break; case 529: bar = 1.2; break; case 530: bar = 1.19; break; case 531: bar = 1.19; break; case 532: bar = 1.18; break; case 533: bar = 1.18; break; case 534: bar = 1.18; break; case 535: bar = 1.17; break; case 536: bar = 1.17; break; case 537: bar = 1.17; break; case 538: bar = 1.16; break; case 539: bar = 1.16; break; case 540: bar = 1.16; break; case 541: bar = 1.15; break; case 542: bar = 1.15; break; case 543: bar = 1.15; break; case 544: bar = 1.14; break; case 545: bar = 1.14; break; case 546: bar = 1.14; break; case 547: bar = 1.13; break; case 548: bar = 1.13; break; case 549: bar = 1.13; break; case 550: bar = 1.12; break; case 551: bar = 1.12; break; case 552: bar = 1.12; break; case 553: bar = 1.12; break; case 554: bar = 1.11; break; case 555: bar = 1.11; break; case 556: bar = 1.11; break; case 557: bar = 1.1; break; case 558: bar = 1.1; break; case 559: bar = 1.1; break; case 560: bar = 1.09; break; case 561: bar = 1.09; break; case 562: bar = 1.09; break; case 563: bar = 1.08; break; case 564: bar = 1.08; break; case 565: bar = 1.08; break; case 566: bar = 1.07; break; case 567: bar = 1.07; break; case 568: bar = 1.07; break; case 569: bar = 1.07; break; case 570: bar = 1.06; break; case 571: bar = 1.06; break; case 572: bar = 1.06; break; case 573: bar = 1.05; break; case 574: bar = 1.05; break; case 575: bar = 1.05; break; case 576: bar = 1.04; break; case 577: bar = 1.04; break; case 578: bar = 1.04; break; case 579: bar = 1.04; break; case 580: bar = 1.03; break; case 581: bar = 1.03; break; case 582: bar = 1.03; break; case 583: bar = 1.02; break; case 584: bar = 1.02; break; case 585: bar = 1.02; break; case 586: bar = 1.02; break; case 587: bar = 1.01; break; case 588: bar = 1.01; break; case 589: bar = 1.01; break; case 590: bar = 1; break; case 591: bar = 1; break; case 592: bar = 1; break; case 593: bar = 1; break; case 594: bar = 0.99; break; case 595: bar = 0.99; break; case 596: bar = 0.99; break; case 597: bar = 0.98; break; case 598: bar = 0.98; break; case 599: bar = 0.98; break; case 600: bar = 0.98; break; case 601: bar = 0.97; break; case 602: bar = 0.97; break; case 603: bar = 0.97; break; case 604: bar = 0.96; break; case 605: bar = 0.96; break; case 606: bar = 0.96; break; case 607: bar = 0.96; break; case 608: bar = 0.95; break; case 609: bar = 0.95; break; case 610: bar = 0.95; break; case 611: bar = 0.95; break; case 612: bar = 0.94; break; case 613: bar = 0.94; break; case 614: bar = 0.94; break; case 615: bar = 0.94; break; case 616: bar = 0.93; break; case 617: bar = 0.93; break; case 618: bar = 0.93; break; case 619: bar = 0.92; break; case 620: bar = 0.92; break; case 621: bar = 0.92; break; case 622: bar = 0.92; break; case 623: bar = 0.91; break; case 624: bar = 0.91; break; case 625: bar = 0.91; break; case 626: bar = 0.91; break; case 627: bar = 0.9; break; case 628: bar = 0.9; break; case 629: bar = 0.9; break; case 630: bar = 0.9; break; case 631: bar = 0.89; break; case 632: bar = 0.89; break; case 633: bar = 0.89; break; case 634: bar = 0.89; break; case 635: bar = 0.88; break; case 636: bar = 0.88; break; case 637: bar = 0.88; break; case 638: bar = 0.88; break; case 639: bar = 0.87; break; case 640: bar = 0.87; break; case 641: bar = 0.87; break; case 642: bar = 0.87; break; case 643: bar = 0.86; break; case 644: bar = 0.86; break; case 645: bar = 0.86; break; case 646: bar = 0.86; break; case 647: bar = 0.85; break; case 648: bar = 0.85; break; case 649: bar = 0.85; break; case 650: bar = 0.85; break; case 651: bar = 0.84; break; case 652: bar = 0.84; break; case 653: bar = 0.84; break; case 654: bar = 0.84; break; case 655: bar = 0.84; break; case 656: bar = 0.83; break; case 657: bar = 0.83; break; case 658: bar = 0.83; break; case 659: bar = 0.83; break; case 660: bar = 0.82; break; case 661: bar = 0.82; break; case 662: bar = 0.82; break; case 663: bar = 0.82; break; case 664: bar = 0.81; break; case 665: bar = 0.81; break; case 666: bar = 0.81; break; case 667: bar = 0.81; break; case 668: bar = 0.81; break; case 669: bar = 0.8; break; case 670: bar = 0.8; break; case 671: bar = 0.8; break; case 672: bar = 0.8; break; case 673: bar = 0.79; break; case 674: bar = 0.79; break; case 675: bar = 0.79; break; case 676: bar = 0.79; break; case 677: bar = 0.78; break; case 678: bar = 0.78; break; case 679: bar = 0.78; break; case 680: bar = 0.78; break; case 681: bar = 0.78; break; case 682: bar = 0.77; break; case 683: bar = 0.77; break; case 684: bar = 0.77; break; case 685: bar = 0.77; break; case 686: bar = 0.77; break; case 687: bar = 0.76; break; case 688: bar = 0.76; break; case 689: bar = 0.76; break; case 690: bar = 0.76; break; case 691: bar = 0.75; break; case 692: bar = 0.75; break; case 693: bar = 0.75; break; case 694: bar = 0.75; break; case 695: bar = 0.75; break; case 696: bar = 0.74; break; case 697: bar = 0.74; break; case 698: bar = 0.74; break; case 699: bar = 0.74; break; case 700: bar = 0.74; break; case 701: bar = 0.73; break; case 702: bar = 0.73; break; case 703: bar = 0.73; break; case 704: bar = 0.73; break; case 705: bar = 0.72; break; case 706: bar = 0.72; break; case 707: bar = 0.72; break; case 708: bar = 0.72; break; case 709: bar = 0.72; break; case 710: bar = 0.71; break; case 711: bar = 0.71; break; case 712: bar = 0.71; break; case 713: bar = 0.71; break; case 714: bar = 0.71; break; case 715: bar = 0.7; break; case 716: bar = 0.7; break; case 717: bar = 0.7; break; case 718: bar = 0.7; break; case 719: bar = 0.7; break; case 720: bar = 0.69; break; case 721: bar = 0.69; break; case 722: bar = 0.69; break; case 723: bar = 0.69; break; case 724: bar = 0.69; break; case 725: bar = 0.68; break; case 726: bar = 0.68; break; case 727: bar = 0.68; break; case 728: bar = 0.68; break; case 729: bar = 0.68; break; case 730: bar = 0.67; break; case 731: bar = 0.67; break; case 732: bar = 0.67; break; case 733: bar = 0.67; break; case 734: bar = 0.67; break; case 735: bar = 0.67; break; case 736: bar = 0.66; break; case 737: bar = 0.66; break; case 738: bar = 0.66; break; case 739: bar = 0.66; break; case 740: bar = 0.66; break; case 741: bar = 0.65; break; case 742: bar = 0.65; break; case 743: bar = 0.65; break; case 744: bar = 0.65; break; case 745: bar = 0.65; break; case 746: bar = 0.64; break; case 747: bar = 0.64; break; case 748: bar = 0.64; break; case 749: bar = 0.64; break; case 750: bar = 0.64; break; case 751: bar = 0.64; break; case 752: bar = 0.63; break; case 753: bar = 0.63; break; case 754: bar = 0.63; break; case 755: bar = 0.63; break; case 756: bar = 0.63; break; case 757: bar = 0.62; break; case 758: bar = 0.62; break; case 759: bar = 0.62; break; case 760: bar = 0.62; break; case 761: bar = 0.62; break; case 762: bar = 0.61; break; case 763: bar = 0.61; break; case 764: bar = 0.61; break; case 765: bar = 0.61; break; case 766: bar = 0.61; break; case 767: bar = 0.61; break; case 768: bar = 0.6; break; case 769: bar = 0.6; break; case 770: bar = 0.6; break; case 771: bar = 0.6; break; case 772: bar = 0.6; break; case 773: bar = 0.6; break; case 774: bar = 0.59; break; case 775: bar = 0.59; break; case 776: bar = 0.59; break; case 777: bar = 0.59; break; case 778: bar = 0.59; break; case 779: bar = 0.59; break; case 780: bar = 0.58; break; case 781: bar = 0.58; break; case 782: bar = 0.58; break; case 783: bar = 0.58; break; case 784: bar = 0.58; break; case 785: bar = 0.57; break; case 786: bar = 0.57; break; case 787: bar = 0.57; break; case 788: bar = 0.57; break; case 789: bar = 0.57; break; case 790: bar = 0.57; break; case 791: bar = 0.56; break; case 792: bar = 0.56; break; case 793: bar = 0.56; break; case 794: bar = 0.56; break; case 795: bar = 0.56; break; case 796: bar = 0.56; break; case 797: bar = 0.55; break; case 798: bar = 0.55; break; case 799: bar = 0.55; break; case 800: bar = 0.55; break; case 801: bar = 0.55; break; case 802: bar = 0.55; break; case 803: bar = 0.54; break; case 804: bar = 0.54; break; case 805: bar = 0.54; break; case 806: bar = 0.54; break; case 807: bar = 0.54; break; case 808: bar = 0.54; break; case 809: bar = 0.53; break; case 810: bar = 0.53; break; case 811: bar = 0.53; break; case 812: bar = 0.53; break; case 813: bar = 0.53; break; case 814: bar = 0.53; break; case 815: bar = 0.53; break; case 816: bar = 0.52; break; case 817: bar = 0.52; break; case 818: bar = 0.52; break; case 819: bar = 0.52; break; case 820: bar = 0.52; break; case 821: bar = 0.52; break; case 822: bar = 0.51; break; case 823: bar = 0.51; break; case 824: bar = 0.51; break; case 825: bar = 0.51; break; case 826: bar = 0.51; break; case 827: bar = 0.51; break; case 828: bar = 0.5; break; case 829: bar = 0.5; break; case 830: bar = 0.5; break; case 831: bar = 0.5; break; case 832: bar = 0.5; break; case 833: bar = 0.5; break; case 834: bar = 0.5; break; case 835: bar = 0.49; break; case 836: bar = 0.49; break; case 837: bar = 0.49; break; case 838: bar = 0.49; break; case 839: bar = 0.49; break; case 840: bar = 0.49; break; case 841: bar = 0.48; break; case 842: bar = 0.48; break; case 843: bar = 0.48; break; case 844: bar = 0.48; break; case 845: bar = 0.48; break; case 846: bar = 0.48; break; case 847: bar = 0.48; break; case 848: bar = 0.47; break; case 849: bar = 0.47; break; case 850: bar = 0.47; break; case 851: bar = 0.47; break; case 852: bar = 0.47; break; case 853: bar = 0.47; break; case 854: bar = 0.47; break; case 855: bar = 0.46; break; case 856: bar = 0.46; break; case 857: bar = 0.46; break; case 858: bar = 0.46; break; case 859: bar = 0.46; break; case 860: bar = 0.46; break; case 861: bar = 0.46; break; case 862: bar = 0.45; break; case 863: bar = 0.45; break; case 864: bar = 0.45; break; case 865: bar = 0.45; break; case 866: bar = 0.45; break; case 867: bar = 0.45; break; case 868: bar = 0.45; break; case 869: bar = 0.44; break; case 870: bar = 0.44; break; case 871: bar = 0.44; break; case 872: bar = 0.44; break; case 873: bar = 0.44; break; case 874: bar = 0.44; break; case 875: bar = 0.44; break; case 876: bar = 0.43; break; case 877: bar = 0.43; break; case 878: bar = 0.43; break; case 879: bar = 0.43; break; case 880: bar = 0.43; break; case 881: bar = 0.43; break; case 882: bar = 0.43; break; case 883: bar = 0.42; break; case 884: bar = 0.42; break; case 885: bar = 0.42; break; case 886: bar = 0.42; break; case 887: bar = 0.42; break; case 888: bar = 0.42; break; case 889: bar = 0.42; break; case 890: bar = 0.41; break; case 891: bar = 0.41; break; case 892: bar = 0.41; break; case 893: bar = 0.41; break; case 894: bar = 0.41; break; case 895: bar = 0.41; break; case 896: bar = 0.41; break; case 897: bar = 0.41; break; case 898: bar = 0.4; break; case 899: bar = 0.4; break; case 900: bar = 0.4; break; case 901: bar = 0.4; break; case 902: bar = 0.4; break; case 903: bar = 0.4; break; case 904: bar = 0.4; break; case 905: bar = 0.39; break; case 906: bar = 0.39; break; case 907: bar = 0.39; break; case 908: bar = 0.39; break; case 909: bar = 0.39; break; case 910: bar = 0.39; break; case 911: bar = 0.39; break; case 912: bar = 0.39; break; case 913: bar = 0.38; break; case 914: bar = 0.38; break; case 915: bar = 0.38; break; case 916: bar = 0.38; break; case 917: bar = 0.38; break; case 918: bar = 0.38; break; case 919: bar = 0.38; break; case 920: bar = 0.38; break; case 921: bar = 0.37; break; case 922: bar = 0.37; break; case 923: bar = 0.37; break; case 924: bar = 0.37; break; case 925: bar = 0.37; break; case 926: bar = 0.37; break; case 927: bar = 0.37; break; case 928: bar = 0.37; break; case 929: bar = 0.36; break; case 930: bar = 0.36; break; case 931: bar = 0.36; break; case 932: bar = 0.36; break; case 933: bar = 0.36; break; case 934: bar = 0.36; break; case 935: bar = 0.36; break; case 936: bar = 0.36; break; case 937: bar = 0.35; break; case 938: bar = 0.35; break; case 939: bar = 0.35; break; case 940: bar = 0.35; break; case 941: bar = 0.35; break; case 942: bar = 0.35; break; case 943: bar = 0.35; break; case 944: bar = 0.35; break; case 945: bar = 0.34; break; case 946: bar = 0.34; break; case 947: bar = 0.34; break; case 948: bar = 0.34; break; case 949: bar = 0.34; break; case 950: bar = 0.34; break; case 951: bar = 0.34; break; case 952: bar = 0.34; break; case 953: bar = 0.33; break; case 954: bar = 0.33; break; case 955: bar = 0.33; break; case 956: bar = 0.33; break; case 957: bar = 0.33; break; case 958: bar = 0.33; break; case 959: bar = 0.33; break; case 960: bar = 0.33; break; case 961: bar = 0.32; break; case 962: bar = 0.32; break; case 963: bar = 0.32; break; case 964: bar = 0.32; break; case 965: bar = 0.32; break; case 966: bar = 0.32; break; case 967: bar = 0.32; break; case 968: bar = 0.32; break; case 969: bar = 0.32; break; case 970: bar = 0.31; break; case 971: bar = 0.31; break; case 972: bar = 0.31; break; case 973: bar = 0.31; break; case 974: bar = 0.31; break; case 975: bar = 0.31; break; case 976: bar = 0.31; break; case 977: bar = 0.31; break; case 978: bar = 0.3; break; case 979: bar = 0.3; break; case 980: bar = 0.3; break; case 981: bar = 0.3; break; case 982: bar = 0.3; break; case 983: bar = 0.3; break; case 984: bar = 0.3; break; case 985: bar = 0.3; break; case 986: bar = 0.3; break; case 987: bar = 0.29; break; case 988: bar = 0.29; break; case 989: bar = 0.29; break; case 990: bar = 0.29; break; case 991: bar = 0.29; break; case 992: bar = 0.29; break; case 993: bar = 0.29; break; case 994: bar = 0.29; break; case 995: bar = 0.29; break; case 996: bar = 0.28; break; case 997: bar = 0.28; break; case 998: bar = 0.28; break; case 999: bar = 0.28; break; case 1000: bar = 0.28; break; case 1001: bar = 0.28; break; case 1002: bar = 0.28; break; case 1003: bar = 0.28; break; case 1004: bar = 0.28; break; case 1005: bar = 0.27; break; case 1006: bar = 0.27; break; case 1007: bar = 0.27; break; case 1008: bar = 0.27; break; case 1009: bar = 0.27; break; case 1010: bar = 0.27; break; case 1011: bar = 0.27; break; case 1012: bar = 0.27; break; case 1013: bar = 0.27; break; case 1014: bar = 0.26; break; case 1015: bar = 0.26; break; case 1016: bar = 0.26; break; case 1017: bar = 0.26; break; case 1018: bar = 0.26; break; case 1019: bar = 0.26; break; case 1020: bar = 0.26; break; case 1021: bar = 0.26; break; case 1022: bar = 0.26; break; case 1023: bar = 0.26; break; case 1024: bar = 0.25; break;